## Resources
ROW | A | B | PRESSMARK | TITLE | UOM | USE_COUNT
3 | 5378 | ТСН | 1.19-2-3 | Агрегат воздушно-отопительный, с электродвигателем мощностью 0,75 квт, 1370 об/мин, типа ао 2-10-01.уз | шт. | 2 | ++
4 | 6254 | ТСН | 1.21-5-486 | Адаптер диспетчерской связи | шт. | 8 | ++
5 | 6416 | ТСН | 1.21-5-784 | Адаптер для сопряжения автоматизированных систем диспетчерской связи с подъездными домофонами, напряжение питания 12 в, мощность не более 2 вт, диапазон рабочих температур от -10 до +50°с, габаритные размеры 180х90х42 мм, типа одс | шт. | 27 | ++
6 | 6310 | ТСН | 1.21-5-607 | Адаптер изоляционный t-образный, для соединения концевых кабельных муфт с проходными изоляторами типа с вводов распределительных устройств с элегазовой изоляцией, номинальное напряжение/сечение жилы: 10 кв/от 120 до 240 мм2, 20 кв/от 95 до 185 мм2 | комплект | 2 | ++
7 | 6309 | ТСН | 1.21-5-606 | Адаптер изоляционный t-образный, для соединения концевых кабельных муфт с проходными изоляторами типа с вводов распределительных устройств с элегазовой изоляцией, номинальное напряжение/сечение жилы: 10 кв/от 50 до 150 мм2, 20 кв/от 25 до 70 мм2 | комплект | 2 | ++
8 | 3453 | ТСН | 1.12-8-117 | Адаптер чугунный для перехода с муфтового соединения на фланцевое, диаметр 100 мм | шт. | 130 | ++
9 | 3454 | ТСН | 1.12-8-118 | Адаптер чугунный для перехода с муфтового соединения на фланцевое, диаметр 125 мм | шт. | 6 | ++
10 | 3455 | ТСН | 1.12-8-119 | Адаптер чугунный для перехода с муфтового соединения на фланцевое, диаметр 150 мм | шт. | 29 | ++
11 | 3456 | ТСН | 1.12-8-120 | Адаптер чугунный для перехода с муфтового соединения на фланцевое, диаметр 200 мм | шт. | 38 | ++
12 | 3457 | ТСН | 1.12-8-121 | Адаптер чугунный для перехода с муфтового соединения на фланцевое, диаметр 250 мм | шт. | 1 | ++
13 | 3450 | ТСН | 1.12-8-114 | Адаптер чугунный для перехода с муфтового соединения на фланцевое, диаметр 50 мм | шт. | 127 | ++
14 | 3451 | ТСН | 1.12-8-115 | Адаптер чугунный для перехода с муфтового соединения на фланцевое, диаметр 65 мм | шт. | 127 | ++
15 | 3452 | ТСН | 1.12-8-116 | Адаптер чугунный для перехода с муфтового соединения на фланцевое, диаметр 80 мм | шт. | 124 | ++
16 | 9899 | КТЦ | 71.3-20720-142 | Анализатор уровня жидкости, типа иуж-2 венеция | шт. | 0
17 | 9222 | ТСН | 1.7-5-241 | Анкер для высоких нагpузок, стальной оцинкованный, для установки в pастянутой и сжатой зоне бетона, болтовой, диаметр 15 мм, длина 186 мм, резьба м10, максимальная толщина закрепляемой детали 95 мм | шт. | 5 | ++
18 | 9181 | ТСН | 1.7-5-194 | Анкер для высоких нагpузок, стальной оцинкованный, для установки в pастянутой и сжатой зоне бетона, диаметр 15 мм, резьба м10, максимальная толщина закрепляемой детали 25 мм, длина болтового/шпилечного 116/121 мм | шт. | 2 | ++
19 | 9182 | ТСН | 1.7-5-195 | Анкер для высоких нагpузок, стальной оцинкованный, для установки в pастянутой и сжатой зоне бетона, диаметр 18 мм, резьба м12, максимальная толщина закрепляемой детали 40 мм, длина болтового/шпилечного 147/152 мм | шт. | 3 | ++
20 | 9183 | ТСН | 1.7-5-196 | Анкер для высоких нагpузок, стальной оцинкованный, для установки в pастянутой и сжатой зоне бетона, диаметр 24 мм, резьба м16, максимальная толщина закрепляемой детали 20 мм, длина болтового/шпилечного 150/157 мм | шт. | 8 | ++
21 | 9223 | ТСН | 1.7-5-243 | Анкер для высоких нагpузок, стальной оцинкованный, для установки в pастянутой и сжатой зоне бетона, шпилечный, диаметр 15 мм, резьба м10, длина 141 мм, максимальная толщина закрепляемой детали 45 мм | шт. | 2 | ++
22 | 9180 | ТСН | 1.7-5-193 | Анкер для высоких нагpузок, стальной оцинкованный, для установки в сжатой зоне бетона, диаметр 14 мм, резьба м10, максимальная толщина закрепляемой детали 25 мм, длина болтового/шпилечного 109/111 мм | шт. | 15 | ++
23 | 9184 | ТСН | 1.7-5-197 | Анкер для высоких нагpузок, стальной оцинкованный, для установки в сжатой зоне бетона, диаметр 28 мм, резьба м20, максимальная толщина закрепляемой детали 60 мм, длина болтового/шпилечного 212/218 мм | шт. | 4 | ++
24 | 9179 | ТСН | 1.7-5-192 | Анкер для высоких нагрузок, стальной оцинкованный, для установки в растянутой и сжатой зоне бетона, диаметр 12 мм, резьба м8, максимальная толщина закрепляемой детали 50 мм, длина болтового/шпилечного 127/130 мм | шт. | 11 | ++
25 | 617 | ТСН | 1.1-1-2156 | Анкер для закрепления одного арматурного каната (моноанкер) | шт. | 4 | ++
26 | 9124 | ТСН | 1.7-5-131 | Анкер забивной расклинивающийся из оцинкованной стали, с внутренней резьбой м12, длина 25 мм | 100 шт. | 23 | ++
27 | 9213 | ТСН | 1.7-5-232 | Анкер забивной расклинивающийся из оцинкованной стали, с внутренней резьбой, диаметр внутренней резьбы 16 мм, длина 65 мм | 100 шт. | 40 | ++
28 | 9239 | ТСН | 1.7-5-262 | Анкер забивной, латунный, внутренняя резьба м10, диаметр 12 мм, длина 34 мм | 100 шт. | 52 | ++
29 | 9238 | ТСН | 1.7-5-261 | Анкер забивной, латунный, внутренняя резьба м6, диаметр 8 мм, длина 22 мм | 100 шт. | 18 | ++
30 | 9216 | ТСН | 1.7-5-235 | Анкер забивной, распорный, из нержавеющей стали, m6 | 100 шт. | 17 | ++
31 | 9217 | ТСН | 1.7-5-236 | Анкер забивной, распорный, из нержавеющей стали, m8 | 100 шт. | 93 | ++
32 | 9237 | ТСН | 1.7-5-260 | Анкер забивной, стальной, оцинкованный, для установки в сжатой зоне бетона, внутренняя резьба м10, диаметр 12 мм, длина 40 мм | 100 шт. | 87 | ++
33 | 9235 | ТСН | 1.7-5-258 | Анкер забивной, стальной, оцинкованный, для установки в сжатой зоне бетона, внутренняя резьба м6, диаметр 8 мм, длина 25 мм | 100 шт. | 36 | ++
34 | 9236 | ТСН | 1.7-5-259 | Анкер забивной, стальной, оцинкованный, для установки в сжатой зоне бетона, внутренняя резьба м8, диаметр 10 мм, длина 30 мм | 100 шт. | 99 | ++
35 | 9253 | ТСН | 1.7-5-278 | Анкер клиновой распорный стальной, оцинкованный, с плоской головкой, для многоточечного крепления элементов в бетоне класса b25-b60 без трещин и с трещинами, м6х71 мм | шт. | 3 | ++
36 | 9218 | ТСН | 1.7-5-237 | Анкер клиновой, из нержавеющей стали, для установки в pастянутой и сжатой зоне бетона, диаметр 8 мм, длина 75 мм, максимальная толщина закрепляемой детали при стандартной/уменьшенной глубине анкеровки 10/21 мм | шт. | 4 | ++
37 | 9212 | ТСН | 1.7-5-231 | Анкер клиновой, из нержавеющей стали, для установки в сжатой зоне бетона, диаметр 8 мм, длина 80 мм, максимальная толщина закрепляемой детали 10 мм | 100 шт. | 3 | ++
38 | 9211 | ТСН | 1.7-5-230 | Анкер клиновой, стальной оцинкованный, для установки в сжатой зоне бетона, диаметр 8 мм, длина 80 мм, максимальная толщина закрепляемой детали 10 мм | 100 шт. | 6 | ++
39 | 9225 | ТСН | 1.7-5-245 | Анкер клиновой, стальной с пассивированным цинкоалюминиевым покрытием, для установки в pастянутой и сжатой зоне бетона, диаметр 10 мм, длина 90 мм, максимальная толщина закрепляемой детали 10 мм | 100 шт. | 8 | ++
40 | 9226 | ТСН | 1.7-5-247 | Анкер клиновой, стальной с пассивированным цинкоалюминиевым покрытием, для установки в pастянутой и сжатой зоне бетона, диаметр 12 мм, длина 115 мм, максимальная толщина закрепляемой детали 20 мм | 100 шт. | 2 | ++
41 | 9227 | ТСН | 1.7-5-248 | Анкер клиновой, стальной с пассивированным цинкоалюминиевым покрытием, для установки в pастянутой и сжатой зоне бетона, диаметр 12 мм, длина 145 мм, максимальная толщина закрепляемой детали 50 мм | 100 шт. | 2 | ++
42 | 9228 | ТСН | 1.7-5-249 | Анкер клиновой, стальной с пассивированным цинкоалюминиевым покрытием, для установки в pастянутой и сжатой зоне бетона, диаметр 16 мм, длина 115 мм, максимальная толщина закрепляемой детали 10 мм | 100 шт. | 2 | ++
43 | 9224 | ТСН | 1.7-5-244 | Анкер клиновой, стальной с пассивированным цинкоалюминиевым покрытием, для установки в pастянутой и сжатой зоне бетона, диаметр 8 мм, длина 95 мм, максимальная толщина закрепляемой детали 30 мм | 100 шт. | 7 | ++
44 | 9193 | ТСН | 1.7-5-209 | Анкер клиновой, стальной, горячеоцинкованный, для установки в сжатой зоне бетона, диаметр 10 мм, длина 120 мм, максимальная толщина закрепляемой детали при стандартной/уменьшенной глубине анкеровки 45/51 мм | шт. | 6 | ++
45 | 9194 | ТСН | 1.7-5-210 | Анкер клиновой, стальной, горячеоцинкованный, для установки в сжатой зоне бетона, диаметр 12 мм, длина 125 мм, максимальная толщина закрепляемой детали при стандартной/уменьшенной глубине анкеровки 30/45 мм | шт. | 4 | ++
46 | 9186 | ТСН | 1.7-5-199 | Анкер клиновой, стальной, оцинкованный, для установки в pастянутой и сжатой зоне бетона, диаметр 10 мм, длина 130 мм, максимальная толщина закрепляемой детали при стандартной/уменьшенной глубине анкеровки 50/70 мм | шт. | 26 | ++
47 | 9187 | ТСН | 1.7-5-200 | Анкер клиновой, стальной, оцинкованный, для установки в pастянутой и сжатой зоне бетона, диаметр 12 мм, длина 125 мм, максимальная толщина закрепляемой детали при стандартной/уменьшенной глубине анкеровки 30/50 мм | шт. | 29 | ++
48 | 9188 | ТСН | 1.7-5-201 | Анкер клиновой, стальной, оцинкованный, для установки в pастянутой и сжатой зоне бетона, диаметр 16 мм, длина 145 мм, максимальная толщина закрепляемой детали при стандартной/уменьшенной глубине анкеровки 25/45 мм | шт. | 21 | ++
49 | 9185 | ТСН | 1.7-5-198 | Анкер клиновой, стальной, оцинкованный, для установки в pастянутой и сжатой зоне бетона, диаметр 8 мм, длина 95 мм, максимальная толщина закрепляемой детали при стандартной/уменьшенной глубине анкеровки 30/41 мм | шт. | 27 | ++
50 | 9232 | ТСН | 1.7-5-254 | Анкер клиновой, стальной, оцинкованный, для установки в сжатой зоне бетона, диаметр 10 мм, длина 110 мм, максимальная толщина закрепляемой детали 30 мм | 100 шт. | 11 | ++
51 | 9190 | ТСН | 1.7-5-205 | Анкер клиновой, стальной, оцинкованный, для установки в сжатой зоне бетона, диаметр 10 мм, длина 120 мм, максимальная толщина закрепляемой детали при стандартной/уменьшенной глубине анкеровки 45/51 мм | шт. | 4 | ++
52 | 9231 | ТСН | 1.7-5-253 | Анкер клиновой, стальной, оцинкованный, для установки в сжатой зоне бетона, диаметр 10 мм, длина 70 мм, максимальная толщина закрепляемой детали 10 мм | 100 шт. | 23 | ++
53 | 9191 | ТСН | 1.7-5-206 | Анкер клиновой, стальной, оцинкованный, для установки в сжатой зоне бетона, диаметр 12 мм, длина 125 мм, максимальная толщина закрепляемой детали при стандартной/уменьшенной глубине анкеровки 30/45 мм | шт. | 10 | ++
54 | 9233 | ТСН | 1.7-5-256 | Анкер клиновой, стальной, оцинкованный, для установки в сжатой зоне бетона, диаметр 12 мм, длина 165 мм, максимальная толщина закрепляемой детали 70 мм | 100 шт. | 5 | ++
55 | 9192 | ТСН | 1.7-5-207 | Анкер клиновой, стальной, оцинкованный, для установки в сжатой зоне бетона, диаметр 16 мм, длина 150 мм, максимальная толщина закрепляемой детали при стандартной/уменьшенной глубине анкеровки 30/48 мм | шт. | 12 | ++
56 | 9229 | ТСН | 1.7-5-250 | Анкер клиновой, стальной, оцинкованный, для установки в сжатой зоне бетона, диаметр 6 мм, длина 65 мм, максимальная толщина закрепляемой детали 10 мм | 100 шт. | 78 | ++
57 | 9230 | ТСН | 1.7-5-252 | Анкер клиновой, стальной, оцинкованный, для установки в сжатой зоне бетона, диаметр 8 мм, длина 115 мм, максимальная толщина закрепляемой детали 45 мм | 100 шт. | 20 | ++
58 | 9189 | ТСН | 1.7-5-204 | Анкер клиновой, стальной, оцинкованный, для установки в сжатой зоне бетона, диаметр 8 мм, длина 60 мм, максимальная толщина закрепляемой детали 10 мм | шт. | 18 | ++
59 | 9234 | ТСН | 1.7-5-257 | Анкер клиновой, стальной, оцинкованный, для установки в сжатой зоне бетона, с широкой шайбой, диаметр 12 мм, длина 110 мм, максимальная толщина закрепляемой детали 15 мм | 100 шт. | 8 | ++
60 | 9241 | ТСН | 1.7-5-264 | Анкер рамный универсальный, стальной, оцинкованный, для установки в бетон, пустотелый кирпич и блоки, диаметр 10 мм, длина 110 мм, максимальная толщина закрепляемой детали 45 мм | 100 шт. | 2 | ++
61 | 9240 | ТСН | 1.7-5-263 | Анкер рамный, стальной, оцинкованный, для установки в бетон, полнотелый кирпич и блоки, диаметр 10 мм, длина 110 мм, максимальная толщина закрепляемой детали 70 мм | 100 шт. | 2 | ++
62 | 9246 | ТСН | 1.7-5-271 | Анкер рамный: дюбель пластиковый, шуруп из нержавеющей стали с потайной головкой, установка в бетон и кирпич, диаметр 10 мм, длина 100 мм | 100 шт. | 8 | ++
63 | 9132 | ТСН | 1.7-5-140 | Анкер распорный забивной для высоких нагрузок, из оцинкованной стали, болт с шестигранной головкой, диаметр 10 мм, длина 110 мм, толщина прикрепляемой детали 20 мм | шт. | 96 | ++
64 | 9133 | ТСН | 1.7-5-141 | Анкер распорный забивной для высоких нагрузок, из оцинкованной стали, болт с шестигранной головкой, диаметр 10 мм, длина 130 мм, толщина прикрепляемой детали 40 мм | шт. | 8 | ++
65 | 9134 | ТСН | 1.7-5-142 | Анкер распорный забивной для высоких нагрузок, из оцинкованной стали, болт с шестигранной головкой, диаметр 10 мм, длина 195 мм, толщина прикрепляемой детали 100 мм | шт. | 10 | ++
66 | 9135 | ТСН | 1.7-5-143 | Анкер распорный забивной для высоких нагрузок, из оцинкованной стали, болт с шестигранной головкой, диаметр 12 мм, длина 139 мм, толщина прикрепляемой детали 25 мм | шт. | 13 | ++
67 | 9136 | ТСН | 1.7-5-144 | Анкер распорный забивной для высоких нагрузок, из оцинкованной стали, болт с шестигранной головкой, диаметр 12 мм, длина 164 мм, толщина прикрепляемой детали 50 мм | шт. | 13 | ++
68 | 9137 | ТСН | 1.7-5-145 | Анкер распорный забивной для высоких нагрузок, из оцинкованной стали, болт с шестигранной головкой, диаметр 12 мм, длина 214 мм, толщина прикрепляемой детали 100 мм | шт. | 12 | ++
69 | 9138 | ТСН | 1.7-5-146 | Анкер распорный забивной для высоких нагрузок, из оцинкованной стали, болт с шестигранной головкой, диаметр 16 мм, длина 163 мм, толщина прикрепляемой детали 25 мм | шт. | 12 | ++
70 | 9139 | ТСН | 1.7-5-147 | Анкер распорный забивной для высоких нагрузок, из оцинкованной стали, болт с шестигранной головкой, диаметр 16 мм, длина 188 мм, толщина прикрепляемой детали 50 мм | шт. | 3 | ++
71 | 9140 | ТСН | 1.7-5-148 | Анкер распорный забивной для высоких нагрузок, из оцинкованной стали, болт с шестигранной головкой, диаметр 20 мм, длина 190 мм, толщина прикрепляемой детали 30 мм | шт. | 6 | ++
72 | 9141 | ТСН | 1.7-5-150 | Анкер распорный забивной для высоких нагрузок, из оцинкованной стали, болт с шестигранной головкой, диаметр 24 мм, длина 250 мм, толщина прикрепляемой детали 30 мм | шт. | 1 | ++
73 | 9131 | ТСН | 1.7-5-138 | Анкер распорный забивной для высоких нагрузок, из оцинкованной стали, болт с шестигранной головкой, диаметр 8 мм, длина 118 мм, толщина прикрепляемой детали 40 мм | шт. | 26 | ++
74 | 9130 | ТСН | 1.7-5-137 | Анкер распорный забивной для высоких нагрузок, из оцинкованной стали, болт с шестигранной головкой, диаметр 8 мм, длина 98 мм, толщина прикрепляемой детали 20 мм | шт. | 42 | ++
75 | 9126 | ТСН | 1.7-5-133 | Анкер распорный забивной для высоких нагрузок, с контролируемым моментом затяжки, из оцинкованной стали, болт с шестигранной головкой с защитным колпачком, диаметр 16 мм, длина 159 мм, толщина прикрепляемой детали 25 мм | 100 шт. | 8 | ++
76 | 9127 | ТСН | 1.7-5-134 | Анкер распорный забивной для высоких нагрузок, с контролируемым моментом затяжки, из оцинкованной стали, болт с шестигранной головкой с защитным колпачком, диаметр 16 мм, длина 184 мм, толщина прикрепляемой детали 50 мм | 100 шт. | 4 | ++
77 | 9125 | ТСН | 1.7-5-132 | Анкер распорный забивной, из оцинкованной стали, болт с полукольцом (крюк), резьба м10, диаметр 12 мм | шт. | 12 | ++
78 | 9261 | ТСН | 1.7-5-287 | Анкер с системой расклинивания, стальной оцинкованный, дюбель с продольными разрезами и бортом с выступами, винт стальной оцинкованный с полукруглой головкой, для крепления конструкций к пустотелым, листовым, гипсокартонным материалам, диаметр винта 4 мм, длина анкера 38 мм | 100 шт. | 11 | ++
79 | 9262 | ТСН | 1.7-5-291 | Анкер с системой расклинивания, стальной оцинкованный, дюбель с продольными разрезами и бортом с выступами, винт стальной оцинкованный с полукруглой головкой, для крепления конструкций к пустотелым, листовым, гипсокартонным материалам, диаметр винта 6 мм, длина анкера 38 мм | 100 шт. | 1 | ++
80 | 9263 | ТСН | 1.7-5-293 | Анкер с системой расклинивания, стальной оцинкованный, дюбель с продольными разрезами и бортом с выступами, винт стальной оцинкованный с полукруглой головкой, для крепления конструкций к пустотелым, листовым, гипсокартонным материалам, диаметр винта 6 мм, длина анкера 65 мм | 100 шт. | 3 | ++
81 | 9252 | ТСН | 1.7-5-277 | Анкер со шпилькой ударный, стандартный, стальной, оцинкованный, с гайкой, для крепления тяжеловесных конструкций к бетону, природному камню и полнотелому кирпичу, м12х110 мм | 100 шт. | 7 | ++
82 | 9250 | ТСН | 1.7-5-275 | Анкер ударный разрезной, латунный, оцинкованный, для крепления легких конструкций к бетону, природному камню и полнотелому кирпичу, м8х31 мм | 100 шт. | 55 | ++
83 | 9251 | ТСН | 1.7-5-276 | Анкер ударный стандартный, стальной, оцинкованный, с болтом, для крепления тяжеловесных конструкций к бетону, природному камню и полнотелому кирпичу, м8х60 мм | 100 шт. | 54 | ++
84 | 9128 | ТСН | 1.7-5-135 | Анкер химический двухкомпонентный клеевой, для восстановления арматурных выпусков и тяжелых анкерных креплений, объем 330 мл, со шпилькой м12х110 мм | комплект | 68 | ++
85 | 1634 | ТСН | 1.1-1-4352 | Анкер цанговый из нержавеющей стали, с конусной распорной втулкой, с резьбой м6, в комплекте болт с шестигранной головкой и цилиндрическим буртом, с длиной резьбы 10 мм, для скрытого крепления облицовочных плит навесных вентилируемых фасадов, минимальной толщиной 10 мм | 100 шт. | 15 | ++
86 | 9122 | ТСН | 1.7-5-12 | Анкер-болт для крепления кронштейнов 10х100 мм | 100 шт. | 186 | ++
87 | 9215 | ТСН | 1.7-5-234 | Анкер-болт забивной, распорный, стальной, оцинкованный, с шайбой m12х110 | 100 шт. | 158 | ++
88 | 9214 | ТСН | 1.7-5-233 | Анкер-болт забивной, распорный, стальной, оцинкованный, с широкой шайбой m12х110 | 100 шт. | 66 | ++
89 | 9210 | ТСН | 1.7-5-229 | Анкер-болт оцинкованный с пластиковой втулкой, для крепления искусственных дорожных неровностей, размеры 10х135 мм | шт. | 5 | ++
90 | 937 | ТСН | 1.1-1-2861 | Анкер-гвоздь из алюминиевого сплава и нержавеющей стали для несъемного крепления профилей и тонколистовых материалов к бетонным и железобетонным конструкциям, диаметр 4,8 мм, длина 30 мм | шт. | 2 | ++
91 | 9221 | ТСН | 1.7-5-240 | Анкер-гильза распорный, с шестигранной головкой, из оцинкованной стали, для установки в бетон и кирпич, диаметр 12 мм, длина 75 мм, толщина прикрепляемой детали 35 мм | 100 шт. | 4 | ++
92 | 9219 | ТСН | 1.7-5-238 | Анкер-гильза распорный, с шестигранной головкой, из оцинкованной стали, для установки в бетон и кирпич, диаметр 8 мм, длина 40 мм, толщина прикрепляемой детали 10 мм | 100 шт. | 33 | ++
93 | 9242 | ТСН | 1.7-5-265 | Анкер-клин, стальной, оцинкованный, для многоточечного крепления неконструктивных элементов в бетон, диаметр 6 мм, длина 40 мм | 100 шт. | 16 | ++
94 | 9243 | ТСН | 1.7-5-266 | Анкер-клин, стальной, оцинкованный, для многоточечного крепления неконструктивных элементов в бетон, диаметр 6 мм, длина 70 мм | 100 шт. | 2 | ++
95 | 9146 | ТСН | 1.7-5-155 | Анкер-шпилька распорный, высокоэффективный, с шестигранной гайкой и шайбой, из оцинкованной стали, для использования в бетоне с трещинами, диаметр 10 мм, длина 110 мм, толщина прикрепляемой детали минимальная/максимальная 30/50 мм | шт. | 40 | ++
96 | 9147 | ТСН | 1.7-5-156 | Анкер-шпилька распорный, высокоэффективный, с шестигранной гайкой и шайбой, из оцинкованной стали, для использования в бетоне с трещинами, диаметр 10 мм, длина 130 мм, толщина прикрепляемой детали минимальная/максимальная 50/70 мм | шт. | 2 | ++
97 | 9145 | ТСН | 1.7-5-154 | Анкер-шпилька распорный, высокоэффективный, с шестигранной гайкой и шайбой, из оцинкованной стали, для использования в бетоне с трещинами, диаметр 10 мм, длина 90 мм, толщина прикрепляемой детали минимальная/максимальная 10/30 мм | шт. | 66 | ++
98 | 9148 | ТСН | 1.7-5-157 | Анкер-шпилька распорный, высокоэффективный, с шестигранной гайкой и шайбой, из оцинкованной стали, для использования в бетоне с трещинами, диаметр 12 мм, длина 115 мм, толщина прикрепляемой детали минимальная/максимальная 20/40 мм | шт. | 183 | ++
99 | 9149 | ТСН | 1.7-5-158 | Анкер-шпилька распорный, высокоэффективный, с шестигранной гайкой и шайбой, из оцинкованной стали, для использования в бетоне с трещинами, диаметр 12 мм, длина 145 мм, толщина прикрепляемой детали минимальная/максимальная 50/70 мм | шт. | 12 | ++
100 | 9150 | ТСН | 1.7-5-159 | Анкер-шпилька распорный, высокоэффективный, с шестигранной гайкой и шайбой, из оцинкованной стали, для использования в бетоне с трещинами, диаметр 12 мм, длина 185 мм, толщина прикрепляемой детали минимальная/максимальная 90/110 мм | шт. | 4 | ++
101 | 9151 | ТСН | 1.7-5-160 | Анкер-шпилька распорный, высокоэффективный, с шестигранной гайкой и шайбой, из оцинкованной стали, для использования в бетоне с трещинами, диаметр 12 мм, длина 215 мм, толщина прикрепляемой детали минимальная/максимальная 120/140 мм | шт. | 12 | ++
102 | 9152 | ТСН | 1.7-5-161 | Анкер-шпилька распорный, высокоэффективный, с шестигранной гайкой и шайбой, из оцинкованной стали, для использования в бетоне с трещинами, диаметр 12 мм, длина 235 мм, толщина прикрепляемой детали минимальная/максимальная 140/160 мм | шт. | 1 | ++
103 | 9153 | ТСН | 1.7-5-163 | Анкер-шпилька распорный, высокоэффективный, с шестигранной гайкой и шайбой, из оцинкованной стали, для использования в бетоне с трещинами, диаметр 16 мм, длина 145 мм, толщина прикрепляемой детали минимальная/максимальная 25/45 мм | шт. | 4 | ++
104 | 9154 | ТСН | 1.7-5-164 | Анкер-шпилька распорный, высокоэффективный, с шестигранной гайкой и шайбой, из оцинкованной стали, для использования в бетоне с трещинами, диаметр 16 мм, длина 170 мм, толщина прикрепляемой детали минимальная/максимальная 50/70 мм | шт. | 1 | ++
105 | 9155 | ТСН | 1.7-5-165 | Анкер-шпилька распорный, высокоэффективный, с шестигранной гайкой и шайбой, из оцинкованной стали, для использования в бетоне с трещинами, диаметр 16 мм, длина 220 мм, толщина прикрепляемой детали минимальная/максимальная 100/120 мм | шт. | 2 | ++
106 | 9156 | ТСН | 1.7-5-166 | Анкер-шпилька распорный, высокоэффективный, с шестигранной гайкой и шайбой, из оцинкованной стали, для использования в бетоне с трещинами, диаметр 16 мм, длина 260 мм, толщина прикрепляемой детали минимальная/максимальная 140/160 мм | шт. | 4 | ++
107 | 9157 | ТСН | 1.7-5-167 | Анкер-шпилька распорный, высокоэффективный, с шестигранной гайкой и шайбой, из оцинкованной стали, для использования в бетоне с трещинами, диаметр 16 мм, длина 300 мм, толщина прикрепляемой детали минимальная/максимальная 180/200 мм | шт. | 5 | ++
108 | 9158 | ТСН | 1.7-5-168 | Анкер-шпилька распорный, высокоэффективный, с шестигранной гайкой и шайбой, из оцинкованной стали, для использования в бетоне с трещинами, диаметр 20 мм, длина 170 мм, толщина прикрепляемой детали 30 мм | шт. | 6 | ++
109 | 9159 | ТСН | 1.7-5-169 | Анкер-шпилька распорный, высокоэффективный, с шестигранной гайкой и шайбой, из оцинкованной стали, для использования в бетоне с трещинами, диаметр 20 мм, длина 200 мм, толщина прикрепляемой детали 60 мм | шт. | 12 | ++
110 | 9160 | ТСН | 1.7-5-172 | Анкер-шпилька распорный, высокоэффективный, с шестигранной гайкой и шайбой, из оцинкованной стали, для использования в бетоне с трещинами, диаметр 24 мм, длина 230 мм, толщина прикрепляемой детали 60 мм | шт. | 6 | ++
111 | 9144 | ТСН | 1.7-5-153 | Анкер-шпилька распорный, высокоэффективный, с шестигранной гайкой и шайбой, из оцинкованной стали, для использования в бетоне с трещинами, диаметр 8 мм, длина 115 мм, толщина прикрепляемой детали 50 мм | шт. | 35 | ++
112 | 9142 | ТСН | 1.7-5-151 | Анкер-шпилька распорный, высокоэффективный, с шестигранной гайкой и шайбой, из оцинкованной стали, для использования в бетоне с трещинами, диаметр 8 мм, длина 75 мм, толщина прикрепляемой детали 10 мм | шт. | 66 | ++
113 | 9143 | ТСН | 1.7-5-152 | Анкер-шпилька распорный, высокоэффективный, с шестигранной гайкой и шайбой, из оцинкованной стали, для использования в бетоне с трещинами, диаметр 8 мм, длина 95 мм, толщина прикрепляемой детали 30 мм | шт. | 15 | ++
114 | 9168 | ТСН | 1.7-5-180 | Анкер-шпилька распорный, стандартный, с шестигранной гайкой и шайбой, из горячеоцинкованной стали, для использования в бетоне без трещин, диаметр 10 мм, длина 113 мм, толщина прикрепляемой детали 50/40/10 мм | шт. | 26 | ++
115 | 9165 | ТСН | 1.7-5-177 | Анкер-шпилька распорный, стандартный, с шестигранной гайкой и шайбой, из горячеоцинкованной стали, для использования в бетоне без трещин, диаметр 10 мм, длина 68 мм, толщина прикрепляемой детали 5 мм | шт. | 5 | ++
116 | 9166 | ТСН | 1.7-5-178 | Анкер-шпилька распорный, стандартный, с шестигранной гайкой и шайбой, из горячеоцинкованной стали, для использования в бетоне без трещин, диаметр 10 мм, длина 83 мм, толщина прикрепляемой детали минимальная/максимальная 10/20 мм | шт. | 13 | ++
117 | 9167 | ТСН | 1.7-5-179 | Анкер-шпилька распорный, стандартный, с шестигранной гайкой и шайбой, из горячеоцинкованной стали, для использования в бетоне без трещин, диаметр 10 мм, длина 98 мм, толщина прикрепляемой детали минимальная/максимальная 25/35 мм | шт. | 5 | ++
118 | 9170 | ТСН | 1.7-5-182 | Анкер-шпилька распорный, стандартный, с шестигранной гайкой и шайбой, из горячеоцинкованной стали, для использования в бетоне без трещин, диаметр 12 мм, длина 100 мм, толщина прикрепляемой детали минимальная/максимальная 5/20 мм | шт. | 13 | ++
119 | 9129 | ТСН | 1.7-5-136 | Анкер-шпилька распорный, стандартный, с шестигранной гайкой и шайбой, из горячеоцинкованной стали, для использования в бетоне без трещин, диаметр 12 мм, длина 115 мм, толщина прикрепляемой детали минимальная/максимальная 20/35 мм | шт. | 36 | ++
120 | 9171 | ТСН | 1.7-5-183 | Анкер-шпилька распорный, стандартный, с шестигранной гайкой и шайбой, из горячеоцинкованной стали, для использования в бетоне без трещин, диаметр 12 мм, длина 145 мм, толщина прикрепляемой детали 65/50/15 мм | шт. | 16 | ++
121 | 9172 | ТСН | 1.7-5-184 | Анкер-шпилька распорный, стандартный, с шестигранной гайкой и шайбой, из горячеоцинкованной стали, для использования в бетоне без трещин, диаметр 12 мм, длина 225 мм, толщина прикрепляемой детали 145/130/95 мм | шт. | 2 | ++
122 | 9169 | ТСН | 1.7-5-181 | Анкер-шпилька распорный, стандартный, с шестигранной гайкой и шайбой, из горячеоцинкованной стали, для использования в бетоне без трещин, диаметр 12 мм, длина 85 мм, толщина прикрепляемой детали 5 мм | шт. | 15 | ++
123 | 9173 | ТСН | 1.7-5-185 | Анкер-шпилька распорный, стандартный, с шестигранной гайкой и шайбой, из горячеоцинкованной стали, для использования в бетоне без трещин, диаметр 16 мм, длина 102 мм, толщина прикрепляемой детали 5 мм | шт. | 1 | ++
124 | 9174 | ТСН | 1.7-5-186 | Анкер-шпилька распорный, стандартный, с шестигранной гайкой и шайбой, из горячеоцинкованной стали, для использования в бетоне без трещин, диаметр 16 мм, длина 137 мм, толщина прикрепляемой детали минимальная/максимальная 25/40 мм | шт. | 8 | ++
125 | 9175 | ТСН | 1.7-5-188 | Анкер-шпилька распорный, стандартный, с шестигранной гайкой и шайбой, из горячеоцинкованной стали, для использования в бетоне без трещин, диаметр 20 мм, длина 170 мм, толщина прикрепляемой детали 55/30/15 мм | шт. | 8 | ++
126 | 9163 | ТСН | 1.7-5-175 | Анкер-шпилька распорный, стандартный, с шестигранной гайкой и шайбой, из горячеоцинкованной стали, для использования в бетоне без трещин, диаметр 8 мм, длина 105 мм, толщина прикрепляемой детали 55/45/15 мм | шт. | 21 | ++
127 | 9164 | ТСН | 1.7-5-176 | Анкер-шпилька распорный, стандартный, с шестигранной гайкой и шайбой, из горячеоцинкованной стали, для использования в бетоне без трещин, диаметр 8 мм, длина 130 мм, толщина прикрепляемой детали 80/70/40 мм | шт. | 10 | ++
128 | 9161 | ТСН | 1.7-5-173 | Анкер-шпилька распорный, стандартный, с шестигранной гайкой и шайбой, из горячеоцинкованной стали, для использования в бетоне без трещин, диаметр 8 мм, длина 55 мм, толщина прикрепляемой детали 5 мм | шт. | 6 | ++
129 | 9162 | ТСН | 1.7-5-174 | Анкер-шпилька распорный, стандартный, с шестигранной гайкой и шайбой, из горячеоцинкованной стали, для использования в бетоне без трещин, диаметр 8 мм, длина 70 мм, толщина прикрепляемой детали минимальная/максимальная 10/20 мм | шт. | 12 | ++
130 | 9220 | ТСН | 1.7-5-239 | Анкер-шпилька распорный, экономичный, с шестигранной гайкой и шайбой, из оцинкованной стали, для использования в бетоне без трещин диаметр 8 мм, длина 75 мм | 100 шт. | 43 | ++
131 | 9254 | ТСН | 1.7-5-279 | Анкер-шуруп из нержавеющей стали, с шестигранной головкой с цилиндрическим буртом, с режущей кромкой в начале резьбы, диаметр 10 мм, длина 105 мм, толщина прикрепляемой детали 45/35/15 мм, для бездюбельной установки в бетонные и кирпичные конструкции | шт. | 6 | ++
132 | 9266 | ТСН | 1.7-5-298 | Анкер-шуруп из нержавеющей стали, с шестигранной головкой с цилиндрическим буртом, с режущей кромкой в начале резьбы, диаметр 6 мм, длина 35 мм, для бездюбельной установки в бетонные и кирпичные конструкции | шт. | 21 | ++
133 | 9247 | ТСН | 1.7-5-272 | Анкер-шуруп, из оцинкованной стали, с цилиндрической головкой, с режущей кромкой в начале резьбы, диаметр 6 мм, длина 40 мм, толщина прикрепляемой детали 5 мм, для бездюбельной установки в бетонные и кирпичные конструкции | 100 шт. | 4 | ++
134 | 9249 | ТСН | 1.7-5-274 | Анкер-шуруп, из оцинкованной стали, с шестигранной головкой с цилиндрическим буртом, с режущей кромкой в начале резьбы, диаметр 14 мм, длина 75 мм, толщина прикрепляемой детали 10 мм, для бездюбельной установки в бетонные и кирпичные конструкции | 100 шт. | 9 | ++
135 | 9248 | ТСН | 1.7-5-273 | Анкер-шуруп, из оцинкованной стали, с шестигранной головкой с цилиндрическим буртом, с режущей кромкой в начале резьбы, диаметр 8 мм, длина 75 мм, толщина прикрепляемой детали 25/15/5 мм, для бездюбельной установки в бетонные и кирпичные конструкции | 100 шт. | 22 | ++
136 | 4092 | ТСН | 1.14-1-138 | Антенна приемная уличная пассивная, дециметрового диапазона, диапазон частот от 470 до 602 мгц, принимаемые телеканалы с 21 по 37, коэффициент усиления от 14,5 до 17 дб, коэффициент защитного отношения от 28 до 30 дб, ширина диаграммы направленности в горизонтальной/вертикальной плоскости от 23° до 33°/от 26° до 37°, ветровая нагрузка в горизонтальной/вертикальной плоскости 136 н/217 н, размер 2720 мм | комплект | 11 | ++
137 | 4163 | ТСН | 1.14-1-315 | Антенна приемная, уличная, пассивная, алюминиевая, метрового диапазона, диапазон частот от 48,5 до 84 мгц, принимаемые телеканалы с 1 по 5, коэффициент усиления 8 дб, коэффициент стоячей волны от 1,6 до 2,0, ширина диаграммы направленности в горизонтальной/вертикальной плоскостях 34/43°, размер 2840х2510х160 мм | шт. | 1 | ++
138 | 9775 | КТЦ | 71.3-20720-17 | Антенна стационарно-базовая, типа anli a-100 mu | шт. | 0
139 | 4081 | ТСН | 1.14-1-1 | Антенна телевизионная, приемная, наружная, для коллективного пользования, состоящая из направляющей стрелы и поперечно расположенных на ней петлевого вибратора, директоров и рефлекторов, многоканальная, типа аткг(в)-2.1.1 | шт. | 1 | ++
140 | 4152 | ТСН | 1.14-1-3 | Антенна телевизионная, приемная, наружная, для коллективного пользования, состоящая из направляющей стрелы и поперечно расположенных на ней петлевого вибратора, директоров и рефлекторов, многоканальная, типа аткг(в)-4.1.6-12.4, габариты 1477х900х530 мм | шт. | 1 | ++
141 | 4112 | ТСН | 1.14-1-2 | Антенна телевизионная, приемная, наружная, для коллективного пользования, состоящая из направляющей стрелы и поперечно расположенных на ней петлевого вибратора, директоров и рефлекторов, многоканальная, типа аткг(в)-5.1.21-60.4, габариты 2114х350х400 мм | шт. | 2 | ++
142 | 4121 | ТСН | 1.14-1-229 | Антенна эфирная fm, коэффициент усиления антенны 3 дб, число элементов 3 | шт. | 1 | ++
143 | 4123 | ТСН | 1.14-1-236 | Антенна эфирная unf, частотный диапазон от 470 до 790 mhz, коэффициент усиления антенны от 14 до 16 дб, каналы от 21 до 60 | шт. | 34 | ++
144 | 4120 | ТСН | 1.14-1-228 | Антенна эфирная укв/fm, коэффициент усиления антенны 6,5/5,5 дб, число элементов: 5, 3 канала | шт. | 40 | ++
145 | 512 | ТСН | 1.1-1-19 | Антисептик (паста антисептическая) | т | 2 | ++
146 | 930 | ТСН | 1.1-1-2849 | Антисептик на водной основе (массовая доля картоцида 4,9%, юглона 0,006%), фунгицидный, бактерицидный, альгицидный, водородный показатель рн 4, для борьбы с биокоррозией минеральных строительных материалов, бетона, кирпича, штукатурки, гипсокартона, природного камня и в качестве добавки в лакокрасочные покрытия | кг | 8 | ++
147 | 9842 | КТЦ | 71.3-20720-85 | Аппарат телефонный специализированный, для переговорной связи диспетчера с абонентом, подключение к пульту асуд-248 пк через usb-интерфейс | шт. | 0
148 | 9499 | ТСН | 1.7-7-605 | Арка для детской площадки типа арка-1.4, из влагостойкой фанеры, опоры из клееного бруса, окрашена цветными эмалями | шт. | 4 | ++
149 | 5580 | ТСН | 1.20-4-17 | Арматура воздушно-камерная запорная (седловина полиэтиленовая с открытым нагревательным элементом), диаметр 110 мм | шт. | 1 | ++
150 | 5582 | ТСН | 1.20-4-20 | Арматура воздушно-камерная запорная (седловина полиэтиленовая с открытым нагревательным элементом), диаметр 225 мм | шт. | 1 | ++
151 | 5583 | ТСН | 1.20-4-21 | Арматура воздушно-камерная запорная (седловина полиэтиленовая с открытым нагревательным элементом), диаметр 250-315х2" | шт. | 2 | ++
152 | 6308 | ТСН | 1.21-5-602 | Арматура для непаянного присоединения заземляющего провода, для кабеля с медным ленточным экраном без брони, номинальное напряжение/сечение жилы: 10 кв/от 630 до 800 мм2, 20 кв/от 500 до 800 мм2, 35 кв/от 240 до 800 мм2 | комплект | 78 | ++
153 | 4437 | ТСН | 1.17-2-5 | Арматура запорная смывного бачка унитаза, узел прямого слива, боковой подвод воды | комплект | 2 | ++
156 | 8021 | ТСН | 1.3-4-36 | Арматурные заготовки (стержни, хомуты и т.п.), не собранные в каркасы или сетки, анкерные детали простые | т | 98 | ++
157 | 8022 | ТСН | 1.3-4-37 | Арматурные заготовки (стержни, хомуты и т.п.), не собранные в каркасы или сетки, анкерные детали сложные | т | 1 | ++
158 | 8010 | ТСН | 1.3-4-21 | Арматурные заготовки (стержни, хомуты и т.п.), не собранные в каркасы или сетки, арматурная сталь периодического профиля, класс а-iii, диаметр 10 мм | т | 3260 | ++
159 | 8015 | ТСН | 1.3-4-26 | Арматурные заготовки (стержни, хомуты и т.п.), не собранные в каркасы или сетки, арматурная сталь периодического профиля, класс а-iii, диаметр 32 мм | т | 522 | ++
160 | 8009 | ТСН | 1.3-4-20 | Арматурные заготовки (стержни, хомуты и т.п.), не собранные в каркасы или сетки, арматурная сталь периодического профиля, класс а-iii, диаметр 8 мм | т | 2172 | ++
161 | 8011 | ТСН | 1.3-4-22 | Арматурные заготовки (стержни, хомуты и т.п.), не собранные в каркасы или сетки, арматурная сталь периодического профиля, класс а-iii, диаметр от 12 до 14 мм | т | 6206 | ++
162 | 8012 | ТСН | 1.3-4-23 | Арматурные заготовки (стержни, хомуты и т.п.), не собранные в каркасы или сетки, арматурная сталь периодического профиля, класс а-iii, диаметр от 16 до 18 мм | т | 5129 | ++
163 | 8013 | ТСН | 1.3-4-24 | Арматурные заготовки (стержни, хомуты и т.п.), не собранные в каркасы или сетки, арматурная сталь периодического профиля, класс а-iii, диаметр от 20 до 22 мм | т | 3129 | ++
164 | 8014 | ТСН | 1.3-4-25 | Арматурные заготовки (стержни, хомуты и т.п.), не собранные в каркасы или сетки, арматурная сталь периодического профиля, класс а-iii, диаметр от 25 до 28 мм | т | 1812 | ++
165 | 8016 | ТСН | 1.3-4-27 | Арматурные заготовки (стержни, хомуты и т.п.), не собранные в каркасы или сетки, арматурная сталь периодического профиля, класс а-iii, диаметр от 36 до 40 мм | т | 122 | ++
166 | 8005 | ТСН | 1.3-4-19 | Арматурные заготовки (стержни, хомуты и т.п.), не собранные в каркасы или сетки, арматурная сталь периодического профиля, класс а-iii, диаметр от 6 до 7 мм | т | 161 | ++
167 | 8023 | ТСН | 1.3-4-38 | Арматурные заготовки (стержни, хомуты и т.п.), не собранные в каркасы или сетки, закладные и накладные детали, без сварки | т | 189 | ++
168 | 8024 | ТСН | 1.3-4-39 | Арматурные заготовки (стержни, хомуты и т.п.), не собранные в каркасы или сетки, закладные и накладные детали, со сваркой | т | 315 | ++
169 | 8018 | ТСН | 1.3-4-32 | Арматурные заготовки (стержни, хомуты и т.п.), не собранные в каркасы или сетки, класс вр-1, диаметр 4 мм | т | 69 | ++
170 | 8019 | ТСН | 1.3-4-33 | Арматурные заготовки (стержни, хомуты и т.п.), не собранные в каркасы или сетки, класс вр-1, диаметр 5 мм | т | 82 | ++
171 | 8020 | ТСН | 1.3-4-34 | Арматурные заготовки (стержни, хомуты и т.п.), не собранные в каркасы или сетки, углеродистая сталь общего назначения (жесткая арматура), листовая, полосовая | т | 82 | ++
172 | 8017 | ТСН | 1.3-4-3 | Арматурные заготовки (стержни, хомуты и т.п.), не собранные в каркасы или сетки, углеродистая сталь общего назначения и арматурная сталь гладкая, класс а-i, диаметр 10 мм | т | 1347 | ++
173 | 8049 | ТСН | 1.3-4-8 | Арматурные заготовки (стержни, хомуты и т.п.), не собранные в каркасы или сетки, углеродистая сталь общего назначения и арматурная сталь гладкая, класс а-i, диаметр 32 мм | т | 13 | ++
174 | 8008 | ТСН | 1.3-4-2 | Арматурные заготовки (стержни, хомуты и т.п.), не собранные в каркасы или сетки, углеродистая сталь общего назначения и арматурная сталь гладкая, класс а-i, диаметр 8 мм | т | 4133 | ++
175 | 8025 | ТСН | 1.3-4-4 | Арматурные заготовки (стержни, хомуты и т.п.), не собранные в каркасы или сетки, углеродистая сталь общего назначения и арматурная сталь гладкая, класс а-i, диаметр от 12 до 14 мм | т | 746 | ++
176 | 8033 | ТСН | 1.3-4-5 | Арматурные заготовки (стержни, хомуты и т.п.), не собранные в каркасы или сетки, углеродистая сталь общего назначения и арматурная сталь гладкая, класс а-i, диаметр от 16 до 18 мм | т | 169 | ++
177 | 8034 | ТСН | 1.3-4-6 | Арматурные заготовки (стержни, хомуты и т.п.), не собранные в каркасы или сетки, углеродистая сталь общего назначения и арматурная сталь гладкая, класс а-i, диаметр от 20 до 22 мм | т | 104 | ++
178 | 8044 | ТСН | 1.3-4-7 | Арматурные заготовки (стержни, хомуты и т.п.), не собранные в каркасы или сетки, углеродистая сталь общего назначения и арматурная сталь гладкая, класс а-i, диаметр от 25 до 28 мм | т | 39 | ++
179 | 8058 | ТСН | 1.3-4-9 | Арматурные заготовки (стержни, хомуты и т.п.), не собранные в каркасы или сетки, углеродистая сталь общего назначения и арматурная сталь гладкая, класс а-i, диаметр от 36 до 50 мм | т | 1 | ++
180 | 7967 | ТСН | 1.3-4-1 | Арматурные заготовки (стержни, хомуты и т.п.), не собранные в каркасы или сетки, углеродистая сталь общего назначения и арматурная сталь гладкая, класс а-i, диаметр от 6 до 7 мм | т | 1824 | ++
183 | 4124 | ТСН | 1.14-1-239 | Аттенюатор регулируемый от 0 до 20 дб, f-разъем "мама"/"мама", частотный диапазон от 5 до 2400 мгц | шт. | 29 | ++
186 | 6415 | ТСН | 1.21-5-783 | Аудиодомофон, в составе: блок вызова, коммутатор на 100 абонентов, блок питания | комплект | 5 | ++
189 | 844 | ТСН | 1.1-1-26 | Ацетилен технический | м3 | 7 | ++
192 | 4541 | ТСН | 1.17-8-34 | База (кинета) сборного канализационного колодца, из высокомодульного полиэтилена, с литым дном усиленным ребрами жесткости, конструктивно стойкая к внутреннему пониженному давлению от уровня грунтовых вод с уплотнительным кольцом, с двумя врезками (вход, выход) для труб диаметром от 160 до 600 мм, диаметр 1000 мм, эффективная высота от 520 до 700 мм | шт. | 3 | ++
195 | 4588 | ТСН | 1.18-3-40 | Бак расширительный, стальной, мембранный, для систем водоснабжения, температура рабочей среды от -10 до +100°с, максимальное рабочее давление 0,8 мпа, объем 20 л | шт. | 1 | ++
196 | 4589 | ТСН | 1.18-3-41 | Бак расширительный, стальной, мембранный, для систем водоснабжения, температура рабочей среды от -10 до +100°с, максимальное рабочее давление 1,0 мпа, объем 50 л | шт. | 12 | ++
197 | 4597 | ТСН | 1.18-3-49 | Бак расширительный, стальной, мембранный, для систем отопления, температура рабочей среды от 0 до +70°с, максимальное рабочее давление 1,6 мпа, объем 100 л | шт. | 8 | ++
198 | 4578 | ТСН | 1.18-3-27 | Бак расширительный, стальной, мембранный, для систем отопления, температура рабочей среды от -10 до +100°с, максимальное рабочее давление 0,35 мпа, объем 18 л | шт. | 3 | ++
199 | 4579 | ТСН | 1.18-3-28 | Бак расширительный, стальной, мембранный, для систем отопления, температура рабочей среды от -10 до +70°с, максимальное рабочее давление 0,6 мпа, объем 12 л | шт. | 1 | ++
200 | 4580 | ТСН | 1.18-3-29 | Бак расширительный, стальной, мембранный, для систем отопления, температура рабочей среды от -10 до +70°с, максимальное рабочее давление 0,6 мпа, объем 25 л | шт. | 6 | ++
201 | 4592 | ТСН | 1.18-3-44 | Бак расширительный, стальной, с заменяемой мембраной, для систем водоснабжения, температура рабочей среды от -10 до +100°с, максимальное рабочее давление 1,0 мпа, объем 100 л | шт. | 4 | ++
202 | 4596 | ТСН | 1.18-3-48 | Бак расширительный, стальной, с заменяемой мембраной, для систем водоснабжения, температура рабочей среды от -10 до +100°с, максимальное рабочее давление 1,0 мпа, объем 1000 л | шт. | 3 | ++
203 | 4593 | ТСН | 1.18-3-45 | Бак расширительный, стальной, с заменяемой мембраной, для систем водоснабжения, температура рабочей среды от -10 до +100°с, максимальное рабочее давление 1,0 мпа, объем 200 л | шт. | 3 | ++
204 | 4594 | ТСН | 1.18-3-46 | Бак расширительный, стальной, с заменяемой мембраной, для систем водоснабжения, температура рабочей среды от -10 до +100°с, максимальное рабочее давление 1,0 мпа, объем 500 л | шт. | 4 | ++
205 | 4595 | ТСН | 1.18-3-47 | Бак расширительный, стальной, с заменяемой мембраной, для систем водоснабжения, температура рабочей среды от -10 до +100°с, максимальное рабочее давление 1,0 мпа, объем 750 л | шт. | 2 | ++
206 | 4591 | ТСН | 1.18-3-43 | Бак расширительный, стальной, с заменяемой мембраной, для систем водоснабжения, температура рабочей среды от -10 до +100°с, максимальное рабочее давление 1,0 мпа, объем 80 л | шт. | 10 | ++
207 | 4590 | ТСН | 1.18-3-42 | Бак расширительный, стальной, с заменяемой мембраной, для систем водоснабжения, температура рабочей среды от -10 до +70°с, максимальное рабочее давление 1,0 мпа, объем 60 л | шт. | 9 | ++
208 | 4583 | ТСН | 1.18-3-33 | Бак расширительный, стальной, с заменяемой мембраной, для систем отопления, температура рабочей среды от -10 до +100°с, максимальное рабочее давление 0,6 мпа, объем 100 л | шт. | 7 | ++
209 | 4584 | ТСН | 1.18-3-34 | Бак расширительный, стальной, с заменяемой мембраной, для систем отопления, температура рабочей среды от -10 до +100°с, максимальное рабочее давление 0,6 мпа, объем 200 л | шт. | 26 | ++
210 | 4585 | ТСН | 1.18-3-35 | Бак расширительный, стальной, с заменяемой мембраной, для систем отопления, температура рабочей среды от -10 до +100°с, максимальное рабочее давление 0,6 мпа, объем 300 л | шт. | 7 | ++
211 | 4581 | ТСН | 1.18-3-31 | Бак расширительный, стальной, с заменяемой мембраной, для систем отопления, температура рабочей среды от -10 до +100°с, максимальное рабочее давление 0,6 мпа, объем 50 л | шт. | 15 | ++
212 | 4586 | ТСН | 1.18-3-36 | Бак расширительный, стальной, с заменяемой мембраной, для систем отопления, температура рабочей среды от -10 до +100°с, максимальное рабочее давление 0,6 мпа, объем 500 л | шт. | 8 | ++
213 | 4587 | ТСН | 1.18-3-37 | Бак расширительный, стальной, с заменяемой мембраной, для систем отопления, температура рабочей среды от -10 до +100°с, максимальное рабочее давление 0,6 мпа, объем 700 л | шт. | 3 | ++
214 | 4582 | ТСН | 1.18-3-32 | Бак расширительный, стальной, с заменяемой мембраной, для систем отопления, температура рабочей среды от -10 до +100°с, максимальное рабочее давление 0,6 мпа, объем 80 л | шт. | 6 | ++
217 | 8272 | ТСН | 1.5-3-258 | Балка доборная железобетонная для теплосетей, типа дб-24, размеры 2400х200х300 мм | м3 | 60 | ++
218 | 8273 | ТСН | 1.5-3-259 | Балка доборная железобетонная для теплосетей, типа дб-29, размеры 2900х200х300 мм | м3 | 29 | ++
219 | 8274 | ТСН | 1.5-3-260 | Балка доборная железобетонная для теплосетей, типа дб-34, размеры 3400х200х300 мм | м3 | 15 | ++
220 | 8275 | ТСН | 1.5-3-261 | Балка доборная железобетонная для теплосетей, типа дб-39, размеры 3900х400х500 мм | м3 | 1 | ++
221 | 8276 | ТСН | 1.5-3-262 | Балка доборная железобетонная для теплосетей, типа дб-44, размеры 4400х400х500 мм | м3 | 3 | ++
222 | 8277 | ТСН | 1.5-3-263 | Балка доборная железобетонная для теплосетей, типа дб-49, размеры 4900х400х600 мм | м3 | 3 | ++
223 | 8278 | ТСН | 1.5-3-264 | Балка доборная железобетонная для теплосетей, типа дб-54, размеры 5400х400х600 мм | м3 | 1 | ++
224 | 8312 | ТСН | 1.5-3-354 | Балка железобетонная для коллекторов, типа кб-36 | м3 | 1 | ++
225 | 8337 | ТСН | 1.5-3-503 | Балка пролетных строений преднапряженная, трапецеидального сечения с пустотами, типа бмп(п), длина от 19,2 до 23 м | м3 | 1 | ++
226 | 8186 | ТСН | 1.5-1-194 | Балка фундаментная железобетонная, типа фб6-19, фб6-20, фб6-21, фб6-22, фб6-28, фб6-35 | м3 | 6 | ++
227 | 8435 | ТСН | 1.5-4-1443 | Балка чердака железобетонная, тип бч (t9), бетон в22,5, f50, категории бетонных поверхностей а4, для жилых зданий | м3 | 2 | ++
228 | 8434 | ТСН | 1.5-4-1442 | Балка чердака железобетонная, тип бч (бф), бетон в22,5, f50, категории бетонных поверхностей а4, для жилых зданий | м3 | 2 | ++
229 | 8477 | ТСН | 1.6-1-207 | Балки перекрытий и балки под установку оборудования из горячекатаных одиночных швеллеров и двутавров | т | 4 | ++
230 | 8476 | ТСН | 1.6-1-205 | Балки перекрытий и балки под установку оборудования из двутавров с параллельными гранями полок, масса отправочной марки до 1 т | т | 4 | ++
231 | 8475 | ТСН | 1.6-1-204 | Балки перекрытий и балки под установку оборудования составного сечения из листовой стали, масса отправочной марки более 3 т | т | 2 | ++
232 | 8478 | ТСН | 1.6-1-208 | Балки перекрытий и балки под установку оборудования составного сечения из прокатных профилей и листовой стали | т | 4 | ++
233 | 8463 | ТСН | 1.6-1-167 | Балки покрытий постоянные по высоте из двутавров с параллельными гранями полок | т | 31 | ++
234 | 8462 | ТСН | 1.6-1-165 | Балки покрытий постоянные по высоте из листовой стали и прокатных профилей | т | 19 | ++
237 | 1410 | ТСН | 1.1-1-3843 | Барьер безопасности спиральный, диаметр 500 мм, скрепление трехклепочное, типа егоза | м | 1 | ++
238 | 563 | ТСН | 1.1-1-2037 | Барьер переносной, пластиковый, водоналивной, размер 2000х500х750 мм | шт. | 2 | ++
241 | 4413 | ТСН | 1.17-2-2 | Бачок смывной керамический к унитазу напольному, с комплектом арматуры | шт. | 37 | ++
244 | 9863 | КТЦ | 71.3-20720-106 | Башенка напольная, типа bus, 12 модулей, белая | шт. | 0
247 | 8824 | ТСН | 1.7-11-2 | Башмаки и бугели стальные | т | 3 | ++
250 | 1527 | ТСН | 1.1-1-41 | Бензин неэтилированный, марка аи-92 | т | 1 | ++
253 | 480 | ТСН | 1.1-1-1835 | Бентонит натриевый тонкого помола с содержанием органических полимеров, для сгущения, увеличения объема и придания гелеобразующих свойств буровым растворам, укрепления, снижения просачивания воды в стенках каналов | кг | 43 | ++
256 | 9334 | ТСН | 1.7-7-148 | Беседка со скамьями из хвойных пород дерева, обработанная защитным составом, типа бс-6, размер 2500х2500х3000 мм | комплект | 3 | ++
257 | 9414 | ТСН | 1.7-7-443 | Беседка тренажерная на металлическом каркасе, окрашена порошковой эмалью, крыша из поликарбоната, в составе 10 тренажеров типа: со-3.1.61.00 (тр-1.61), со-3.1.62.00 (тр-1.62), со-3.1.63.00 (тр-1.63), со-3.1.64.00 (тр-1.64), со-3.1.65.00 (тр-1.65), со-3.1.66.00 (тр-1.66), со-3.1.67.00 (тр-1.67), со-3.1.68.00 (тр-1.68), со-3.1.70.00 (тр-1.70), со-207.08.00 (тр-2.08) | комплекс | 1 | ++
260 | 4357 | ТСН | 1.17-1-2 | Биде керамическое, размер 600х350, с комплектом арматуры | комплект | 1 | ++
263 | 1598 | ТСН | 1.1-1-43 | Бикарбонат натрия (сода двууглекислая) | кг | 1 | ++
266 | 459 | ТСН | 1.1-1-1777 | Биомат из биоразлагаемого текстильного полотна и сетки из кокосовых, льняных и джутовых волокон, поверхностная плотность 350 г/м2, прочность на разрыв вдоль/поперек не менее 3,5/3,0 кн/м, удлинение при максимальной нагрузке не более 20%, для защиты поверхности от эрозии и восстановления растительного покрова | м2 | 2 | ++
269 | 5878 | ТСН | 1.21-5-1180 | Бирка маркировочная для кабелей и проводов, типа у134 у3,5 | 1000 шт. | 462 | ++
270 | 5879 | ТСН | 1.21-5-1181 | Бирка маркировочная для кабелей и проводов, типа у153 у3,5 | 1000 шт. | 25 | ++
273 | 1714 | ТСН | 1.1-1-45 | Битум нефтяной дорожный вязкий, марка бнд | т | 27 | ++
274 | 1728 | ТСН | 1.1-1-46 | Битум нефтяной дорожный жидкий, марка мг, сг | т | 10 | ++
275 | 1748 | ТСН | 1.1-1-47 | Битум нефтяной изоляционный, марка бни-iv-3, бни-iv, бни-v | т | 61 | ++
276 | 1763 | ТСН | 1.1-1-48 | Битум нефтяной кровельный, марка бнк-40/180, бнк-45/180 | т | 2 | ++
277 | 1766 | ТСН | 1.1-1-49 | Битум нефтяной кровельный, модифицированный, марка бнм-55/60 | т | 4 | ++
278 | 1772 | ТСН | 1.1-1-50 | Битум нефтяной кровельный, модифицированный, марка бнм-75/35 | т | 10 | ++
279 | 1781 | ТСН | 1.1-1-52 | Битум нефтяной строительный, марка бн, бнк | т | 260 | ++
282 | 9659 | ТСН | 1.9-2-35 | Блок балконный деревянный одинарной конструкции, остекленный двухкамерным стеклопакетом 4-14-4-14-4нэ (с аргоном), толщина коробки 83 мм, одностворчатый, распашной, с фурнитурой, типа оспд х-х | м2 | 2 | ++
283 | 9658 | ТСН | 1.9-2-33 | Блок балконный из пятикамерных пвх профилей, с двухкамерными стеклопакетами с двумя энергосберегающими стеклами, с комплектом фурнитуры, типа бп оспд х-х | м2 | 61 | ++
286 | 8348 | ТСН | 1.5-3-560 | Блок бетонный подпорных стен, фундаментный, соединение на шип, окрашенный, бетон в35, f300, w10, размеры 660х1172х457 мм | шт. | 4 | ++
287 | 8188 | ТСН | 1.5-1-199 | Блок бетонный фундаментный сплошной, марка фбс, для стен подвалов и технических подпольев зданий | м3 | 296 | ++
290 | 8439 | ТСН | 1.5-4-1460 | Блок вентиляционный (принудительный воздухообмен), железобетонный, без вентиляционных агрегатов, бетон в25, f50, w4, категории бетонных поверхностей: лицевых а3, невидимых а7, размеры 1600х800х2980 мм, для жилых и общественных зданий | шт. | 4 | ++
291 | 8387 | ТСН | 1.5-4-1282 | Блок вентиляционный железобетонный без шпатлевания в заводских условиях, типа бв, для жилых зданий | м3 в твердом теле | 59 | ++
292 | 8385 | ТСН | 1.5-4-1266 | Блок вентиляционный железобетонный, без шпатлевания в заводских условиях, для жилых зданий | м3 | 14 | ++
293 | 8440 | ТСН | 1.5-4-151 | Блок вентиляционный железобетонный, марка бв37-1, размеры 705х345х2780 мм, для жилых и общественных зданий | шт. | 4 | ++
294 | 8368 | ТСН | 1.5-4-1165 | Блок вентиляционный железобетонный, марка бв37-1и, размеры 705x345x2780 мм, для жилых зданий | шт. | 10 | ++
295 | 8441 | ТСН | 1.5-4-152 | Блок вентиляционный железобетонный, марка бв37-2, размеры 705х445х800 мм, для жилых и общественных зданий | шт. | 12 | ++
296 | 8450 | ТСН | 1.5-4-700 | Блок вентиляционный железобетонный, типа бв33 | м3 | 29 | ++
297 | 0 | ТСН | 1.5-4-1249 | Блоки вентиляционные железобетонные, тип в, бетон в15, f75, категории бетонных поверхностей: лицевых а4, невидимых а7, для жилых зданий | м3 | 0
298 | 8438 | ТСН | 1.5-4-1459 | Блок вентиляционный, железобетонный, бетон в25, f50, w4, категории бетонных поверхностей: лицевых а3, невидимых а7, размеры 600х400х2980 мм, для жилых и общественных зданий | шт. | 11 | ++
301 | 6071 | ТСН | 1.21-5-1485 | Блок вспомогательных контактов, модульный, виды контактов 1нз+1нр, ширина 9 мм, высота 86 мм | шт. | 15 | ++
304 | 5738 | ТСН | 1.21-5-1010 | Блок вызова домофона, для обеспечения доступа при помощи цифрового кода (до 100 абонентов), электронного ключа (до 700 ключей), нажатия кнопки абонентского пульта, антивандальное исполнение (лицевая панель литая из алюминиевого сплава, динамик закрыт решеткой с отверстиями щелевидной формы, цифровой индикатор и окошки подсветки с ударопрочным стеклом, клавиатура с защитой от продавливания, защита от воздействия высоковольтного разряда, микрофон смещен относительно отверстия акустического канала), климатическое исполнение ухл1.1 | шт. | 18 | ++
305 | 5737 | ТСН | 1.21-5-1009 | Блок вызова домофона, для обеспечения доступа при помощи цифрового кода (до 200 абонентов), электронного ключа (до 1400 ключей), нажатия кнопки абонентского пульта, антивандальное исполнение (лицевая панель литая из алюминиевого сплава, динамик закрыт решеткой с отверстиями щелевидной формы, цифровой индикатор и окошки подсветки с ударопрочным стеклом, клавиатура с защитой от продавливания, защита от воздействия высоковольтного разряда, микрофон смещен относительно отверстия акустического канала), климатическое исполнение ухл1.1 | шт. | 45 | ++
306 | 6328 | ТСН | 1.21-5-657 | Блок вызова домофона, до 200 абонентов, врезной, встроенная камера цветного изображения с дневным и ночным режимами, встроенный контроллер до 2400 ключей, светодиодный дисплей, подсветка клавиатуры и инструкции для пользователя, диапазон рабочих температур от -30 до +45°c, габаритные размеры 128х248х45 мм | шт. | 10 | ++
307 | 6497 | ТСН | 1.21-5-899 | Блок вызова на 2 абонента для работы в составе видеодомофона, цветная видеокамера типа пинхол, 380 твл, 0,5 лк, микрофон с регулировкой чувствительности, считыватель ключей, работа с видеомонитором по 4-проводной некоординатной линии и с координатными абонентскими переговорными устройствами, подсветка адресных окон и считывателя ключей, без контроллера, группа по устойчивости к механическим воздействиям м3, монтаж врезной | шт. | 21 | ++
308 | 6499 | ТСН | 1.21-5-900 | Блок вызова на 4 абонента для работы в составе видеодомофона, цветная видеокамера типа пинхол, 720 твл, 0,5 лк, микрофон с регулировкой чувствительности, считыватель ключей, работа с видеомонитором по 4-проводной некоординатной линии и с координатными абонентскими переговорными устройствами, подсветка адресных окон и считывателя ключей, без контроллера, группа по устойчивости к механическим воздействиям м3, монтаж врезной | шт. | 3 | ++
309 | 5838 | ТСН | 1.21-5-1128 | Блок вызова, микропроцессорный, до 400 абонентов, типа интел | шт. | 7 | ++
310 | 9695 | ТСН | 1.9-7-303 | Блок дверное деревянный внутренний, однопольный, остекленный, со сплошным заполнением щита, облицованный пленкой пвх, с петлями, ручками, врезной защелкой, размер дверного проема 2070х1010 мм, площадь 2,01 м2 | м2 | 6 | ++
313 | 9664 | ТСН | 1.9-2-42 | Блок дверной балконный для маломобильных групп населения из пятикамерных пвх профилей толщиной 76 мм, с усиленным армированием, одинарный, с наружной ламинацией, с импостами, с одним распашным и двумя неоткрывающимися полотнами, двухкамерным стеклопакетом (6х14хи4х14хи4), с вентиляционным клапаном и фурнитурой, площадь более 2 м2 | м2 | 1 | ++
314 | 9663 | ТСН | 1.9-2-41 | Блок дверной балконный для маломобильных групп населения из пятикамерных пвх профилей толщиной 76 мм, с усиленным армированием, одинарный, с наружной ламинацией, с импостом, с одним распашным и одним неоткрывающимся полотном, двухкамерным стеклопакетом (6х14хи4х14хи4), с вентиляционным клапаном и фурнитурой, площадь более 2 м2 | м2 | 19 | ++
315 | 9661 | ТСН | 1.9-2-39 | Блок дверной балконный из пятикамерных пвх профилей толщиной 76 мм, с усиленным армированием, одинарный, с наружной ламинацией, с импостами, с одним распашным и двумя неоткрывающимися полотнами, двухкамерным стеклопакетом (4х16хи4х14хи4), с вентиляционным клапаном и фурнитурой, площадь более 2 м2 | м2 | 5 | ++
316 | 9660 | ТСН | 1.9-2-38 | Блок дверной балконный из пятикамерных пвх профилей толщиной 76 мм, с усиленным армированием, одинарный, с наружной ламинацией, с импостом, с одним распашным и одним неоткрывающимся полотном, двухкамерным стеклопакетом (4х16хи4х14хи4), с вентиляционным клапаном и фурнитурой, площадь более 2 м2 | м2 | 15 | ++
317 | 9662 | ТСН | 1.9-2-40 | Блок дверной балконный из пятикамерных пвх профилей толщиной 76 мм, с усиленным армированием, одинарный, с наружной ламинацией, с одним распашным полотном, двухкамерным стеклопакетом (4х16хи4х14хи4), с вентиляционным клапаном и фурнитурой, площадь более 2 м2 | м2 | 72 | ++
320 | 8581 | ТСН | 1.6-2-159 | Блок дверной внутренний из алюминиевых профилей с окраской по ral, комбинированный, однопольный распашной, с порогом, фурнитурой, стеклопакет с укрепляющей пленкой (6пл112-20-и3.1.3), сэндвич панель из стальных оцинкованных листов с утеплителем, площадь до 3 м2 | м2 | 29 | ++
321 | 9719 | ТСН | 1.9-7-63 | Блок дверной деревянный внутренний однопольный, остекленный, со сплошным заполнением щита, облицованный пластиком бумажно-слоистым, с петлями, ручками, врезным замком с защелкой, размер дверного проема 2070х910 мм, площадь 1,8 м2 | м2 | 1 | ++
322 | 9711 | ТСН | 1.9-7-40 | Блок дверной деревянный внутренний, двупольный, глухой, со сплошным заполнением щита, облицованный шпоном строганным твердолиственных и ценных пород, с петлями, ручками, врезными шпингалетами, врезной защелкой, размер дверного проема 2070х1310 мм, площадь 2,63 м2 | м2 | 10 | ++
323 | 9677 | ТСН | 1.9-7-119 | Блок дверной деревянный внутренний, двупольный, остекленный узорчатым стеклом, с мелкопустотным заполнением щита, облицованный пленкой пвх, с защелкой, размер дверного проема 2070х1310 мм, площадь 2,63 м2 | м2 | 4 | ++
324 | 9667 | ТСН | 1.9-7-101 | Блок дверной деревянный внутренний, однопольный, глухой, с мелкопустотным заполнением щита, облицованный пленкой пвх, с петлями, ручками, врезной защелкой с фиксатором, размер дверного проема 2070х710 мм, площадь 1,39 м2 | м2 | 3 | ++
325 | 9675 | ТСН | 1.9-7-112 | Блок дверной деревянный внутренний, однопольный, глухой, с мелкопустотным заполнением щита, облицованный пленкой пвх, с петлями, ручками, врезной защелкой, размер дверного проема 2070х1010 мм, площадь 2,01 м2 | м2 | 3 | ++
326 | 9669 | ТСН | 1.9-7-103 | Блок дверной деревянный внутренний, однопольный, глухой, с мелкопустотным заполнением щита, облицованный пленкой пвх, с петлями, ручками, врезной защелкой, размер дверного проема 2070х810 мм, площадь 1,59 м2 | м2 | 1 | ++
327 | 9672 | ТСН | 1.9-7-109 | Блок дверной деревянный внутренний, однопольный, глухой, с мелкопустотным заполнением щита, облицованный пленкой пвх, с петлями, ручками, врезной защелкой, размер дверного проема 2070х910 мм, площадь 1,8 м2 | м2 | 5 | ++
328 | 9725 | ТСН | 1.9-7-8 | Блок дверной деревянный внутренний, однопольный, глухой, с мелкопустотным заполнением щита, облицованный рельефными прессованными панелями с пленкой пвх, с петлями, размер дверного проема 2070х710 мм, площадь 1,39 м2 | м2 | 5 | ++
329 | 9713 | ТСН | 1.9-7-5 | Блок дверной деревянный внутренний, однопольный, глухой, со сплошным заполнением щита, облицованный пластиком бумажно-слоистым, с петлями, ручками, врезной защелкой с фиксатором, размер дверного проема 2070х710 мм, площадь 1,39 м2 | м2 | 8 | ++
330 | 9699 | ТСН | 1.9-7-31 | Блок дверной деревянный внутренний, однопольный, глухой, со сплошным заполнением щита, облицованный пластиком бумажно-слоистым, с петлями, ручками, врезным замком с защелкой, размер дверного проема 2070х1010 мм, площадь 2,01 м2 | м2 | 19 | ++
331 | 9709 | ТСН | 1.9-7-38 | Блок дверной деревянный внутренний, однопольный, глухой, со сплошным заполнением щита, облицованный пластиком бумажно-слоистым, с петлями, ручками, врезным замком с защелкой, размер дверного проема 2070х1210 мм, площадь 2,42 м2 | м2 | 1 | ++
332 | 9703 | ТСН | 1.9-7-342 | Блок дверной деревянный внутренний, однопольный, глухой, со сплошным заполнением щита, облицованный пластиком бумажно-слоистым, с петлями, ручками, врезным замком с защелкой, размер дверного проема 2070х810 мм, площадь 1,59 м2 | м2 | 13 | ++
333 | 9686 | ТСН | 1.9-7-20 | Блок дверной деревянный внутренний, однопольный, глухой, со сплошным заполнением щита, облицованный пластиком бумажно-слоистым, с петлями, ручками, врезным замком с защелкой, размер дверного проема 2070х910 мм, площадь 1,8 м2 | м2 | 8 | ++
334 | 9723 | ТСН | 1.9-7-7 | Блок дверной деревянный внутренний, однопольный, глухой, со сплошным заполнением щита, облицованный пленкой пвх, с петлями, размер дверного проема 2070х710 мм, площадь 1,39 м2 | м2 | 3 | ++
335 | 9688 | ТСН | 1.9-7-23 | Блок дверной деревянный внутренний, однопольный, глухой, со сплошным заполнением щита, облицованный пленкой пвх, с петлями, размер дверного проема 2070х910 мм, площадь 1,8 м2 | м2 | 11 | ++
336 | 9717 | ТСН | 1.9-7-6 | Блок дверной деревянный внутренний, однопольный, глухой, со сплошным заполнением щита, облицованный шпоном строганным твердолиственной и ценной породы, с петлями, ручками, врезной защелкой, размер дверного проема 2070х710 мм, площадь 1,39 м2 | м2 | 24 | ++
337 | 9682 | ТСН | 1.9-7-13 | Блок дверной деревянный внутренний, однопольный, глухой, со сплошным заполнением щита, облицованный шпоном строганным твердолиственной и ценной породы, с петлями, ручками, врезной защелкой, размер дверного проема 2070х810 мм, площадь 1,59 м2 | м2 | 41 | ++
338 | 9700 | ТСН | 1.9-7-32 | Блок дверной деревянный внутренний, однопольный, глухой, со сплошным заполнением щита, облицованный шпоном строганным твердолиственных и ценных пород, с петлями, ручками, врезной защелкой, размер дверного проема 2070х1010 мм, площадь 2,01 м2 | м2 | 48 | ++
339 | 9696 | ТСН | 1.9-7-304 | Блок дверной деревянный внутренний, однопольный, глухой, со сплошным заполнением щита, усиленный, вход в квартиру, облицованный пленкой пвх, с петлями, ручками, врезным замком, размер дверного проема 2070х910 мм, площадь 1,8 м2 | м2 | 4 | ++
340 | 9698 | ТСН | 1.9-7-306 | Блок дверной деревянный внутренний, однопольный, глухой, со сплошным заполнением щита, усиленный, вход в квартиру, противопожарный, с огнезащитным покрытием, облицованный пленкой пвх, с уплотнителем, с петлями, ручками, врезным замком с защелкой, размер дверного проема 2070х1010 мм, площадь 2,01 м2 | м2 | 4 | ++
341 | 9697 | ТСН | 1.9-7-305 | Блок дверной деревянный внутренний, однопольный, глухой, со сплошным заполнением щита, усиленный, вход в квартиру, противопожарный, с огнезащитным покрытием, облицованный пленкой пвх, с уплотнителем, с петлями, ручками, замком с защелкой, размер дверного проема 2070х910 мм, площадь 1,8 м2 | м2 | 10 | ++
342 | 9679 | ТСН | 1.9-7-121 | Блок дверной деревянный внутренний, однопольный, глухой, филенчатый, из массива древесины хвойных пород, с петлями, ручками, врезной защелкой, размер дверного проема 2070х810 мм, площадь 1,59 м2 | м2 | 1 | ++
343 | 9680 | ТСН | 1.9-7-122 | Блок дверной деревянный внутренний, однопольный, глухой, филенчатый, из массива древесины хвойных пород, с петлями, ручками, врезной защелкой, размер дверного проема 2070х910 мм, площадь 1,8 м2 | м2 | 1 | ++
344 | 9681 | ТСН | 1.9-7-123 | Блок дверной деревянный внутренний, однопольный, остекленный узорчатым стеклом, филенчатый, из массива древесины хвойных пород, с петлями, ручками, врезной защелкой, размер дверного проема 2070х810 мм, площадь 1,59 м2 | м2 | 1 | ++
345 | 9720 | ТСН | 1.9-7-66 | Блок дверной деревянный внутренний, однопольный, остекленный, с мелкопустотным заполнением щита, облицованный рельефными прессованными панелями, окрашенный, с петлями, размер дверного проема 2070х910 мм, площадь 1,8 м2 | м2 | 4 | ++
346 | 9676 | ТСН | 1.9-7-117 | Блок дверной деревянный внутренний, однопольный, остекленный, с мелкопустотным заполнением щита, с ламинированным покрытием, с петлями, ручками, врезной защелкой, размер дверного проема 2070х810 мм, площадь 1,59 м2 | м2 | 1 | ++
347 | 9722 | ТСН | 1.9-7-68 | Блок дверной деревянный внутренний, однопольный, остекленный, со сплошным заполнением щита, облицованный пластиком бумажно-слоистым, с петлями, ручками, врезным замком с защелкой, размер дверного проема 2070х1010 мм, площадь 2,01 м2 | м2 | 5 | ++
348 | 9715 | ТСН | 1.9-7-57 | Блок дверной деревянный внутренний, однопольный, остекленный, со сплошным заполнением щита, облицованный пластиком бумажно-слоистым, с петлями, ручками, врезным замком с защелкой, размер дверного проема 2070х810 мм, площадь 1,59 м2 | м2 | 1 | ++
349 | 9716 | ТСН | 1.9-7-59 | Блок дверной деревянный внутренний, однопольный, остекленный, со сплошным заполнением щита, облицованный шпоном строганным твердолиственных и ценных пород, с петлями, ручками, врезной защелкой, размер дверного проема 2070х810 мм, площадь 1,59 м2 | м2 | 3 | ++
350 | 9707 | ТСН | 1.9-7-350 | Блок дверной деревянный межкомнатный, двупольный, распашной, остекленный, без порога, брус из клеёной древесины или массива сосны, сплошное заполнение полотна панелями мдф, отделка из антивандального эко-шпона с защитным лаком, без запирающих устройств, стекло белое, размер полотна 2000х1200х36 мм, сечение бруса коробки 70х32 мм | м2 | 57 | ++
351 | 9704 | ТСН | 1.9-7-347 | Блок дверной деревянный межкомнатный, однопольный, распашной, глухой, без порога, брус из клеёной древесины или массива сосны, сплошное заполнение полотна панелями мдф, отделка из антивандального эко-шпона с защитным лаком, без запирающих устройств, размер полотна 2000х900х36 мм, сечение бруса коробки 70х32 мм | м2 | 351 | ++
352 | 9705 | ТСН | 1.9-7-348 | Блок дверной деревянный межкомнатный, однопольный, распашной, остекленный, без порога, брус из клеёной древесины или массива сосны, сплошное заполнение полотна панелями мдф, отделка из антивандального эко-шпона с защитным лаком, без запирающих устройств, стекло белое, размер полотна 2000х700х36 мм, сечение бруса коробки 70х32 мм | м2 | 55 | ++
353 | 9706 | ТСН | 1.9-7-349 | Блок дверной деревянный межкомнатный, однопольный, распашной, остекленный, без порога, брус из клеёной древесины или массива сосны, сплошное заполнение полотна панелями мдф, отделка из антивандального эко-шпона с защитным лаком, без запирающих устройств, стекло белое, размер полотна 2000х800х36 мм, сечение бруса коробки 70х32 мм | м2 | 162 | ++
356 | 8990 | ТСН | 1.7-2-287 | Блок дверной из нержавеющей стали противопожарный, дымогазонепроницаемый, двупольный, глухой, с автоматическим пороговым уплотнением, доводчиком, фурнитурой (антипаника, ручки, замки), монтажным комплектом, предел огнестойкости ei 30, размер проема 1360х2100 мм | шт. | 3 | ++
357 | 8992 | ТСН | 1.7-2-289 | Блок дверной из нержавеющей стали противопожарный, дымогазонепроницаемый, двупольный, глухой, с автоматическим пороговым уплотнением, доводчиком, фурнитурой (антипаника, ручки, замки), монтажным комплектом, предел огнестойкости ei 30, размер проема 1520х2100 мм | шт. | 2 | ++
358 | 8989 | ТСН | 1.7-2-286 | Блок дверной из нержавеющей стали противопожарный, дымогазонепроницаемый, двупольный, глухой, с автоматическим пороговым уплотнением, доводчиком, фурнитурой (антипаника, ручки, замки), монтажным комплектом, предел огнестойкости ei 60, размер проема 1260х2100 мм | шт. | 8 | ++
359 | 8991 | ТСН | 1.7-2-288 | Блок дверной из нержавеющей стали противопожарный, дымогазонепроницаемый, двупольный, глухой, с автоматическим пороговым уплотнением, доводчиком, фурнитурой (антипаника, ручки, замки), монтажным комплектом, предел огнестойкости ei 60, размер проема 1360х2100 мм | шт. | 3 | ++
360 | 8993 | ТСН | 1.7-2-290 | Блок дверной из нержавеющей стали противопожарный, дымогазонепроницаемый, двупольный, глухой, с автоматическим пороговым уплотнением, доводчиком, фурнитурой (антипаника, ручки, замки), монтажным комплектом, предел огнестойкости ei 60, размер проема 1520х2100 мм | шт. | 1 | ++
361 | 8985 | ТСН | 1.7-2-281 | Блок дверной из нержавеющей стали противопожарный, дымогазонепроницаемый, однопольный, глухой, с автоматическим пороговым уплотнением, доводчиком, фурнитурой (антипаника, ручки, замки), монтажным комплектом, предел огнестойкости ei 30, размер проема 1060х2100 мм | шт. | 22 | ++
362 | 8987 | ТСН | 1.7-2-283 | Блок дверной из нержавеющей стали противопожарный, дымогазонепроницаемый, однопольный, глухой, с автоматическим пороговым уплотнением, доводчиком, фурнитурой (антипаника, ручки, замки), монтажным комплектом, предел огнестойкости ei 30, размер проема 1160х2100 мм | шт. | 5 | ++
363 | 8983 | ТСН | 1.7-2-279 | Блок дверной из нержавеющей стали противопожарный, дымогазонепроницаемый, однопольный, глухой, с автоматическим пороговым уплотнением, доводчиком, фурнитурой (антипаника, ручки, замки), монтажным комплектом, предел огнестойкости ei 30, размер проема 960х2100 мм | шт. | 3 | ++
364 | 8986 | ТСН | 1.7-2-282 | Блок дверной из нержавеющей стали противопожарный, дымогазонепроницаемый, однопольный, глухой, с автоматическим пороговым уплотнением, доводчиком, фурнитурой (антипаника, ручки, замки), монтажным комплектом, предел огнестойкости ei 60, размер проема 1060х2100 мм | шт. | 4 | ++
365 | 8988 | ТСН | 1.7-2-284 | Блок дверной из нержавеющей стали противопожарный, дымогазонепроницаемый, однопольный, глухой, с автоматическим пороговым уплотнением, доводчиком, фурнитурой (антипаника, ручки, замки), монтажным комплектом, предел огнестойкости ei 60, размер проема 1160х2100 мм | шт. | 4 | ++
366 | 8984 | ТСН | 1.7-2-280 | Блок дверной из нержавеющей стали противопожарный, дымогазонепроницаемый, однопольный, глухой, с автоматическим пороговым уплотнением, доводчиком, фурнитурой (антипаника, ручки, замки), монтажным комплектом, предел огнестойкости ei 60, размер проема 960х2100 мм | шт. | 11 | ++
367 | 8997 | ТСН | 1.7-2-37 | Блок дверной металлический в машинное отделение лифта, с утеплителем, марка мд-4, размер 1034х1937 мм | шт. | 25 | ++
368 | 8998 | ТСН | 1.7-2-38 | Блок дверной металлический в машинное отделение лифта, с утеплителем, марка мд-5п, размер 1189х2094мм | шт. | 12 | ++
369 | 9003 | ТСН | 1.7-2-44 | Блок дверной металлический внутренний, входной в электрощитовую, марка дмэв 20-8л/п | шт. | 7 | ++
370 | 8999 | ТСН | 1.7-2-39 | Блок дверной металлический глухой с утеплителем для жилых домов, марка мд-2, размер 1300х2115 мм | шт. | 18 | ++
371 | 8903 | ТСН | 1.7-2-10 | Блок дверной металлический для вентиляционной камеры, неутепленный, из листовой горячекатаной и сортовой стали, типа ду, размер 1250х500 мм | шт. | 28 | ++
372 | 8914 | ТСН | 1.7-2-11 | Блок дверной металлический для вентиляционной камеры, неутепленный, из листовой горячекатаной и сортовой стали, типа ду, размер 900х400 мм | шт. | 11 | ++
373 | 8925 | ТСН | 1.7-2-12 | Блок дверной металлический для вентиляционной камеры, неутепленный, из листовой горячекатаной стали и сортовой стали, типа ду, размер 600х500 мм | шт. | 8 | ++
374 | 8949 | ТСН | 1.7-2-15 | Блок дверной металлический для вентиляционной камеры, утепленный, из листовой горячекатаной и сортовой стали, типа ду, размер 600х500 мм | шт. | 11 | ++
375 | 8945 | ТСН | 1.7-2-14 | Блок дверной металлический для вентиляционной камеры, утепленный, из листовой горячекатаной и сортовой стали, типа ду, размер 900х400 мм | шт. | 14 | ++
376 | 8934 | ТСН | 1.7-2-13 | Блок дверной металлический для вентиляционной камеры, утепленный, из листовой горячекатаной стали и сортовой стали, типа ду, размер 1250х500 мм | шт. | 68 | ++
377 | 8963 | ТСН | 1.7-2-23 | Блок дверной металлический машинного помещения лифта | шт. | 8 | ++
378 | 9011 | ТСН | 1.7-2-60 | Блок дверной металлический наружный арочный двупольный усиленный, входной в подъезд, с заполнением минеральной ватой и внутренней обшивкой стальным листом, окрашен эмалью, без доводчика, со скобяными приборами, марка дна-18, с отверстием для установки домофона, 2420х1800 мм, 212 кг | т | 2 | ++
379 | 9004 | ТСН | 1.7-2-45 | Блок дверной металлический наружный для сквозного прохода, марка дбдн 23-15, размер 1475х2275 мм | шт. | 2 | ++
380 | 9009 | ТСН | 1.7-2-52 | Блок дверной металлический наружный, входной в электрощитовую, с утеплителем, марка дбэн 23-14, размер 1430х2250 мм | шт. | 8 | ++
381 | 9005 | ТСН | 1.7-2-47 | Блок дверной металлический наружный, входной в электрощитовую, с утеплителем, марка дбэн 24-10, размер 1015х2395 мм | шт. | 13 | ++
382 | 8996 | ТСН | 1.7-2-36 | Блок дверной металлический наружный, с ручками, отделка наружной стороны вагонкой хвойных пород, покрытие лаком, окраска по металлу, размер 2195х915 мм, марка бдмдн 23-10 | шт. | 5 | ++
383 | 9002 | ТСН | 1.7-2-43 | Блок дверной металлический наружный, с ручками, отделкой наружной стороны вагонкой хвойных пород, покрытие лаком, окраска по металлу эмалью, марка бдмд23-15-1, размер 1450х2255 мм | шт. | 4 | ++
384 | 9007 | ТСН | 1.7-2-50 | Блок дверной металлический наружный, с утеплителем, марка бдмд-35-15-1, размер 3500х1450 мм | шт. | 16 | ++
385 | 9008 | ТСН | 1.7-2-51 | Блок дверной металлический наружный, типа д-1-1, размер 1360х2160 мм | шт. | 14 | ++
386 | 9013 | ТСН | 1.7-2-65 | Блок дверной металлический однопольный, противопожарный, входа в электрощитовую, с заполнением минеральной ватой, окрашенный эмалями, предел огнестойкости ei 30, с замком, с доводчиком, размеры 2065х980 мм, масса 94,9 кг | т | 12 | ++
387 | 9012 | ТСН | 1.7-2-64 | Блок дверной металлический однопольный, противопожарный, машинного помещения, с заполнением минеральной ватой, окрашенный эмалями, предел огнестойкости ei 30, без скобяных приборов, с доводчиком, размер 1985х910 мм, масса 85,7 кг | т | 32 | ++
388 | 8969 | ТСН | 1.7-2-245 | Блок дверной металлический однопольный, с заполнением минеральной ватой, окрашенный порошковой краской, типа дту, размер 1870х660 мм, с замком | шт. | 12 | ++
389 | 9000 | ТСН | 1.7-2-40 | Блок дверной металлический переходного балкона жилого дома, с утеплителем, с одним армированным стеклом, размер 998х2115 мм, марка мд-6п | шт. | 3 | ++
390 | 8980 | ТСН | 1.7-2-267 | Блок дверной металлический противопожарный с заполнением минеральной ватой, окрашенный порошковой краской, двупольный, дпм 02/60, габаритные размеры 1300х2100 мм, с замком и ручками | шт. | 89 | ++
391 | 9018 | ТСН | 1.7-2-89 | Блок дверной металлический противопожарный с заполнением минеральной ватой, окрашенный порошковой краской, предел огнестойкости ei 30, однопольный, 1000х2100 мм, масса 105 кг, с замком-защелкой, без доводчика | т | 261 | ++
392 | 9019 | ТСН | 1.7-2-90 | Блок дверной металлический противопожарный с заполнением минеральной ватой, окрашенный порошковой краской, предел огнестойкости ei 30, однопольный, 1100х2100 мм, масса 111 кг, с замком-защелкой, без доводчика | т | 262 | ++
393 | 9017 | ТСН | 1.7-2-88 | Блок дверной металлический противопожарный с заполнением минеральной ватой, окрашенный порошковой краской, предел огнестойкости ei 30, однопольный, 900х2100 мм, масса 99 кг, с замком-защелкой, без доводчика | т | 152 | ++
394 | 8904 | ТСН | 1.7-2-100 | Блок дверной металлический противопожарный с заполнением минеральной ватой, окрашенный порошковой краской, предел огнестойкости ei 60, двупольный, 1200х2100 мм, масса 159 кг, с замком-защелкой, без доводчика | т | 124 | ++
395 | 8905 | ТСН | 1.7-2-101 | Блок дверной металлический противопожарный с заполнением минеральной ватой, окрашенный порошковой краской, предел огнестойкости ei 60, двупольный, 1300х2100 мм, масса 166,6 кг, с замком-защелкой, без доводчика | т | 63 | ++
396 | 8906 | ТСН | 1.7-2-102 | Блок дверной металлический противопожарный с заполнением минеральной ватой, окрашенный порошковой краской, предел огнестойкости ei 60, двупольный, 1400х2100 мм, масса 174 кг, с замком-защелкой, без доводчика | т | 66 | ++
397 | 8907 | ТСН | 1.7-2-103 | Блок дверной металлический противопожарный с заполнением минеральной ватой, окрашенный порошковой краской, предел огнестойкости ei 60, двупольный, 1500х2100 мм, масса 181,5 кг, с замком-защелкой, без доводчика | т | 54 | ++
398 | 8908 | ТСН | 1.7-2-104 | Блок дверной металлический противопожарный с заполнением минеральной ватой, окрашенный порошковой краской, предел огнестойкости ei 60, двупольный, 1600х2100 мм, масса 189 кг, с замком-защелкой, без доводчика | т | 12 | ++
399 | 8909 | ТСН | 1.7-2-105 | Блок дверной металлический противопожарный с заполнением минеральной ватой, окрашенный порошковой краской, предел огнестойкости ei 60, двупольный, 1700х2100 мм, масса 196,5 кг, с замком-защелкой, без доводчика | т | 10 | ++
400 | 9024 | ТСН | 1.7-2-95 | Блок дверной металлический противопожарный с заполнением минеральной ватой, окрашенный порошковой краской, предел огнестойкости ei 60, однопольный, 1000х2100 мм, масса 121 кг, с замком-защелкой, без доводчика | т | 161 | ++
401 | 9025 | ТСН | 1.7-2-96 | Блок дверной металлический противопожарный с заполнением минеральной ватой, окрашенный порошковой краской, предел огнестойкости ei 60, однопольный, 1100х2100 мм, масса 127,9 кг, с замком-защелкой, без доводчика | т | 131 | ++
402 | 9023 | ТСН | 1.7-2-94 | Блок дверной металлический противопожарный с заполнением минеральной ватой, окрашенный порошковой краской, предел огнестойкости ei 60, однопольный, 900х2100 мм, масса 112,7 кг, с замком-защелкой, без доводчика | т | 106 | ++
403 | 9021 | ТСН | 1.7-2-92 | Блок дверной металлический противопожарный с заполнением минеральной ватой, остекленный стеклом толщиной 17 мм (0,12 м2), окрашенный порошковой краской, предел огнестойкости ei 30, однопольный, 1000х2100 мм, масса 110,5 кг, с замком-защелкой, без доводчика | т | 19 | ++
404 | 9022 | ТСН | 1.7-2-93 | Блок дверной металлический противопожарный с заполнением минеральной ватой, остекленный стеклом толщиной 17 мм (0,12 м2), окрашенный порошковой краской, предел огнестойкости ei 30, однопольный, 1100х2100 мм, масса 116,5 кг, с замком-защелкой, без доводчика | т | 80 | ++
405 | 9020 | ТСН | 1.7-2-91 | Блок дверной металлический противопожарный с заполнением минеральной ватой, остекленный стеклом толщиной 17 мм (0,12 м2), окрашенный порошковой краской, предел огнестойкости ei 30, однопольный, 900х2100 мм, масса 104,5 кг, с замком-защелкой, без доводчика | т | 30 | ++
406 | 9028 | ТСН | 1.7-2-99 | Блок дверной металлический противопожарный с заполнением минеральной ватой, остекленный стеклом толщиной 21 мм (0,12 м2), окрашенный порошковой краской, предел огнестойкости ei 60 однопольный, 1100х2100 мм, масса 133,4 кг, с замком-защелкой, без доводчика | т | 107 | ++
407 | 8910 | ТСН | 1.7-2-106 | Блок дверной металлический противопожарный с заполнением минеральной ватой, остекленный стеклом толщиной 21 мм (0,12 м2), окрашенный порошковой краской, предел огнестойкости ei 60, двупольный, 1200х2100 мм, масса 166,5 кг, с замком-защелкой, без доводчика | т | 47 | ++
408 | 8911 | ТСН | 1.7-2-107 | Блок дверной металлический противопожарный с заполнением минеральной ватой, остекленный стеклом толщиной 21 мм (0,12 м2), окрашенный порошковой краской, предел огнестойкости ei 60, двупольный, 1300х2100 мм, масса 174,1 кг, с замком-защелкой, без доводчика | т | 61 | ++
409 | 8912 | ТСН | 1.7-2-108 | Блок дверной металлический противопожарный с заполнением минеральной ватой, остекленный стеклом толщиной 21 мм (0,12 м2), окрашенный порошковой краской, предел огнестойкости ei 60, двупольный, 1400х2100 мм, масса 181,5 кг, с замком-защелкой, без доводчика | т | 104 | ++
410 | 9027 | ТСН | 1.7-2-98 | Блок дверной металлический противопожарный с заполнением минеральной ватой, остекленный стеклом толщиной 21 мм (0,12 м2), окрашенный порошковой краской, предел огнестойкости ei 60, однопольный, 1000х2100 мм, масса 126,5 кг, с замком-защелкой, без доводчика | т | 33 | ++
411 | 9026 | ТСН | 1.7-2-97 | Блок дверной металлический противопожарный с заполнением минеральной ватой, остекленный стеклом толщиной 21 мм (0,12 м2), окрашенный порошковой краской, предел огнестойкости ei 60, однопольный, 900х2100 мм, масса 118,2 кг, с замком-защелкой, без доводчика | т | 10 | ++
412 | 8913 | ТСН | 1.7-2-109 | Блок дверной металлический противопожарный с заполнением минеральной ватой, остекленный стеклом толщиной 21 мм (0,24 м2), окрашенный порошковой краской, предел огнестойкости ei 60, двупольный, 1500х2100 мм, масса 196,5 кг, с замком-защелкой, без доводчика | т | 43 | ++
413 | 8915 | ТСН | 1.7-2-110 | Блок дверной металлический противопожарный с заполнением минеральной ватой, остекленный стеклом толщиной 21 мм (0,24 м2), окрашенный порошковой краской, предел огнестойкости ei 60, двупольный, 1600х2100 мм, масса 204 кг, с замком-защелкой, без доводчика | т | 10 | ++
414 | 8916 | ТСН | 1.7-2-111 | Блок дверной металлический противопожарный с заполнением минеральной ватой, остекленный стеклом толщиной 21 мм (0,24 м2), окрашенный порошковой краской, предел огнестойкости ei 60, двупольный, 1700х2100 мм, масса 211,5 кг, с замком-защелкой, без доводчика | т | 12 | ++
415 | 8995 | ТСН | 1.7-2-32 | Блок дверной металлический противопожарный, дымогазонепроницаемый, теплоизолированные и газоизолированные базальтовой плитой и термоуплотняющей лентой с порошковым защитно-декоративным покрытием, с врезным замком и ручками, марка дпм-75, размер 2090х1280 мм | шт. | 4 | ++
416 | 8924 | ТСН | 1.7-2-119 | Блок дверной металлический противопожарный, дымогазонепроницаемый, теплоизолированный плитами на основе базальтового волокна, окрашенный порошковой краской, марка дпмд-01/60, однопольный, 1000х2100 мм, масса 105 кг, с замком-защелкой, без доводчика | т | 6 | ++
417 | 8926 | ТСН | 1.7-2-120 | Блок дверной металлический противопожарный, дымогазонепроницаемый, теплоизолированный плитами на основе базальтового волокна, окрашенный порошковой краской, марка дпмд-01/60, однопольный, 1100х2100 мм, масса 115 кг, с замком-защелкой, без доводчика | т | 13 | ++
418 | 8923 | ТСН | 1.7-2-118 | Блок дверной металлический противопожарный, дымогазонепроницаемый, теплоизолированный плитами на основе базальтового волокна, окрашенный порошковой краской, марка дпмд-01/60, однопольный, 900х2100 мм, масса 96 кг, с замком-защелкой, без доводчика | т | 8 | ++
419 | 8930 | ТСН | 1.7-2-124 | Блок дверной металлический противопожарный, дымогазонепроницаемый, теплоизолированный плитами на основе базальтового волокна, окрашенный порошковой краской, марка дпмд-02/60, двупольный, габаритные размеры 1200х2100 мм, масса 127 кг, с замком-защелкой, без доводчика | т | 11 | ++
420 | 8931 | ТСН | 1.7-2-125 | Блок дверной металлический противопожарный, дымогазонепроницаемый, теплоизолированный плитами на основе базальтового волокна, окрашенный порошковой краской, марка дпмд-02/60, двупольный, габаритные размеры 1300х2100 мм, масса 138 кг, с замком-защелкой, без доводчика | т | 8 | ++
421 | 8932 | ТСН | 1.7-2-126 | Блок дверной металлический противопожарный, дымогазонепроницаемый, теплоизолированный плитами на основе базальтового волокна, окрашенный порошковой краской, марка дпмд-02/60, двупольный, габаритные размеры 1400х2100 мм, масса 146 кг, с замком-защелкой, без доводчика | т | 5 | ++
422 | 8933 | ТСН | 1.7-2-129 | Блок дверной металлический противопожарный, дымогазонепроницаемый, теплоизолированный плитами на основе базальтового волокна, окрашенный порошковой краской, марка дпмд-02/60, двупольный, габаритные размеры 1700х2100 мм, масса 176 кг, с замком-защелкой, без доводчика | т | 2 | ++
423 | 8928 | ТСН | 1.7-2-122 | Блок дверной металлический противопожарный, дымогазонепроницаемый, теплоизолированный плитами на основе базальтового волокна, остекленный стеклом толщиной 24 мм (0,12 м2), окрашенный порошковой краской, марка дпмдо-01/60, однопольный, 1000х2100 мм, масса 110 кг, с замком-защелкой, без доводчика | т | 12 | ++
424 | 8929 | ТСН | 1.7-2-123 | Блок дверной металлический противопожарный, дымогазонепроницаемый, теплоизолированный плитами на основе базальтового волокна, остекленный стеклом толщиной 24 мм (0,12 м2), окрашенный порошковой краской, марка дпмдо-01/60, однопольный, 1100х2100 мм, масса 119 кг, с замком-защелкой, без доводчика | т | 23 | ++
425 | 8927 | ТСН | 1.7-2-121 | Блок дверной металлический противопожарный, дымогазонепроницаемый, теплоизолированный плитами на основе базальтового волокна, остекленный стеклом толщиной 24 мм (0,12 м2), окрашенный порошковой краской, марка дпмдо-01/60, однопольный, 900х2100 мм, масса 100 кг, с замком-защелкой, без доводчика | т | 11 | ++
426 | 8935 | ТСН | 1.7-2-130 | Блок дверной металлический противопожарный, дымогазонепроницаемый, теплоизолированный плитами на основе базальтового волокна, остекленный стеклом толщиной 24 мм (0,12 м2), окрашенный порошковой краской, марка дпмдо-02/60, двупольный, 1200х2100 мм, масса 131 кг, с замком-защелкой, без доводчика | т | 2 | ++
427 | 8936 | ТСН | 1.7-2-131 | Блок дверной металлический противопожарный, дымогазонепроницаемый, теплоизолированный плитами на основе базальтового волокна, остекленный стеклом толщиной 24 мм (0,12 м2), окрашенный порошковой краской, марка дпмдо-02/60, двупольный, 1300х2100 мм, масса 142 кг, с замком-защелкой, без доводчика | т | 16 | ++
428 | 8937 | ТСН | 1.7-2-132 | Блок дверной металлический противопожарный, дымогазонепроницаемый, теплоизолированный плитами на основе базальтового волокна, остекленный стеклом толщиной 24 мм (0,12 м2), окрашенный порошковой краской, марка дпмдо-02/60, двупольный, 1400х2100 мм, масса 150 кг, с замком-защелкой, без доводчика | т | 5 | ++
429 | 8939 | ТСН | 1.7-2-134 | Блок дверной металлический противопожарный, дымогазонепроницаемый, теплоизолированный плитами на основе базальтового волокна, остекленный стеклом толщиной 24 мм (0,24 м2), окрашенный порошков. красками, марка дпмдо-02/60, двупольный, 1600х2100 мм, масса 173 кг, с замком-защелкой, без доводчика | т | 2 | ++
430 | 8938 | ТСН | 1.7-2-133 | Блок дверной металлический противопожарный, дымогазонепроницаемый, теплоизолированный плитами на основе базальтового волокна, остекленный стеклом толщиной 24 мм (0,24 м2), окрашенный порошковой краской, марка дпмдо-02/60, двупольный, 1500х2100 мм, масса 163 кг, с замком-защелкой, без доводчика | т | 8 | ++
431 | 8940 | ТСН | 1.7-2-135 | Блок дверной металлический противопожарный, дымогазонепроницаемый, теплоизолированный плитами на основе базальтового волокна, остекленный стеклом толщиной 24 мм (0,24 м2), окрашенный порошковой краской, марка дпмдо-02/60, двупольный, 1700х2100 мм, масса 182 кг, с замком-защелкой, без доводчика | т | 1 | ++
432 | 8971 | ТСН | 1.7-2-247 | Блок дверной металлический противопожарный, машинных помещений, с утеплением минеральной ватой, окрашенный порошковой краской, марка дбм19-8, однопольный, габаритные размеры 1910х910 мм, с замком | шт. | 9 | ++
433 | 8981 | ТСН | 1.7-2-268 | Блок дверной металлический противопожарный, остекленный огнеупорным стеклом, с заполнением минеральной ватой, окрашенный порошковой краской, двупольный, габаритные размеры 1500х2050 мм, с замком и ручками | шт. | 71 | ++
434 | 8979 | ТСН | 1.7-2-266 | Блок дверной металлический противопожарный, остекленный огнеупорным стеклом, с заполнением минеральной ватой, окрашенный порошковой краской, однопольный, дпмо 01/30, габаритные размеры 900х2100 мм, с замком и ручками | шт. | 22 | ++
435 | 8978 | ТСН | 1.7-2-265 | Блок дверной металлический противопожарный, с заполнением минеральной ватой, окрашенный порошковой краской, однопольный, габаритные размеры 1000х2050 мм, с замком и ручками | шт. | 219 | ++
436 | 8970 | ТСН | 1.7-2-246 | Блок дверной металлический противопожарный, с утеплением минеральной ватой, окрашенный порошковой краской, марка дпм-1, однопольный, габаритные размеры 1280х680 мм, с замком-защелкой | шт. | 4 | ++
437 | 8968 | ТСН | 1.7-2-244 | Блок дверной металлический, переходного балкона, остекленный армированным стеклом, окрашенный порошковой краской, однопольный, габаритные размеры 2046х930 мм, масса 82,1 кг, с замком с защелкой, с доводчиком | т | 17 | ++
438 | 9006 | ТСН | 1.7-2-48 | Блок дверной наружный металлический полуторопольный, обшитый вагонкой хвойных пород с двух сторон, покрытие лаком, со скобяными приборами (без доводчика и домофона), марка дну 23-15, размер 2275х1480 мм | шт. | 1 | ++
439 | 8994 | ТСН | 1.7-2-291 | Блок дверной стальной внутренний, однопольный, с утеплителем, стальной замкнутой коробкой с наружным наличником, цилиндровым замком, глазком, ручками, противосъемными штырями, двумя контурами резинового уплотнителя, петлями наружными с шарикоподшипником, с наружной отделкой полимерно-порошковым напылением, внутренней отделкой из ламинированной панели мдф, толщина стали 2 мм, размер проема 2100х1000 мм | шт. | 112 | ++
440 | 8982 | ТСН | 1.7-2-272 | Блок дверной стальной внутренний, однопольный, с утеплителем, стальной замкнутой коробкой, цилиндровым замком, глазком, ручками, противосъемными штырями, двумя контурами резинового уплотнителя, петлями наружными с шарикоподшипником, с наружной отделкой полимерно-порошковым напылением, внутренней отделкой из влагостойкой ламинированной панели мдф, толщина стали 1,5 мм, размеры 2060х960 мм | шт. | 60 | ++
441 | 8976 | ТСН | 1.7-2-259 | Блок дверной стальной наружный, однопольный, с заполнением минеральной ватой, окрашенный порошковой краской, с замком, размер 2080х1100 мм, масса 113,4 кг | т | 89 | ++
442 | 8972 | ТСН | 1.7-2-252 | Блок дверной стальной наружный, однопольный, технический, с заполнением минеральной ватой, окрашенный порошковыми красками, с замком, размеры 1560х880 мм, масса 68,8 кг | т | 58 | ++
443 | 9933 | КТЦ | 71.6-20783-2 | Блок дверной стальной с вмонтироваными горелками в дверную коробку и дверь группы г с усиленными защитными функциями, однопольный, левого открывания, без порога, открывание наружу, класс прочности м2, с усиленными защитными функциями - дсуз, г, оп, брг, л, н, м2, уз, размеры двери 2100х1000 мм | компл. | 0
444 | 8973 | ТСН | 1.7-2-256 | Блок дверной стальной, двупольный с полотнами разной ширины входа в электрощитовую, с заполнением минеральной ватой, окрашенный порошковой краской, с замком, размер 2395х1460 мм, масса 174,8 кг | т | 18 | ++
445 | 9014 | ТСН | 1.7-2-66 | Блок дверной стальной, двупольный, вход в электрощитовую, с заполнением минеральной ватой, остекленный многослойным стеклом (триплекс), окрашенный эмалями, с замком, с доводчиком, размер 2395х2050 мм, масса 255,3 кг | т | 1 | ++
446 | 8952 | ТСН | 1.7-2-16 | Блок дверной стальной, для технических помещений, двупольный, глухой, размер 1200х2000 мм | шт. | 103 | ++
447 | 8954 | ТСН | 1.7-2-17 | Блок дверной стальной, для технических помещений, двупольный, глухой, размер 1600х2000 мм | шт. | 45 | ++
448 | 8958 | ТСН | 1.7-2-18 | Блок дверной стальной, для технических помещений, двупольный, глухой, размер 1800х2000 мм | шт. | 19 | ++
449 | 8959 | ТСН | 1.7-2-19 | Блок дверной стальной, для технических помещений, однопольный, глухой, размер 600х2000 мм | шт. | 50 | ++
450 | 8962 | ТСН | 1.7-2-22 | Блок дверной стальной, для технических помещений, однопольный, глухой, размер 640х1640 мм | шт. | 84 | ++
451 | 8960 | ТСН | 1.7-2-20 | Блок дверной стальной, для технических помещений, однопольный, глухой, размер 800х2000 мм | шт. | 65 | ++
452 | 8961 | ТСН | 1.7-2-21 | Блок дверной стальной, для технических помещений, однопольный, глухой, размер 900х2000 мм | шт. | 124 | ++
453 | 8974 | ТСН | 1.7-2-257 | Блок дверной стальной, однопольный, входной в машинное помещение, с заполнением минеральной ватой, окрашенный порошковой краской, с замком, размер 2065х1010 мм, масса 113,4 кг | т | 37 | ++
454 | 9015 | ТСН | 1.7-2-67 | Блок дверной стальной, однопольный, запасного выхода, с заполнением минеральной ватой, остекленный многослойным стеклом (триплекс), окрашенный эмалями, с замком, с доводчиком, размер 2300х1100 мм, масса 156,5 кг | т | 3 | ++
455 | 8975 | ТСН | 1.7-2-258 | Блок дверной стальной, однопольный, противопожарный, с заполнением минеральной ватой, окрашенный порошковой краской, с замком, размер 1615х960 мм, масса 85 кг | т | 20 | ++
456 | 9016 | ТСН | 1.7-2-68 | Блок дверной стальной, однопольный, с заполнением минеральной ватой, окрашенный эмалями, с замком, с доводчиком, размер 2070x1480 мм, масса 169,2 кг | т | 22 | ++
457 | 9712 | ТСН | 1.9-7-42 | Блок дверной, деревянный, внутренний, двупольный, глухой, с мелкопустотным заполнением щита, облицованный рельефными прессованными панелями, окрашенный, с петлями, размер дверного проема 2070х1310 мм, площадь 2,63 м2 | м2 | 5 | ++
458 | 9724 | ТСН | 1.9-7-72 | Блок дверной, деревянный, внутренний, двупольный, остекленный, со сплошным заполнением щита, окрашенный, с петлями, ручками, врезными шпингалетами, врезным замком с автоматическим выводом засова, размер дверного проема 2070х1310 мм, площадь 2,63 м2 | м2 | 8 | ++
459 | 9726 | ТСН | 1.9-7-80 | Блок дверной, деревянный, внутренний, двупольный, остекленный, со сплошным заполнением щита, окрашенный, с петлями, ручками, врезными шпингалетами, врезным замком с защелкой, размер дверного проема 2370х1510 мм, площадь 3,49 м2 | м2 | 4 | ++
460 | 9730 | ТСН | 1.9-7-99 | Блок дверной, деревянный, внутренний, однопольный, глухой, с мелкопустотным заполнением щита, без отделки, с петлями, ручками, врезной защелкой с фиксатором, размер дверного проема 2070х710 мм, площадь 1,39 м2 | м2 | 3 | ++
461 | 9701 | ТСН | 1.9-7-33 | Блок дверной, деревянный, внутренний, однопольный, глухой, с мелкопустотным заполнением щита, облицованный рельефными прессованными панелями, не окрашенный, с петлями, размер дверного проема 2070х1010 мм, площадь 2,01 м2 | м2 | 1 | ++
462 | 9689 | ТСН | 1.9-7-24 | Блок дверной, деревянный, внутренний, однопольный, глухой, с мелкопустотным заполнением щита, облицованный рельефными прессованными панелями, не окрашенный, с петлями, размер дверного проема 2070х910 мм, площадь 1,8 м2 | м2 | 1 | ++
463 | 9702 | ТСН | 1.9-7-34 | Блок дверной, деревянный, внутренний, однопольный, глухой, с мелкопустотным заполнением щита, облицованный рельефными прессованными панелями, окрашенный, с петлями, размер дверного проема 2070х1010 мм, площадь 2,01 м2 | м2 | 12 | ++
464 | 9727 | ТСН | 1.9-7-9 | Блок дверной, деревянный, внутренний, однопольный, глухой, с мелкопустотным заполнением щита, облицованный рельефными прессованными панелями, окрашенный, с петлями, размер дверного проема 2070х710 мм, площадь 1,39 м2 | м2 | 4 | ++
465 | 9683 | ТСН | 1.9-7-15 | Блок дверной, деревянный, внутренний, однопольный, глухой, с мелкопустотным заполнением щита, облицованный рельефными прессованными панелями, окрашенный, с петлями, размер дверного проема 2070х810 мм, площадь 1,59 м2 | м2 | 6 | ++
466 | 9690 | ТСН | 1.9-7-25 | Блок дверной, деревянный, внутренний, однопольный, глухой, с мелкопустотным заполнением щита, облицованный рельефными прессованными панелями, окрашенный, с петлями, размер дверного проема 2070х910 мм, площадь 1,8 м2 | м2 | 7 | ++
467 | 9671 | ТСН | 1.9-7-108 | Блок дверной, деревянный, внутренний, однопольный, глухой, с мелкопустотным заполнением щита, окрашенный, с петлями, ручками, врезной защелкой, размер дверного проема 2070х910 мм, площадь 1,8 м2 | м2 | 3 | ++
468 | 9668 | ТСН | 1.9-7-102 | Блок дверной, деревянный, внутренний, однопольный, глухой, с мелкопустотным заполнением щита, с ламинированным покрытием, с петлями, размер дверного проема 2070х710 мм, площадь 1,39 м2 | м2 | 2 | ++
469 | 9670 | ТСН | 1.9-7-104 | Блок дверной, деревянный, внутренний, однопольный, глухой, с мелкопустотным заполнением щита, с ламинированным покрытием, с петлями, размер дверного проема 2070х810 мм, площадь 1,59 м2 | м2 | 7 | ++
470 | 9692 | ТСН | 1.9-7-27 | Блок дверной, деревянный, внутренний, однопольный, глухой, со сплошным заполнением щита, без отделки, с петлями, размер дверного проема 2070х1010 мм, площадь 2,01 м2 | м2 | 1 | ++
471 | 9685 | ТСН | 1.9-7-2 | Блок дверной, деревянный, внутренний, однопольный, глухой, со сплошным заполнением щита, без отделки, с петлями, ручкой, врезной замок с защелкой, размер дверного проема 2070х710 мм, площадь 1,39 м2 | м2 | 14 | ++
472 | 9693 | ТСН | 1.9-7-28 | Блок дверной, деревянный, внутренний, однопольный, глухой, со сплошным заполнением щита, грунтованный, размер дверного проема 2070х1010 мм, площадь 2,01 м2 | м2 | 5 | ++
473 | 9673 | ТСН | 1.9-7-11 | Блок дверной, деревянный, внутренний, однопольный, глухой, со сплошным заполнением щита, грунтованный, размер дверного проема 2070х810 мм, площадь 1,59 м2 | м2 | 2 | ++
474 | 9687 | ТСН | 1.9-7-21 | Блок дверной, деревянный, внутренний, однопольный, глухой, со сплошным заполнением щита, облицованные шпоном строганным твердолиственных и ценных пород, с петлями, ручками, врезной защелкой, размер дверного проема 2070х910 мм, площадь 1,8 м2 | м2 | 34 | ++
475 | 9691 | ТСН | 1.9-7-26 | Блок дверной, деревянный, внутренний, однопольный, глухой, со сплошным заполнением щита, окрашенный, с петлями, размер дверного проема 2070х910 мм, площадь 1,8 м2 | м2 | 2 | ++
476 | 9710 | ТСН | 1.9-7-4 | Блок дверной, деревянный, внутренний, однопольный, глухой, со сплошным заполнением щита, окрашенный, с петлями, ручками, врезной защелкой с фиксатором, размер дверного проема 2070х710 мм, площадь 1,39 м2 | м2 | 30 | ++
477 | 9694 | ТСН | 1.9-7-30 | Блок дверной, деревянный, внутренний, однопольный, глухой, со сплошным заполнением щита, окрашенный, с петлями, ручками, врезным замком с автоматическим выводом засова, размер дверного проема 2070х1010 мм, площадь 2,01 м2 | м2 | 33 | ++
478 | 9708 | ТСН | 1.9-7-37 | Блок дверной, деревянный, внутренний, однопольный, глухой, со сплошным заполнением щита, окрашенный, с петлями, ручками, врезным замком с автоматическим выводом засова, размер дверного проема 2070х1210 мм, площадь 2,42 м2 | м2 | 8 | ++
479 | 9678 | ТСН | 1.9-7-12 | Блок дверной, деревянный, внутренний, однопольный, глухой, со сплошным заполнением щита, окрашенный, с петлями, ручками, врезным замком с автоматическим выводом засова, размер дверного проема 2070х810 мм, площадь 1,59 м2 | м2 | 18 | ++
480 | 9684 | ТСН | 1.9-7-19 | Блок дверной, деревянный, внутренний, однопольный, глухой, со сплошным заполнением щита, окрашенный, с петлями, ручками, врезным замком с автоматическим выводом засова, размер дверного проема 2070х910 мм, площадь 1,8 м2 | м2 | 19 | ++
481 | 9714 | ТСН | 1.9-7-51 | Блок дверной, деревянный, внутренний, однопольный, остекленный, с мелкопустотным заполнением щита, облицованный рельефными прессованными панелями, окрашенный, с петлями, размер дверного проема 2070х1010 мм, площадь 2,01 м2 | м2 | 3 | ++
482 | 9721 | ТСН | 1.9-7-67 | Блок дверной, деревянный, внутренний, однопольный, остекленный, со сплошным заполнением щита, окрашенный, с петлями, размер дверного проема 2070х1010 мм, площадь 2,01 м2 | м2 | 2 | ++
483 | 9718 | ТСН | 1.9-7-62 | Блок дверной, деревянный, внутренний, однопольный, остекленный, со сплошным заполнением щита, окрашенный, с петлями, размер дверного проема 2070х910 мм, площадь 1,8 м2 | м2 | 1 | ++
484 | 9728 | ТСН | 1.9-7-97 | Блок дверной, деревянный, шлюзовой, двупольный, с полотнами разной ширины, остекленный армированным стеклом, со сплошным заполнением щита, окрашенный, с уплотнителем, с петлями, размер дверного проема 2070х1310 мм, площадь 2,63 м2 | м2 | 4 | ++
485 | 9729 | ТСН | 1.9-7-98 | Блок дверной, деревянный, шлюзовой, однопольный, остекленный армированным стеклом, со сплошным заполнением щита, окрашенный, с уплотнителем, с петлями, размер дверного проема 2070х1010 мм, площадь 2,01 м2 | м2 | 2 | ++
486 | 9665 | ТСН | 1.9-6-25 | Блок дверной, наружный, со сплошным заполнением щита, утепленный, окрашенный, глухой, с порогом, защелкой, доводчиком, дверным упором, антивандальными накладками, однопольный, типа дн21-10 пу, площадь 2,05 м2 | м2 | 5 | ++
487 | 9666 | ТСН | 1.9-6-26 | Блок дверной, наружный, со сплошным заполнением щита, утепленный, окрашенный, глухой, с порогом, защелкой, доводчиком, дверным упором, антивандальными накладками, полуторапольный, типа дн21-13 пу, площадь 2,66 м2 | м2 | 1 | ++
488 | 9674 | ТСН | 1.9-7-110 | Блок дверные деревянные внутренние, однопольные, глухие, с мелкопустотным заполнением щита, с ламинированным покрытием, с петлями, размер дверного проема 2070х910 мм, площадь 1,8 м2 | м2 | 8 | ++
491 | 6030 | ТСН | 1.21-5-1419 | Блок зажимов бз24-4п25-в/в-10 | шт. | 23 | ++
492 | 6032 | ТСН | 1.21-5-1420 | Блок зажимов бз24-4п25-в/в-5 | шт. | 19 | ++
493 | 6033 | ТСН | 1.21-5-1421 | Блок зажимов бз26-4п25-в/в-10 | шт. | 16 | ++
494 | 6034 | ТСН | 1.21-5-1422 | Блок зажимов бз26-4п25-в/в-5 | шт. | 5 | ++
495 | 6477 | ТСН | 1.21-5-874 | Блок зажимов контактных, типа бзк-54, число клемм 8, 10, в металлической коробке, степень защиты ip54, габаритные размеры 175х100х90 мм | шт. | 127 | ++
498 | 9788 | КТЦ | 71.3-20720-30 | Блок защиты дм-04, даксис | шт. | 0
501 | 6417 | ТСН | 1.21-5-786 | Блок звукового сопровождения, обеспечивает речевые сообщения о правильности набора, исправности системы, типа бзс-01 | шт. | 1 | ++
504 | 8370 | ТСН | 1.5-4-1171 | Блок инженерных коммуникаций с клапаном дымоудаления, типа кб1-58, размеры 1800х580х3260 мм, для жилых зданий | шт. | 4 | ++
505 | 8372 | ТСН | 1.5-4-1193 | Блок инженерных коммуникаций с клапаном дымоудаления, типа кбт-58-бф, размеры 1800х580х2780 мм, для жилых зданий | шт. | 8 | ++
506 | 8373 | ТСН | 1.5-4-1194 | Блок инженерных коммуникаций с клапаном дымоудаления, типа кбт-67-бф, размеры 1910х940х2790 мм, для жилых зданий | шт. | 8 | ++
507 | 8369 | ТСН | 1.5-4-1169 | Блок инженерных коммуникаций, типа б-84-бф, размеры 1330х840х1560 мм, для жилых зданий | шт. | 1 | ++
508 | 8371 | ТСН | 1.5-4-1178 | Блок инженерных коммуникаций, типа кб17-67и-бф, размеры 1910х940х2510 мм, для жилых зданий | шт. | 6 | ++
509 | 8374 | ТСН | 1.5-4-1196 | Блок инженерных коммуникаций, типа кбч-58-1, размеры 1800х580х1180 мм, для жилых зданий | шт. | 6 | ++
510 | 8375 | ТСН | 1.5-4-1197 | Блок инженерных коммуникаций, типа кбч-58-2, размеры 1800х580х2350 мм, для жилых зданий | шт. | 6 | ++
513 | 5932 | ТСН | 1.21-5-1290 | Блок комбинированный выключателя и розетки открытой установки, с монтажной пластиной, выключатель двухклавишный со светоиндикацией, номинальный ток 10 а и розетка штепсельная, двухполюсная, без бокового заземляющего контакта, номинальный ток 16 а | комплект | 8 | ++
514 | 5933 | ТСН | 1.21-5-1291 | Блок комбинированный выключателя и розетки открытой установки, с монтажной пластиной, выключатель одноклавишный со светоиндикацией, номинальный ток 10 а и розетка штепсельная, двухполюсная, с боковым заземляющим контактом, номинальный ток 16 а | комплект | 2 | ++
515 | 5916 | ТСН | 1.21-5-1250 | Блок комбинированный выключателя и розетки скрытой установки, выключатель двухклавишный на номинальный ток 10 а и розетка штепсельная, двухполюсная, с боковым заземляющим контактом и защитной шторкой на номинальный ток 16 а | шт. | 1 | ++
516 | 5915 | ТСН | 1.21-5-1249 | Блок комбинированный выключателя и розетки скрытой установки, выключатель одноклавишный на номинальный ток 10 а и розетка штепсельная, двухполюсная, с боковым заземляющим контактом и защитной шторкой на номинальный ток 16 а | шт. | 1 | ++
519 | 6331 | ТСН | 1.21-5-661 | Блок коммутации домофона (координатный), до 10 абонентов, для коммутации линий связи между блоком вызова и устройствами переговорными квартирными, установка на монтажную рейку или панель, диапазон рабочих температур от +1 до +40°с; габаритные размеры 75х135х35 мм | шт. | 71 | ++
522 | 5739 | ТСН | 1.21-5-1011 | Блок коммутации домофона, типа км 100-7.1 до 100 подключаемых абонентских пультов, диапазон рабочих температур от -10 до +40°с, габаритные размеры не более 136х80х30 мм | шт. | 44 | ++
523 | 5740 | ТСН | 1.21-5-1012 | Блок коммутации домофона, типа км 100-7.2 до 200 подключаемых абонентских пультов, диапазон рабочих температур от -10 до +40°с, габаритные размеры не более 136х80х30 мм | шт. | 16 | ++
526 | 3887 | ТСН | 1.13-4-115 | Блок крановый прямой, стальной, никелированный, запорный, со встроенными зажимными соединениями и опорной гильзой трубы, номинальный диаметр dn 20 мм | шт. | 16 | ++
529 | 8430 | ТСН | 1.5-4-1437 | Блок объемный шахт лифта железобетонный верхний, типа шлгч, бетон в25, f50, категории бетонных поверхностей а4, для жилых зданий | м3 | 2 | ++
530 | 8428 | ТСН | 1.5-4-1434 | Блок объемный шахт лифта железобетонный нижний, типа шл, бетон в27,5, f50, категории бетонных поверхностей а4, для жилых зданий | м3 | 4 | ++
531 | 8429 | ТСН | 1.5-4-1436 | Блок объемный шахт лифта железобетонный средний, типа шлг, бетон в27,5, f50, категории бетонных поверхностей а4, для жилых зданий | м3 | 4 | ++
534 | 9581 | ТСН | 1.9-1-20 | Блок оконный деревянный, раздельной конструкции, двухстворчатый с форточкой без импоста, со стеклом и стеклопакетом, окрашенный, со скобяными приборами, типа рсп 12-12фш, площадь 1,36 м2 | м2 | 3 | ++
535 | 9582 | ТСН | 1.9-1-209 | Блок оконный деревянный, раздельной конструкции, с глухой створкой и форточкой, остекленный, окрашенный, со скобяными приборами, площадь 0,77 м2 | м2 | 4 | ++
536 | 9608 | ТСН | 1.9-1-29 | Блок оконный деревянный, раздельной конструкции, трехстворчатый, с форточкой, без импоста, со стеклом и стеклопакетом, окрашенный, со скобяными приборами, типа рсп 15-18фш, площадь 2,58 м2 | м2 | 3 | ++
537 | 8573 | ТСН | 1.6-2-147 | Блок оконный из алюминиевых комбинированных профилей типа оак спд (4и-12-4м1-12-4и), двухстворчатый, с импостом, с распашным и поворотно-откидным открыванием, с фурнитурой, площадь более 2 м2 | м2 | 4 | ++
538 | 8579 | ТСН | 1.6-2-156 | Блок оконный из алюминиевых комбинированных профилей типа оак спд (4и-12-4м1-12-4и), двухстворчатый, с импостом, с распашным открыванием, с фурнитурой, площадь до 2 м2 | м2 | 1 | ++
539 | 8576 | ТСН | 1.6-2-150 | Блок оконный из алюминиевых комбинированных профилей типа оак спд (4и-12-4м1-12-4и), неоткрывающийся, площадь более 2 м2 | м2 | 8 | ++
540 | 8575 | ТСН | 1.6-2-149 | Блок оконный из алюминиевых комбинированных профилей типа оак спд (4и-12-4м1-12-4и), неоткрывающийся, площадь до 2 м2 | м2 | 14 | ++
541 | 8577 | ТСН | 1.6-2-151 | Блок оконный из алюминиевых комбинированных профилей типа оак спд (4и-12-4м1-12-4и), одностворчатый, с откидным открыванием, с фурнитурой, площадь до 2 м2 | м2 | 1 | ++
542 | 8578 | ТСН | 1.6-2-152 | Блок оконный из алюминиевых комбинированных профилей типа оак спд (4и-12-4м1-12-4и), одностворчатый, с поворотно-откидным открыванием, с фурнитурой, площадь до 2 м2 | м2 | 17 | ++
543 | 8572 | ТСН | 1.6-2-145 | Блок оконный из алюминиевых комбинированных профилей типа оак спд (4и-12-4м1-12-4и), одностворчатый, с распашным открыванием, с фурнитурой, площадь до 2 м2 | м2 | 16 | ++
544 | 8580 | ТСН | 1.6-2-158 | Блок оконный из алюминиевых комбинированных профилей типа оак спд (4и-12-4м1-12-4и), трехстворчатый, с импостами, с двумя распашными и одним поворотно-откидным открыванием, с фурнитурой, площадь более 2 м2 | м2 | 5 | ++
545 | 8574 | ТСН | 1.6-2-148 | Блок оконный из алюминиевых комбинированных профилей типа оак спд (4и-12-4м1-12-4и), трехстворчатый, с импостами, с распашным открыванием, с фурнитурой, площадь более 2 м2 | м2 | 19 | ++
546 | 9587 | ТСН | 1.9-1-235 | Блок оконный из пвх профиля 5-камерного сечения, распашной, с двухкамерным стеклопакетом, с двумя энергосберегающими стеклами, с комплектом фурнитуры, типа оп оспдх-х | м2 | 16 | ++
547 | 9588 | ТСН | 1.9-1-236 | Блок оконный из пвх профиля 5-камерного сечения, с поворотно-откидной и распашной створками, с двухкамерным стеклопакетом, с двумя энергосберегающими стеклами, с комплектом фурнитуры, типа оп оспдх-х по | м2 | 6 | ++
548 | 9593 | ТСН | 1.9-1-245 | Блок оконный из пвх профиля 5-камерного сечения, со встроенным вентиляционным клапаном, двухстворчатый, распашной, с форточкой, с двухкамерным стеклопакетом с двумя низкоэмиссионными стеклами, с импостам, с комплектом фурнитуры, типа спд х-х фк | м2 | 33 | ++
549 | 9592 | ТСН | 1.9-1-244 | Блок оконный из пвх профиля 5-камерного сечения, со встроенным вентиляционным клапаном, одностворчатый, с форточкой и глухой створкой, с двухкамерным стеклопакетом, с двумя низкоэмиссионными стеклами, с импостам, с комплектом фурнитуры типа спд х-х фгк | м2 | 6 | ++
550 | 9591 | ТСН | 1.9-1-243 | Блок оконный из пвх профиля 5-камерного сечения, со встроенным вентиляционным клапаном, одностворчатый, с форточкой, с двухкамерным стеклопакетом, с двумя низкоэмиссионными стеклами, с импостам, с комплектом фурнитуры, типа спд х-х фк | м2 | 9 | ++
551 | 9590 | ТСН | 1.9-1-242 | Блок оконный из пвх профиля 5-камерного сечения, со встроенным вентиляционным клапаном, трехстворчатый, с форточкой, с двухкамерным стеклопакетом, с двумя низкоэмиссионными стеклами, с импостам, с комплектом фурнитуры, типа спд х-х фк | м2 | 13 | ++
552 | 9595 | ТСН | 1.9-1-270 | Блок оконный из пвх профиля 5-камерного сечения, толщиной 70 мм, с усиленным армированием, двухстворчатый, с импостом, с распашным и откидным открыванием, с одной неоткрывающейся фрамугой в нижней части, с двухкамерным стеклопакетом (4х14хи4х14хи4), с вентиляционными клапанами, с комплектом фурнитуры, площадь более 2 м2 | м2 | 61 | ++
553 | 9594 | ТСН | 1.9-1-269 | Блок оконный из пвх профиля 5-камерного сечения, толщиной 70 мм, с усиленным армированием, двухстворчатый, с импостом, с распашным и откидным открыванием, с одной неоткрывающейся фрамугой в нижней части, с двухкамерным стеклопакетом (6х12хи4х14хи4), с вентиляционными клапанами, с комплектом фурнитуры, площадь более 2 м2 | м2 | 23 | ++
554 | 9597 | ТСН | 1.9-1-272 | Блок оконный из пвх профиля 5-камерного сечения, толщиной 70 мм, с усиленным армированием, двухстворчатый, с импостом, с распашным и поворотно-откидным открыванием, с двумя неоткрывающимися фрамугами в нижней части, с двухкамерным стеклопакетом (4х14хи4х14хи4), с вентиляционными клапанами, с комплектом фурнитуры, площадь более 2 м2 | м2 | 44 | ++
555 | 9596 | ТСН | 1.9-1-271 | Блок оконный из пвх профиля 5-камерного сечения, толщиной 70 мм, с усиленным армированием, двухстворчатый, с импостом, с распашным и поворотно-откидным открыванием, с двумя неоткрывающимися фрамугами в нижней части, с двухкамерным стеклопакетом (6х12хи4х14хи4), с вентиляционными клапанами, с комплектом фурнитуры, площадь более 2 м2 | м2 | 8 | ++
556 | 9598 | ТСН | 1.9-1-273 | Блок оконный из пвх профиля 5-камерного сечения, толщиной 70 мм, с усиленным армированием, двухстворчатый, с импостом, с распашным и поворотно-откидным открыванием, с одной неоткрывающейся фрамугой в нижней части, с двухкамерным стеклопакетом (4х14хи4х14хи4), с вентиляционными клапанами, с комплектом фурнитуры, площадь более 2 м2 | м2 | 33 | ++
557 | 9599 | ТСН | 1.9-1-274 | Блок оконный из пвх профиля 5-камерного сечения, толщиной 70 мм, с усиленным армированием, одностворчатый, с поворотным открыванием, с неоткрывающейся фрамугой в нижней части, с двухкамерным стеклопакетом (4х14хи4х14хи4), с вентиляционными клапанами, с комплектом фурнитуры, площадь до 2 м2 | м2 | 32 | ++
558 | 9589 | ТСН | 1.9-1-237 | Блок оконный из пвх профиля 5-камерного сечения, эркерные, с поворотно-откидной и распашной створками, с двухкамерным стеклопакетом, с двумя энергосберегающими стеклами, с комплектом фурнитуры, типа оп оспдх-х э/х | м2 | 1 | ++
559 | 9579 | ТСН | 1.9-1-192 | Блок оконный из пвх профиля, двухстворчатый, с форточкой, с двухкамерным стеклопакетом, с комплектом фурнитуры, типа оп 15-15ф, площадь 2,16 м2 | м2 | 5 | ++
560 | 9576 | ТСН | 1.9-1-189 | Блок оконный из пвх профиля, одностворчатый, с двухкамерным стеклопакетом, с комплектом фурнитуры, типа оп 15-6/1ф, площадь 0,87 м2 | м2 | 1 | ++
561 | 9575 | ТСН | 1.9-1-188 | Блок оконный из пвх профиля, одностворчатый, с двухкамерным стеклопакетом, с комплектом фурнитуры, типа оп 15-6/1ф, площадь 0,84 м2 | м2 | 5 | ++
562 | 9577 | ТСН | 1.9-1-190 | Блок оконный из пвх профиля, одностворчатый, с двухкамерным стеклопакетом, с комплектом фурнитуры, типа оп 15-6/1ф, площадь 1,31 м2 | м2 | 26 | ++
563 | 9578 | ТСН | 1.9-1-191 | Блок оконный из пвх профиля, одностворчатый, с двухкамерным стеклопакетом, с комплектом фурнитуры, типа оп 15-9/1, площадь 1,28 м2 | м2 | 19 | ++
564 | 9583 | ТСН | 1.9-1-224 | Блок оконный из пвх профиля, с двухкамерным стеклопакетом, двухстворчатый, с двумя поворотными створками и фрамугой, со скобяными приборами, площадь 3,48 м2 | м2 | 1 | ++
565 | 9585 | ТСН | 1.9-1-227 | Блок оконный из пвх профиля, с двухкамерным стеклопакетом, двухстворчатый, с двумя поворотными створками и фрамугой, со скобяными приборами, площадь 4,495 м2 | м2 | 3 | ++
566 | 9586 | ТСН | 1.9-1-228 | Блок оконный из пвх профиля, с двухкамерным стеклопакетом, двухстворчатый, с одной поворотной створкой, со скобяными приборами площадь 1,69 м2 | м2 | 15 | ++
567 | 9584 | ТСН | 1.9-1-225 | Блок оконный из пвх профиля, с двухкамерным стеклопакетом, трехстворчатый, с двумя поворотными створками и неоткрывающейся створкой в центре, со скобяными приборами, площадь 2,28 м2 | м2 | 3 | ++
568 | 9580 | ТСН | 1.9-1-194 | Блок оконный из пвх профиля, трёхстворчатый, с форточкой, с двухкамерным стеклопакетом, с комплектом фурнитуры, типа оп 15-21ф, площадь 3,06 м2 | м2 | 4 | ++
569 | 9601 | ТСН | 1.9-1-276 | Блок оконный из пятикамерных пвх профилей толщиной 70 мм, с усиленным армированием, одинарный, с наружной ламинацией, одностворчатый, с поворотно-откидным открыванием, с неоткрывающейся фрамугой в нижней части, двухкамерным стеклопакетом (4х14хи4х14хи4), с вентиляционным клапаном и фурнитурой, площадь до 2 м2 | м2 | 15 | ++
570 | 9602 | ТСН | 1.9-1-277 | Блок оконный из пятикамерных пвх профилей толщиной 70 мм, с усиленным армированием, одинарный, с наружной ламинацией, одностворчатый, с поворотно-откидным открыванием, с неоткрывающейся фрамугой в нижней части, двухкамерным стеклопакетом (6х14хи4х14хи4), с вентиляционным клапаном и фурнитурой, площадь более 2 м2 | м2 | 1 | ++
571 | 9600 | ТСН | 1.9-1-275 | Блок оконный из пятикамерных пвх профилей толщиной 70 мм, с усиленным армированием, одинарный, с наружной ламинацией, одностворчатый, с поворотным открыванием, с неоткрывающейся фрамугой в нижней части, двухкамерным стеклопакетом (6х14хи4х14хи4), с вентиляционным клапаном и фурнитурой, площадь более 2 м2 | м2 | 1 | ++
572 | 9603 | ТСН | 1.9-1-278 | Блок оконный неоткрывающийся из пятикамерных пвх профилей толщиной 70 мм, с усиленным армированием, одинарный, с наружной ламинацией, двухстворчатый, с импостом, с одной фрамугой в нижней части створки, двухкамерным стеклопакетом (6х12хи4х14хи4), площадь более 2 м2 | м2 | 2 | ++
573 | 9606 | ТСН | 1.9-1-283 | Блок оконный неоткрывающийся из пятикамерных пвх профилей толщиной 70 мм, с усиленным армированием, одинарный, с наружной ламинацией, одностворчатый, с двухкамерным стеклопакетом (4х14хи4х14хи4), площадь до 2 м2 | м2 | 8 | ++
574 | 9607 | ТСН | 1.9-1-284 | Блок оконный неоткрывающийся из пятикамерных пвх профилей толщиной 70 мм, с усиленным армированием, одинарный, с наружной ламинацией, одностворчатый, с двухкамерным стеклопакетом (6х12хи4х14хи4), площадь до 2 м2 | м2 | 1 | ++
575 | 9604 | ТСН | 1.9-1-281 | Блок оконный неоткрывающийся из пятикамерных пвх профилей толщиной 70 мм, с усиленным армированием, одинарный, с наружной ламинацией, одностворчатый, с фрамугой в нижней части, двухкамерным стеклопакетом (6х12хи4х14хи4), площадь более 2 м2 | м2 | 2 | ++
576 | 9605 | ТСН | 1.9-1-282 | Блок оконный неоткрывающийся из пятикамерных пвх профилей толщиной 70 мм, с усиленным армированием, одинарный, с наружной ламинацией, одностворчатый, с фрамугой в нижней части, двухкамерным стеклопакетом (6х12хи4х14хи4), площадь до 2 м2 | м2 | 1 | ++
577 | 6329 | ТСН | 1.21-5-658 | Блок питания домофона, двухканальный, с раздельным питанием замка и домофона, нестабилизированный, выходное напряжение 12 в, потребляемый ток 0,6 а, диапазон рабочих температур от +1 до +40°с; габаритные размеры 165х90х60 мм | шт. | 55 | ++
578 | 5741 | ТСН | 1.21-5-1013 | Блок питания домофона, цепь питания блока вызова, кнопки выхода, коммутаторов, аудиотрубок (переменный ток) 15 в, 0,3 а, цепи коммутируемого питания замка с электромеханическим реле управления и цепью размагничивания (постоянный ток) 12 в, 0,6 а, с защитой предохранителями по входной и выходным цепям и термопредохранителем защиты трансформатора, монтаж на панель или рейку | шт. | 100 | ++
579 | 5742 | ТСН | 1.21-5-1014 | Блок питания домофона, цепь питания блока вызова, кнопки, коммутаторов (переменный ток) 15 в, 0,3 а, цепь питания замка (постоянный ток) 12 в, 0,6 а, с защитой предохранителями по входной и выходным цепям и термопредохранителем защиты трансформатора, монтаж на панель или рейку | шт. | 14 | ++
580 | 6419 | ТСН | 1.21-5-788 | Блок питания, для работы в составе домофонов, ключевых и кодовых устройств, типа бп-1 | шт. | 53 | ++
581 | 6501 | ТСН | 1.21-5-902 | Блок питания, для работы в составе домофонов, ключевых и кодовых устройств, типа бп-2 | шт. | 36 | ++
582 | 4319 | ТСН | 1.14-2-81 | Блок разветвительно-изолирующий, типа бриз, для изолирования короткозамкнутых участков двухпроводной линии связи с автоматическим восстановлением после устранения короткого замыкания. пороговое напряжение срабатывания от 2,9 до 3,4 в, время срабатывания не более 200 мс, количество бриз в дплс до 127, напряжение питания от 6 до 12 в, потребляемый ток: в дежурном режиме не более 40 мка, в режиме короткого замыкания не более 3 ма, материал корпуса пластик, степень защиты ip20, диапазон рабочих температур от -30 до +55°с, габаритные размеры 56х38х20 мм | шт. | 50 | ++
583 | 4248 | ТСН | 1.14-1-576 | Блок розеток с заземляющим контактом, 8 мест, разъем евророзетка | шт. | 229 | ++
584 | 5746 | ТСН | 1.21-5-1018 | Блок сопряжения, для связи домофонных комплексов, прибора приемно-контрольного и управления оповещением пожарного, или прибора приемно-контрольного охранно-пожарного с автоматизированной системой управления и диспетчеризации, напряжение питания от 10 до 14 в, диапазон рабочих температур от -10 до +40°с, габаритные размеры не более 136х80х30 мм | шт. | 76 | ++
587 | 8224 | ТСН | 1.5-3-159 | Блок стеновой железобетонный для коллекторов, типа кс-21д, кс-25д, кс-32д | м3 | 3 | ++
588 | 8279 | ТСН | 1.5-3-268 | Блок стеновой железобетонный для теплосетей, типа дс-2т | м3 | 3 | ++
589 | 8292 | ТСН | 1.5-3-314 | Блок стеновой железобетонный, типа кксс, марка сб-1, бетон в25, для строительства колодца кабельной канализации связи | шт. | 4 | ++
590 | 8293 | ТСН | 1.5-3-315 | Блок стеновой железобетонный, типа кксс, марка сб-2, бетон в25, для строительства колодца кабельной канализации связи | шт. | 2 | ++
591 | 8294 | ТСН | 1.5-3-316 | Блок стеновой железобетонный, типа кксс, марка сб-2-1, бетон в25, для строительства колодца кабельной канализации связи | шт. | 2 | ++
592 | 8295 | ТСН | 1.5-3-318 | Блок стеновой железобетонный, типа кксс, марка сб-3, бетон в25, для строительства колодца кабельной канализации связи | шт. | 3 | ++
593 | 8296 | ТСН | 1.5-3-319 | Блок стеновой железобетонный, типа кксс, марка сб-3-1, бетон в25, для строительства колодца кабельной канализации связи | шт. | 1 | ++
594 | 8297 | ТСН | 1.5-3-320 | Блок стеновой железобетонный, типа кксс, марка сб-3-2, бетон в25, для строительства колодца кабельной канализации связи | шт. | 1 | ++
595 | 8234 | ТСН | 1.5-3-185 | Блок стеновой железобетонный, угловой, для коллекторов, типа ку-21 | м3 | 2 | ++
598 | 8198 | ТСН | 1.5-1-240 | Блок фундамента столбчатого железобетонный, бетон в20, f150, w6, расход арматуры 77,20 кг, для малоэтажного строительства | м3 | 1 | ++
601 | 6481 | ТСН | 1.21-5-883 | Блок экстренного открывания дверей, типа бэод | шт. | 11 | ++
604 | 6420 | ТСН | 1.21-5-791 | Блок электроустановочных устройств, состоящий из розетки с заземлением и защитными шторками на 16 а и двух выключателей на 6 а, типа бк2вр-008а,б,в | шт. | 10 | ++
607 | 8571 | ТСН | 1.6-2-142 | Блоки дверные алюминиевые для жилых и общественных зданий, двупольные комбинированные, с двухкамерным стеклопакетом с ударопрочной пленкой, порогом, окрашены белой эмалью, размеры 1420х2385 мм | шт. | 62 | ++
610 | 8195 | ТСН | 1.5-1-231 | Блоки из ячеистого бетона стеновые, мелкие | м3 | 1259 | ++
613 | 8191 | ТСН | 1.5-1-210 | Блоки стеновые полистиролбетонные | м3 | 34 | ++
616 | 6418 | ТСН | 1.21-5-787 | Блок-консьержа, для обеспечения двухсторонней связи с посетителем, абонентом, открывания электромагнитного замка, типа бк | шт. | 16 | ++
619 | 2140 | ТСН | 1.12-10-126 | Бобышка стальная, прямая, типа зк4-1-85 | шт. | 324 | ++
622 | 4194 | ТСН | 1.14-1-5 | Бокс кабельный для телефонных распределительных шкафов, типа бкт-100х2, количество пар 100, количество плинтов 10 | шт. | 3 | ++
625 | 1006 | ТСН | 1.1-1-3031 | Болт оцинкованный, с дюймовой резьбой, в комплекте с гайками и шайбами, диаметр 1/2", длина 1 3/4" | шт. | 11 | ++
626 | 518 | ТСН | 1.1-1-1938 | Болт стальной, высокопрочный, м22х280 мм | шт. | 19 | ++
627 | 1355 | ТСН | 1.1-1-3744 | Болт строительный с шестигранной головкой из нержавеющей стали, м18 | 100 шт. | 28 | ++
628 | 1249 | ТСН | 1.1-1-3545 | Болт строительный с шестигранной головкой, м20х150 мм | шт. | 2 | ++
629 | 1250 | ТСН | 1.1-1-3546 | Болт строительный с шестигранной головкой, м22х75 мм | шт. | 5 | ++
630 | 1266 | ТСН | 1.1-1-3570 | Болт строительный с шестигранной головкой, оцинкованный, м20х130 мм | шт. | 7 | ++
631 | 392 | ТСН | 1.1-1-1617 | Болты анкерные из прямых или гнутых круглых стержней, с резьбой, в комплекте с гайками и шайбами | т | 122 | ++
632 | 921 | ТСН | 1.1-1-2837 | Болты для монтажа стальных конструкций (в комплекте с гайками и шайбами), оцинкованные, диаметр от 10 до 12 мм, длина от 30 до 50 мм | т | 433 | ++
633 | 412 | ТСН | 1.1-1-1662 | Болты для монтажа стальных конструкций (в комплекте с гайками и шайбами), оцинкованные, м16, длина от 45 до 50 мм | кг | 25 | ++
634 | 411 | ТСН | 1.1-1-1661 | Болты для монтажа стальных конструкций (в комплекте с гайками и шайбами), черные, диаметр от 24 до 48 мм, длина от 55 до 300 мм | кг | 11 | ++
635 | 395 | ТСН | 1.1-1-1620 | Болты для монтажа стальных конструкций (в комплекте с гайками и шайбами), черные, диаметр от 6 до 8 мм, длина от 55 до 80 мм | кг | 14 | ++
636 | 482 | ТСН | 1.1-1-1838 | Болты для монтажа стальных конструкций, в комплекте с гайками и шайбами, оцинкованные, м16, длина от 55 до 200 мм | т | 18 | ++
637 | 989 | ТСН | 1.1-1-3007 | Болты нержавеющие, с полной резьбой, для оборудования предприятий водопроводно-канализационного хозяйства | кг | 8 | ++
638 | 1650 | ТСН | 1.1-1-4374 | Болты стальные, высокопрочные, м16, длина от 30 до 200 мм | т | 15 | ++
639 | 767 | ТСН | 1.1-1-2485 | Болты стальные, высокопрочные, м20, длина от 60 до 80 мм, класс точности "в" | т | 12 | ++
640 | 1833 | ТСН | 1.1-1-59 | Болты строительные анкерные с гайками | т | 382 | ++
641 | 1822 | ТСН | 1.1-1-57 | Болты строительные с гайками и шайбами, черные, м10х100 мм | т | 135 | ++
642 | 1825 | ТСН | 1.1-1-58 | Болты строительные с гайками, оцинкованные, м10х100 мм | т | 130 | ++
643 | 855 | ТСН | 1.1-1-2625 | Болты строительные с гайками, черные, м20, длина от 75 до 100 мм | т | 28 | ++
644 | 1845 | ТСН | 1.1-1-60 | Болты строительные с шестигранной головкой с гайками, м6 | т | 21 | ++
645 | 714 | ТСН | 1.1-1-2379 | Болты строительные с шестигранной головкой, м10 | т | 39 | ++
646 | 853 | ТСН | 1.1-1-2623 | Болты строительные с шестигранной головкой, м12 | т | 28 | ++
647 | 1312 | ТСН | 1.1-1-3650 | Болты строительные с шестигранной головкой, м16 | т | 27 | ++
648 | 854 | ТСН | 1.1-1-2624 | Болты строительные с шестигранной головкой, м20 | т | 2 | ++
649 | 852 | ТСН | 1.1-1-2622 | Болты строительные с шестигранной головкой, м8 | т | 22 | ++
650 | 856 | ТСН | 1.1-1-2626 | Болты шестигранные для монтажа стальных конструкций, оцинкованные, м8х40 мм | т | 63 | ++
653 | 1892 | ТСН | 1.1-1-66 | Бревна строительные окоренные, лиственных пород, длина 3-6,5 м, диаметр 14-24 см, сорт iii | м3 | 8 | ++
654 | 1883 | ТСН | 1.1-1-65 | Бревна строительные окоренные, хвойных пород, длина 3-6,5 м, диаметр 14-24 см, сорт iii | м3 | 7 | ++
655 | 1878 | ТСН | 1.1-1-64 | Бревна строительные хвойных пород, окоренные, i-ii сорт, диаметр от 14 до 24 см | м3 | 2 | ++
656 | 1893 | ТСН | 1.1-1-68 | Бревна хвойных и лиственных пород, окоренные, для опор линий электропередач, диаметр от 16 до 24 см | м3 | 1 | ++
659 | 2035 | ТСН | 1.1-2-92 | Бруски карборундовые мелкозернистые | кг | 1 | ++
662 | 9509 | ТСН | 1.7-7-616 | Брусья двойные из гнутых стальных труб, окрашены порошковыми красками, длина не более 2100 мм | шт. | 8 | ++
665 | 9343 | ТСН | 1.7-7-298 | Бум (бревно) змейка типа бб-1.2, из клееного бруса хвойных пород, на опорах из металлических труб, окрашено цветными эмалями | шт. | 2 | ++
666 | 9447 | ТСН | 1.7-7-508 | Бум (бревно) типа бб-1.1, из клееного бруса на опорах из металлических труб, соединители из влагостойкой фанеры, окрашен цветными эмалями | шт. | 2 | ++
669 | 300 | ТСН | 1.1-1-1463 | Бумага наждачная шлифовальная | м2 | 6 | ++
672 | 8492 | ТСН | 1.6-1-232 | Бункеры и корпуса прямоугольного сечения, элементы стенок плоские | т | 4 | ++
675 | 9078 | ТСН | 1.7-3-73 | Бур с наконечником из твердого сплава, с хвостовиком sds-max, диаметр 16 мм, длина 340 мм | шт. | 136 | ++
676 | 9032 | ТСН | 1.7-3-103 | Бур с наконечником из твердого сплава, с хвостовиком sds-max, диаметр 20 мм, длина 1320 мм | шт. | 45 | ++
677 | 9030 | ТСН | 1.7-3-100 | Бур с наконечником из твердого сплава, с хвостовиком sds-max, диаметр 20 мм, длина 920 мм | шт. | 2 | ++
678 | 9079 | ТСН | 1.7-3-74 | Бур с наконечником из твердого сплава, с хвостовиком sds-max, диаметр 22 мм, длина 340 мм | шт. | 11 | ++
679 | 9031 | ТСН | 1.7-3-102 | Бур с наконечником из твердого сплава, с хвостовиком sds-max, диаметр 40 мм, длина 920 мм | шт. | 2 | ++
680 | 9042 | ТСН | 1.7-3-121 | Бур с наконечником из твердого сплава, с хвостовиком sds-plus, диаметр 10 мм, длина 160 мм | шт. | 217 | ++
681 | 9043 | ТСН | 1.7-3-122 | Бур с наконечником из твердого сплава, с хвостовиком sds-plus, диаметр 10 мм, длина 260 мм | шт. | 334 | ++
682 | 9044 | ТСН | 1.7-3-123 | Бур с наконечником из твердого сплава, с хвостовиком sds-plus, диаметр 15 мм, длина 270 мм | шт. | 3 | ++
683 | 9045 | ТСН | 1.7-3-124 | Бур с наконечником из твердого сплава, с хвостовиком sds–plus, диаметр 18 мм, длина 200 мм | шт. | 12 | ++
686 | 4397 | ТСН | 1.17-1-73 | Ванна акриловая прямоугольная, размер 1700х700 мм | комплект | 51 | ++
687 | 4382 | ТСН | 1.17-1-5 | Ванна стальная эмалированная прямобортная, длина 1700 мм | шт. | 114 | ++
688 | 4402 | ТСН | 1.17-1-81 | Ванна чугунная эмалированная, прямая, размер 1500х700 мм | комплект | 1 | ++
689 | 4403 | ТСН | 1.17-1-82 | Ванна чугунная эмалированная, прямая, размер 1700х750 мм | комплект | 25 | ++
690 | 69 | ТСН | 1.1-1-112 | Вата минеральная, из супертонкого стеклянного волокна, номинальная плотность 25 кг/м3 | т | 2 | ++
691 | 59 | ТСН | 1.1-1-111 | Вата минеральная, номинальная плотность 100 кг/м3 | м3 | 29 | ++
692 | 49 | ТСН | 1.1-1-110 | Вата минеральная, номинальная плотность 75 кг/м3 | м3 | 86 | ++
695 | 5812 | ТСН | 1.21-5-11 | Ввод гибкий, для электропроводки, типа к-1080, климатическое исполнение у3, для труб с наружным диаметром от 25 до 27 мм, длина 425 мм | шт. | 18 | ++
696 | 5881 | ТСН | 1.21-5-12 | Ввод гибкий, для электропроводки, типа к-1081, климатическое исполнение у3, для труб с наружным диаметром от 25 до 27 мм, длина 655 мм | шт. | 4 | ++
697 | 5936 | ТСН | 1.21-5-13 | Ввод гибкий, для электропроводки, типа к-1082, климатическое исполнение у3, для труб с наружным диаметром от 25 до 27 мм, длина 925 мм | шт. | 168 | ++
698 | 6010 | ТСН | 1.21-5-14 | Ввод гибкий, для электропроводки, типа к-1083, климатическое исполнение у3, для труб с наружным диаметром от 32 до 34 мм, длина 425 мм | шт. | 31 | ++
699 | 6087 | ТСН | 1.21-5-15 | Ввод гибкий, для электропроводки, типа к-1084, климатическое исполнение у3, для труб с наружным диаметром от 32 до 34 мм, длина 655 мм | шт. | 4 | ++
700 | 6106 | ТСН | 1.21-5-16 | Ввод гибкий, для электропроводки, типа к-1085, климатическое исполнение у3, для труб с наружным диаметром от 32 до 34 мм, длина 925 мм | шт. | 49 | ++
701 | 6113 | ТСН | 1.21-5-17 | Ввод гибкий, для электропроводки, типа к-1086, климатическое исполнение у3, для труб с наружным диаметром от 47 до 49 мм, длина 655 мм | шт. | 2 | ++
702 | 6119 | ТСН | 1.21-5-18 | Ввод гибкий, для электропроводки, типа к-1087, климатическое исполнение у3, для труб с наружным диаметром от 47 до 49 мм, длина 925 мм | шт. | 84 | ++
703 | 6127 | ТСН | 1.21-5-19 | Ввод гибкий, для электропроводки, типа к-1088, климатическое исполнение у3, для труб с наружным диаметром от 47 до 49 мм, длина 925 мм | шт. | 20 | ++
706 | 2414 | ТСН | 1.12-2-425 | Ввод стеновой для труб, наружный диаметр 108 мм | шт. | 15 | ++
707 | 2415 | ТСН | 1.12-2-426 | Ввод стеновой для труб, наружный диаметр 133 мм | шт. | 8 | ++
708 | 2416 | ТСН | 1.12-2-427 | Ввод стеновой для труб, наружный диаметр 159 мм | шт. | 6 | ++
709 | 2417 | ТСН | 1.12-2-428 | Ввод стеновой для труб, наружный диаметр 219 мм | шт. | 7 | ++
710 | 2418 | ТСН | 1.12-2-429 | Ввод стеновой для труб, наружный диаметр 273 мм | шт. | 1 | ++
711 | 2420 | ТСН | 1.12-2-430 | Ввод стеновой для труб, наружный диаметр 325 мм | шт. | 1 | ++
712 | 2421 | ТСН | 1.12-2-431 | Ввод стеновой для труб, наружный диаметр 426 мм | шт. | 2 | ++
713 | 2412 | ТСН | 1.12-2-422 | Ввод стеновой для труб, наружный диаметр 57 мм | шт. | 1 | ++
714 | 2422 | ТСН | 1.12-2-433 | Ввод стеновой для труб, наружный диаметр 630 мм | шт. | 2 | ++
715 | 2423 | ТСН | 1.12-2-434 | Ввод стеновой для труб, наружный диаметр 720 мм | шт. | 1 | ++
716 | 2413 | ТСН | 1.12-2-424 | Ввод стеновой для труб, наружный диаметр 89 мм | шт. | 5 | ++
719 | 9497 | ТСН | 1.7-7-603 | Велодержатель типа вело-1.1, из металлических труб, окрашен порошковыми красками | шт. | 52 | ++
722 | 5192 | ТСН | 1.19-1-195 | Вентилятор крышный дымоудаления, с выходом потока вверх, типа вркв-9-7,1ду, с электродвигателем мощностью 11 квт, 1400 об/мин в комплекте с монтажным стаканом | комплект | 4 | ++
723 | 5195 | ТСН | 1.19-1-40 | Вентилятор крышный из углеродистой стали, типа вкр4.1с-01, с электродвигателем мощностью 0,37 квт, 1000 об/мин | шт. | 2 | ++
724 | 5196 | ТСН | 1.19-1-41 | Вентилятор крышный из углеродистой стали, типа вкр5.1с-01, с электродвигателем мощностью 0,75 квт, 1000 об/мин | шт. | 6 | ++
725 | 5187 | ТСН | 1.19-1-17 | Вентилятор осевой взрывозащищенный из разнородных металлов, типа во-06-300-4р, с электродвигателем мощностью 0,25 квт, 1500 об/мин | шт. | 38 | ++
726 | 5183 | ТСН | 1.19-1-11 | Вентилятор осевой из углеродистой стали, типа во-06-300-4с, с электродвигателем мощностью 0,12 квт, 1500 об/мин | шт. | 20 | ++
727 | 5184 | ТСН | 1.19-1-12 | Вентилятор осевой из углеродистой стали, типа во-06-300-5с, с электродвигателем мощностью 0,37 квт, 1500 об/мин | шт. | 5 | ++
728 | 5185 | ТСН | 1.19-1-13 | Вентилятор осевой из углеродистой стали, типа во-06-300-6,3с, с электродвигателем мощностью 1,1 квт, 1500 об/мин | шт. | 4 | ++
729 | 5188 | ТСН | 1.19-1-187 | Вентилятор осевой из углеродистой стали, типа во-12-303-6,3, с электродвигателем мощностью 1,1 квт, 1500 об/мин | шт. | 4 | ++
730 | 5193 | ТСН | 1.19-1-28 | Вентилятор осевой из углеродистой стали, типа во-13-284, №4, с электродвигателем мощностью 2,2 квт, 3000 об/мин | шт. | 1 | ++
731 | 5194 | ТСН | 1.19-1-30 | Вентилятор осевой из углеродистой стали, типа во-13-284, №5, с электродвигателем мощностью 4,0 квт, 3000 об/мин | шт. | 1 | ++
732 | 5189 | ТСН | 1.19-1-188 | Вентилятор осевой из углеродистой стали, типа во-25-188-8-02, с электродвигателем мощностью 7,5 квт, 1500 об/мин | шт. | 10 | ++
733 | 5190 | ТСН | 1.19-1-190 | Вентилятор осевой, крышный, из углеродистой стали, типа вкоп-13-284-6/15-8, с электродвигателем мощностью 11 квт | шт. | 2 | ++
734 | 5191 | ТСН | 1.19-1-192 | Вентилятор осевой, крышный, из углеродистой стали, типа вкоп-13-284-6/15-8, с электродвигателем мощностью 11 квт, в комплекте со стаканом стальным монтажным утепленным | комплект | 5 | ++
735 | 5186 | ТСН | 1.19-1-138 | Вентилятор радиальный высокого давления, типа вр 12-26-3,15, с электродвигателем мощностью 2,2 квт, 3000 об/мин | шт. | 2 | ++
736 | 5197 | ТСН | 1.19-1-56 | Вентилятор радиальный из разнородных металлов, типа вр 80-75-8.1р-01, с электродвигателем мощностью 5,5 квт, 1000 об/мин | шт. | 10 | ++
737 | 5181 | ТСН | 1.19-1-104 | Вентилятор радиальный из углеродистой стали, типа вр 80-75-4.1.с-01, с электродвигателем мощностью 4 квт, 3000 об/мин | шт. | 2 | ++
738 | 5182 | ТСН | 1.19-1-106 | Вентилятор радиальный из углеродистой стали, типа вр 80-75-6,3.1.с-01, с электродвигателем мощностью 1,5 квт, 1000 об/мин | шт. | 10 | ++
741 | 78 | ТСН | 1.1-1-113 | Веревка пеньковая техническая | кг | 1 | ++
744 | 88 | ТСН | 1.1-1-115 | Ветошь | кг | 10 | ++
747 | 5327 | ТСН | 1.19-12-3 | Виброизолятор пружинный для гашения вибрации, типа до-40 | шт. | 57 | ++
748 | 5338 | ТСН | 1.19-12-4 | Виброизолятор пружинный для гашения вибрации, типа до-41 | шт. | 18 | ++
749 | 5347 | ТСН | 1.19-12-5 | Виброизолятор пружинный для гашения вибрации, типа до-42 | шт. | 14 | ++
750 | 5354 | ТСН | 1.19-12-6 | Виброизолятор пружинный для гашения вибрации, типа до-43 | шт. | 5 | ++
751 | 5356 | ТСН | 1.19-12-7 | Виброизолятор пружинный для гашения вибрации, типа до-44 | шт. | 4 | ++
752 | 5357 | ТСН | 1.19-12-8 | Виброизолятор пружинный для гашения вибрации, типа до-45 | шт. | 7 | ++
755 | 5751 | ТСН | 1.21-5-1023 | Видеодомофон малоабонентный прямой адресации с видеоканалом, блок вызова типа м-1в | шт. | 3 | ++
758 | 6500 | ТСН | 1.21-5-901 | Видеомонитор абонентский 2-канальный, для домофонов с координатно-матричной системой линий связи, цветной жк экран 2,4”, переключение просмотра изображения с 2 камер, управление открыванием двух электронных замков, вызов консьержа | шт. | 41 | ++
761 | 6529 | ТСН | 1.21-5-929 | Вилка штепсельная силовая, кабельная, прямая, 5 контактов (3p+n+e), номинальное напряжение 415 в, номинальный ток 32 а, корпус из полиамида, степень защиты ip44, цветовая кодировка "красный", с винтовыми зажимами, сечение подключаемых жил от 2,5 до 6 мм2 | шт. | 54 | ++
762 | 6165 | ТСН | 1.21-5-27 | Вилка штепсельная, 1-фазная без заземляющего контакта, номинальное напряжение 250 в, номинальный ток 10 а, степень защиты ip20, с винтовыми зажимами | шт. | 12 | ++
763 | 6183 | ТСН | 1.21-5-31 | Вилка штепсельная, 1-фазная с заземляющим контактом, номинальное напряжение 250 в, номинальный ток 16 а, степень защиты ip20, с винтовыми зажимами | шт. | 38 | ++
764 | 6138 | ТСН | 1.21-5-21 | Вилка штепсельная, 3-фазная с заземляющим контактом, номинальное напряжение 440 в, номинальный ток 32 а, степень защиты ip20, с винтовыми зажимами, сечение подключаемых жил от 4 до 10 мм2, для подключения электроплит | шт. | 11 | ++
765 | 5813 | ТСН | 1.21-5-1100 | Вилка штепсельная, для бытовых электроплит, номинальный ток 32 а, номинальное напряжение 250 в | шт. | 20 | ++
766 | 6156 | ТСН | 1.21-5-25 | Вилка штепсельная, каучуковая, 1-фазная с заземляющим контактом, номинальное напряжение 250 в, номинальный ток 16 а, степень защиты ip44, сечение подключаемых жил до 6 мм2 | шт. | 4 | ++
767 | 6155 | ТСН | 1.21-5-24 | Вилка штепсельная, с плоским контактом, номинальное напряжение 42 в, номинальный ток 10 а, степень защиты ip44, типа у-87-рб | шт. | 18 | ++
770 | 9255 | ТСН | 1.7-5-280 | Винт с т-образной/прямоугольной головкой, стальной, оцинкованный, для крепления тяжелых консолей к с-образным профилям, м10х30 мм | 100 шт. | 18 | ++
771 | 9123 | ТСН | 1.7-5-13 | Винт самонарезающий оцинкованный, диаметр 4,8 мм, длина 16 мм, для крепления каркаса | 100 шт. | 32 | ++
772 | 8770 | ТСН | 1.7-1-43 | Винт самонарезающий оцинкованный, диаметр 5 мм, длина 20 мм | 100 шт. | 32 | ++
773 | 1663 | ТСН | 1.1-1-4388 | Винт самонарезающий оцинкованный, с шестигранной головкой, с уплотнительной шайбой, наконечник острый, размер 6,5х19 мм | 100 шт. | 2 | ++
774 | 896 | ТСН | 1.1-1-2685 | Винт самонарезающий оцинкованный, с шестигранной головкой, с уплотнительной шайбой, наконечник сверло, размер 4,8х32 мм | 100 шт. | 17 | ++
775 | 895 | ТСН | 1.1-1-2684 | Винт самонарезающий оцинкованный, с шестигранной головкой, с уплотнительной шайбой, наконечник сверло, размер 4,8х38 мм | 100 шт. | 1 | ++
776 | 897 | ТСН | 1.1-1-2686 | Винт самонарезающий оцинкованный, с шестигранной головкой, с уплотнительной шайбой, наконечник сверло, размер 5,5х32 мм | 100 шт. | 1 | ++
777 | 898 | ТСН | 1.1-1-2687 | Винт самонарезающий оцинкованный, с шестигранной головкой, с уплотнительной шайбой, наконечник сверло, размер 5,5х63 мм | 100 шт. | 5 | ++
778 | 1318 | ТСН | 1.1-1-3673 | Винт самонарезающий, оцинкованный, диаметр 4,8 мм, длина 50 мм | 100 шт. | 13 | ++
779 | 9256 | ТСН | 1.7-5-281 | Винт стальной, оцинкованный, со сферической полупотайной головкой, с крестообразным шлицем, класс прочности 4.8, м6х10 мм | 100 шт. | 62 | ++
780 | 9121 | ТСН | 1.7-5-1 | Винты с метрической резьбой | т | 14 | ++
781 | 717 | ТСН | 1.1-1-2381 | Винты с полукруглой головкой, м6х10 | т | 11 | ++
782 | 1284 | ТСН | 1.1-1-3617 | Винты самонарезающие с полукруглой головкой из нержавеющей стали, диаметр 3,9 мм, длина 19 мм | т | 24 | ++
783 | 857 | ТСН | 1.1-1-2627 | Винты самонарезающие, для металла, диаметр 5 мм, длина 40 мм | кг | 13 | ++
784 | 858 | ТСН | 1.1-1-2628 | Винты самонарезающие, оцинкованные, для металла, диаметр 4 мм, длина 35 мм | кг | 27 | ++
785 | 96 | ТСН | 1.1-1-116 | Винты самонарезающие, оцинкованные, с потайной головкой, двухзаходная резьба, длина 25 мм | кг | 23 | ++
786 | 101 | ТСН | 1.1-1-117 | Винты самонарезающие, оцинкованные, с потайной головкой, двухзаходная резьба, длина 35 мм | кг | 68 | ++
787 | 390 | ТСН | 1.1-1-1614 | Винты самонарезающие, оцинкованные, с шестигранной головкой с цилиндрическим буртом, наконечник сверло, в комплекте с шайбой и резиновой прокладкой, для металла | т | 22 | ++
790 | 8590 | ТСН | 1.6-2-168 | Витраж внутренний первого этажа из алюминиевых профилей c окраской по ral, двупольным дверным блоком с замком и доводчиком, фурнитурой, заполнения из стеклопакетов с укрепляющей пленкой (6пл112-20-и3.1.3), сэндвич панелей из стальных оцинкованных листов с утеплителем, площадь от 7,1 до 12,0 м2 | м2 | 92 | ++
791 | 8591 | ТСН | 1.6-2-169 | Витраж внутренний первого этажа из алюминиевых профилей c окраской по ral, двупольным дверным блоком с замком и доводчиком, фурнитурой, заполнения из стеклопакетов с укрепляющей пленкой (6пл112-20-и3.1.3), сэндвич панелей из стальных оцинкованных листов с утеплителем, площадь от 19,1 до 23,0 м2 | м2 | 21 | ++
792 | 8589 | ТСН | 1.6-2-167 | Витраж внутренний первого этажа из алюминиевых профилей c окраской по ral, однопольным дверным блоком с замком и доводчиком, фурнитурой, заполнения из стеклопакетов с укрепляющей пленкой (6пл112-20-и3.1.3), сэндвич панелей из стальных оцинкованных листов с утеплителем, площадь от 9,1 до 10,0 м2 | м2 | 33 | ++
793 | 8595 | ТСН | 1.6-2-173 | Витраж наружный верхнего этажа из алюминиевых профилей c окраской по ral, с раздвижными створками из закаленного стекла 5м1, экранами из двухслойного стекла с полимерной пленкой 3м1.1.3м1 (верхний), стемалита из закаленного стекла 5м1 с окраской по ral (вертикальный, нижний), фурнитурой, для остекления лоджий, площадь от 9,1 до 11,0 м2 | м2 | 9 | ++
794 | 8597 | ТСН | 1.6-2-175 | Витраж наружный верхнего этажа из алюминиевых профилей c окраской по ral, с раздвижными створками из закаленного стекла 5м1, экранами из двухслойного стекла с полимерной пленкой 3м1.1.3м1 (верхний), стемалита из закаленного стекла 5м1 с окраской по ral (вертикальный, нижний), фурнитурой, для остекления лоджий, площадь от 19,1 до 21 м2 | м2 | 12 | ++
795 | 8593 | ТСН | 1.6-2-171 | Витраж наружный верхнего этажа из алюминиевых профилей c окраской по ral, с раздвижными створками из закаленного стекла 5м1, экранами из двухслойного стекла с полимерной пленкой 3м1.1.3м1 (верхний), стемалита из закаленного стекла 5м1 с окраской по ral (нижний), фурнитурой, для остекления лоджий, площадь от 8,1 до 11,0 м2 | м2 | 29 | ++
796 | 8588 | ТСН | 1.6-2-166 | Витраж наружный первого этажа из алюминиевых профилей c окраской по ral, двупольным дверным блоком с замком и доводчиком, вентиляционной решеткой, фурнитурой, заполнения из стеклопакетов с укрепляющей пленкой (6пл112-20-и3.1.3), сэндвич панелей из стальных оцинкованных листов с утеплителем, площадь от 6,1 до 7,0 м2 | м2 | 51 | ++
797 | 8585 | ТСН | 1.6-2-163 | Витраж наружный первого этажа из алюминиевых профилей c окраской по ral, двупольным дверным блоком с замком и доводчиком, фурнитурой, заполнения из стеклопакетов с укрепляющей пленкой (6пл112-20-и3.1.3), сэндвич панелей из стальных оцинкованных листов с утеплителем, площадь от 26,1 до 27,0 м2 | м2 | 12 | ++
798 | 8582 | ТСН | 1.6-2-160 | Витраж наружный первого этажа из алюминиевых профилей c окраской по ral, заполнения из стеклопакетов с укрепляющей пленкой (6пл112-20-и3.1.3), площадь от 4,1 до 5,0 м2 | м2 | 99 | ++
799 | 8587 | ТСН | 1.6-2-165 | Витраж наружный первого этажа из алюминиевых профилей c окраской по ral, однопольным дверным блоком с замком и доводчиком, вентиляционной решеткой, фурнитурой, заполнения из стеклопакетов антивандальных с укрепляющей пленкой (21p6barmolan r silver1516-и3.1.3), сэндвич панелей из стальных оцинкованных листов с утеплителем, площадь 6,1 до 7,0 м2 | м2 | 66 | ++
800 | 8586 | ТСН | 1.6-2-164 | Витраж наружный первого этажа из алюминиевых профилей c окраской по ral, однопольным дверным блоком с замком и доводчиком, вентиляционной решеткой, фурнитурой, заполнения из стеклопакетов с укрепляющей пленкой (6пл112-20-и3.1.3), сэндвич панелей из стальных оцинкованных листов с утеплителем, площадь от 6,1 до 7,0 м2 | м2 | 7 | ++
801 | 8584 | ТСН | 1.6-2-162 | Витраж наружный первого этажа из алюминиевых профилей c окраской по ral, однопольным дверным блоком с замком и доводчиком, фурнитурой, заполнения из стеклопакетов с укрепляющей пленкой (6пл112-20-и3.1.3), сэндвич панелей из стальных оцинкованных листов с утеплителем, площадь от 4,1 до 6,0 м2 | м2 | 64 | ++
802 | 8583 | ТСН | 1.6-2-161 | Витраж наружный первого этажа из алюминиевых профилей c окраской по ral, с фрамугой, заполнения из стеклопакетов с укрепляющей пленкой (6пл112-20-и3.1.3), площадь 4,1 до 5,0 м2 | м2 | 68 | ++
803 | 8594 | ТСН | 1.6-2-172 | Витраж наружный типового этажа из алюминиевых профилей c окраской по ral, с раздвижными створками из закаленного стекла 5м1, экранами из двухслойного стекла с полимерной пленкой 3м1.1.3м1 (верхний), стемалита из закаленного стекла 5м1 с окраской по ral (вертикальный, нижний), фурнитурой, для остекления лоджий, площадь от 9,1 до 11,0 м2 | м2 | 36 | ++
804 | 8596 | ТСН | 1.6-2-174 | Витраж наружный типового этажа из алюминиевых профилей c окраской по ral, с раздвижными створками из закаленного стекла 5м1, экранами из двухслойного стекла с полимерной пленкой 3м1.1.3м1 (верхний), стемалита из закаленного стекла 5м1 с окраской по ral (вертикальный, нижний), фурнитурой, для остекления лоджий, площадь от 19,1 до 21 м2 | м2 | 14 | ++
805 | 8592 | ТСН | 1.6-2-170 | Витраж наружный типового этажа из алюминиевых профилей c окраской по ral, с раздвижными створками из закаленного стекла 5м1, экранами из двухслойного стекла с полимерной пленкой 3м1.1.3м1 (верхний), стемалита из закаленного стекла 5м1 с окраской по ral (нижний), фурнитурой, для остекления лоджий, площадь от 8,1 до 11,0 м2 | м2 | 53 | ++
806 | 8598 | ТСН | 1.6-2-64 | Витражи для общественных, производственных и жилых зданий одинарные неоткрываемые а-1, размеры 1540х2665 мм, масса алюминия 8,0 кг, поверхность анодирования 3,36 м2 | м2 | 38 | ++
807 | 8608 | ТСН | 1.6-2-75 | Витражи для общественных, производственных и жилых зданий одинарные неоткрываемые на комбинированных профилях а-1, размеры 920х2320 мм, масса алюминия 18,0 кг, поверхность анодирования 7,53 м2 | м2 | 36 | ++
808 | 8600 | ТСН | 1.6-2-66 | Витражи для общественных, производственных и жилых зданий одинарные неоткрываемые с декоративным заполнением в-15, размеры 1446х2755 мм, масса алюминия 18,5 кг, поверхность анодирования 7,71 м2 | м2 | 14 | ++
809 | 8599 | ТСН | 1.6-2-65 | Витражи для общественных, производственных и жилых зданий одинарные неоткрываемые с декоративным заполнением фа-1, фа-2, размеры 2295х4040 мм, масса алюминия 11,0 кг, поверхность анодирования 4,34 м2 | м2 | 9 | ++
810 | 8604 | ТСН | 1.6-2-71 | Витражи для общественных, производственных и жилых зданий одинарные с дверным блоком дб676-в, размеры 2145х2240 мм, масса алюминия 18,0 кг, поверхность анодирования 7,83 м2 | м2 | 53 | ++
811 | 8609 | ТСН | 1.6-2-76 | Витражи для общественных, производственных и жилых зданий одинарные с дверным блоком на комбинированных профилях д-1, размеры 1080х2780 мм, масса алюминия 21,0 кг, поверхность анодирования 3,19 м2 | м2 | 24 | ++
812 | 8602 | ТСН | 1.6-2-69 | Витражи для общественных, производственных и жилых зданий одинарные с фрамугами вг-5, размеры 2730х4080 мм, масса алюминия 12,0 кг, поверхность анодирования 4,94 м2 | м2 | 28 | ++
813 | 8603 | ТСН | 1.6-2-70 | Витражи для общественных, производственных и жилых зданий одинарные с фрамугами и створками вг-6, размеры 2740х2635 мм, масса алюминия 12,0 кг, поверхность анодирования 5,09 м2 | м2 | 37 | ++
814 | 8601 | ТСН | 1.6-2-68 | Витражи для общественных, производственных и жилых зданий одинарные со створками а-3, а-4, размеры 1540х2665 мм, масса алюминия 11,0 кг, поверхность анодирования 4,6 м2 | м2 | 71 | ++
815 | 8612 | ТСН | 1.6-2-81 | Витражи для общественных, производственных и жилых зданий спаренные обе рамы с фрамугами и створками в-4, размеры 1470х1395 мм, масса алюминия 38,0 кг, поверхность анодирования 19,95 м2 | м2 | 47 | ++
816 | 8610 | ТСН | 1.6-2-79 | Витражи для общественных, производственных и жилых зданий спаренные обе рамы со створками, размеры 1470х2895 мм, масса алюминия 30,0 кг, поверхность анодирования 12,86 м2 | м2 | 2 | ++
817 | 8611 | ТСН | 1.6-2-80 | Витражи для общественных, производственных и жилых зданий спаренные, обе рамы с однопольной или двупольной спаренной дверью в-19, размеры 1470х2895 мм, масса алюминия 36,0 кг, поверхность анодирования 14,71 м2 | м2 | 35 | ++
818 | 8486 | ТСН | 1.6-1-221 | Витражи и переплеты стальные из электросварных труб прямоугольного сечения, сварные, огрунтованные, с уплотнительной резиной, деталями крепления и устройством для ручного открывания | т | 17 | ++
819 | 8607 | ТСН | 1.6-2-74 | Витражи одинарные с фрамугами (створками) дверных блоков с комбинированным заполнением в-8, размеры 1466х2400 мм, масса алюминия 21,0 кг, поверхность анодирования 11,06 м2 | м2 | 67 | ++
820 | 8606 | ТСН | 1.6-2-73 | Витражи одинарные с фрамугами (створками) дверных блоков с комбинированным заполнением в-9, размеры 1466х2700 мм, масса алюминия 19,0 кг, поверхность анодирования 10,16 м2 | м2 | 13 | ++
821 | 8605 | ТСН | 1.6-2-72 | Витражи одинарные с фрамугами (створками) дверных блоков с комбинированным заполнением тд-2(л), размеры 1560х3280 мм, масса алюминия 14,0 кг, поверхность анодирования 5,96 м2 | м2 | 26 | ++
822 | 8569 | ТСН | 1.6-2-140 | Витражи с двумя поворотно-откидными и глухой створками, комбинированным заполнением, двухкамерным стеклопакетом с низкоэмиссионным покрытием, окрашены белой эмалью, размеры 1750х2385 мм | м2 | 13 | ++
823 | 8570 | ТСН | 1.6-2-141 | Витражи с двумя поворотно-откидными и глухой створками, комбинированным заполнением, двухкамерным стеклопакетом с низкоэмиссионным покрытием, окрашены белой эмалью, размеры 2050х2385 мм | м2 | 27 | ++
824 | 8568 | ТСН | 1.6-2-139 | Витражи с поворотно-откидной и глухой створками, комбинированным заполнением, двухкамерным стеклопакетом с низкоэмиссионным покрытием, окрашены белой эмалью, размеры 1450х2385 мм | м2 | 40 | ++
827 | 108 | ТСН | 1.1-1-118 | Вода | м3 | 5342 | ++
830 | 5398 | ТСН | 1.19-3-34 | Воздуховод алюминиевый гибкий гофрированный, диаметр 100 мм | м | 137 | ++
831 | 5392 | ТСН | 1.19-3-21 | Воздуховоды круглого сечения из листовой горячекатаной, листовой холоднокатаной стали и сортовой стали, для систем аспирации, толщина стенки до 1,2 мм, диаметр до 200 мм | м2 | 2 | ++
832 | 5393 | ТСН | 1.19-3-23 | Воздуховоды круглого сечения из листовой горячекатаной, листовой холоднокатаной стали и сортовой стали, для систем аспирации, толщина стенки до 1,2 мм, диаметр от 250 до 450 мм | м2 | 2 | ++
833 | 5400 | ТСН | 1.19-3-5 | Воздуховоды круглого сечения из оцинкованной стали, толщина стенки до 1,2 мм, диаметр до 200 мм | м2 | 1472 | ++
834 | 5401 | ТСН | 1.19-3-6 | Воздуховоды круглого сечения из оцинкованной стали, толщина стенки до 1,2 мм, диаметр от 250 до 450 мм | м2 | 261 | ++
835 | 5402 | ТСН | 1.19-3-7 | Воздуховоды круглого сечения из оцинкованной стали, толщина стенки до 1,2 мм, диаметр от 500 до 800 мм | м2 | 459 | ++
836 | 5403 | ТСН | 1.19-3-8 | Воздуховоды круглого сечения из оцинкованной стали, толщина стенки до 1,2 мм, диаметр от 900 до 1250 мм | м2 | 33 | ++
837 | 5394 | ТСН | 1.19-3-27 | Воздуховоды круглого сечения из тонколистовой коррозионностойкой стали и сортовой стали, толщина стенки до 1,2 мм, диаметр от 250 до 450 мм | м2 | 1 | ++
838 | 5396 | ТСН | 1.19-3-31 | Воздуховоды круглого сечения из тонколистовой коррозионностойкой стали и сортовой стали, толщина стенки до 1,2 мм, диаметр от 900 до 1600 мм | м2 | 1 | ++
839 | 5381 | ТСН | 1.19-3-1 | Воздуховоды круглого сечения из черной стали, толщина стенки до 1,2 мм, диаметр до 200 мм | м2 | 77 | ++
840 | 5390 | ТСН | 1.19-3-2 | Воздуховоды круглого сечения из черной стали, толщина стенки до 1,2 мм, диаметр от 250 до 450 мм | м2 | 9 | ++
841 | 5395 | ТСН | 1.19-3-3 | Воздуховоды круглого сечения из черной стали, толщина стенки до 1,2 мм, диаметр от 500 до 800 мм | м2 | 24 | ++
842 | 5399 | ТСН | 1.19-3-4 | Воздуховоды круглого сечения из черной стали, толщина стенки до 1,2 мм, диаметр от 900 до 1250 мм | м2 | 21 | ++
843 | 5384 | ТСН | 1.19-3-12 | Воздуховоды прямоугольного сечения из оцинкованной стали, толщина стенки до 1,2 мм, периметр до 1000 мм | м2 | 1435 | ++
844 | 5385 | ТСН | 1.19-3-13 | Воздуховоды прямоугольного сечения из оцинкованной стали, толщина стенки до 1,2 мм, периметр до 4000 мм | м2 | 3634 | ++
845 | 5386 | ТСН | 1.19-3-14 | Воздуховоды прямоугольного сечения из оцинкованной стали, толщина стенки до 1,2 мм, периметр до 8000 мм | м2 | 164 | ++
846 | 5382 | ТСН | 1.19-3-10 | Воздуховоды прямоугольного сечения из стали, толщина стенки до 1,2 мм, периметр 4000 мм | м2 | 379 | ++
847 | 5383 | ТСН | 1.19-3-11 | Воздуховоды прямоугольного сечения из стали, толщина стенки до 1,2 мм, периметр 8000 мм | м2 | 21 | ++
848 | 5404 | ТСН | 1.19-3-9 | Воздуховоды прямоугольного сечения из стали, толщина стенки до 1,2 мм, периметр до 1000 мм | м2 | 84 | ++
849 | 5397 | ТСН | 1.19-3-33 | Воздуховоды прямоугольного сечения из тонколистовой коррозионностойкой стали и сортовой стали, толщина стенки до 1,2 мм, периметр до 3200 мм | м2 | 2 | ++
850 | 5387 | ТСН | 1.19-3-15 | Воздуховоды сварные круглого сечения из стали, толщина более 1,2 мм, диаметр до 900 мм | м2 | 5 | ++
851 | 5388 | ТСН | 1.19-3-17 | Воздуховоды сварные прямоугольного сечения из стали, толщина более 1,2 мм, периметр до 5200 мм | м2 | 31 | ++
854 | 5031 | ТСН | 1.18-6-143 | Воздухоотводчик автоматический, латунный, с наружным резьбовым присоединением, температура рабочей среды до +110°с, номинальное давление pn 1,0 мпа, номинальный диаметр dn 10 мм | шт. | 1116 | ++
855 | 5566 | ТСН | 1.19-7-7 | Воздухораспределитель-анемостат потолочный, квадратный, из стали с порошковой окраской, типа ст-кв, размеры 206х206 мм | шт. | 5 | ++
856 | 5567 | ТСН | 1.19-7-9 | Воздухораспределитель-анемостат потолочный, квадратный, из стали с порошковой окраской, типа ст-кв, размеры 318х318 мм | шт. | 6 | ++
857 | 5557 | ТСН | 1.19-7-10 | Воздухораспределитель-анемостат потолочный, квадратный, из стали с порошковой окраской, типа ст-кв, размеры 430х430 мм | шт. | 3 | ++
858 | 5558 | ТСН | 1.19-7-12 | Воздухораспределитель-анемостат потолочный, квадратный, из стали с порошковой окраской, типа ст-кв, размеры 459х459 мм | шт. | 2 | ++
859 | 5559 | ТСН | 1.19-7-13 | Воздухораспределитель-анемостат потолочный, квадратный, из стали с порошковой окраской, типа ст-кв, размеры 559х559 мм | шт. | 1 | ++
860 | 5560 | ТСН | 1.19-7-14 | Воздухораспределитель-анемостат потолочный, квадратный, из стали с порошковой окраской, типа ст-кв, размеры 584х584 мм | шт. | 7 | ++
861 | 5561 | ТСН | 1.19-7-15 | Воздухораспределитель-анемостат потолочный, круглый, из стали, с порошковой окраской, типа ст-кр, диаметр 207 мм | шт. | 5 | ++
862 | 5017 | ТСН | 1.18-6-1 | Воздухосборник стальной, из электросварной прямошовной и бесшовной горячекатаной трубы, под приварку, горизонтальный и вертикальный, номинальное давление pn от 0,6 до 1,2 мпа, номинальный диаметр входа/выхода теплоносителя dn 20 мм, диаметр корпуса 159 мм | шт. | 6 | ++
863 | 5058 | ТСН | 1.18-6-2 | Воздухосборник стальной, из электросварной прямошовной и бесшовной горячекатаной трубы, под приварку, горизонтальный и вертикальный, номинальное давление pn от 0,6 до 1,2 мпа, номинальный диаметр входа/выхода теплоносителя dn 32 мм, диаметр корпуса 219 мм | шт. | 4 | ++
864 | 5079 | ТСН | 1.18-6-3 | Воздухосборник стальной, из электросварной прямошовной и бесшовной горячекатаной трубы, под приварку, горизонтальный и вертикальный, номинальное давление pn от 0,6 до 1,2 мпа, номинальный диаметр входа/выхода теплоносителя dn 50 мм, диаметр корпуса 273 мм | шт. | 6 | ++
865 | 5080 | ТСН | 1.18-6-4 | Воздухосборник стальной, из электросварной прямошовной и бесшовной горячекатаной трубы, под приварку, горизонтальный и вертикальный, номинальное давление pn от 0,6 до 1,2 мпа, номинальный диаметр входа/выхода теплоносителя dn 80 мм, диаметр корпуса 325 мм | шт. | 3 | ++
866 | 124 | ТСН | 1.1-1-122 | Войлок строительный теплозвукоизоляционный, толщина 8 мм | м2 | 3 | ++
867 | 765 | ТСН | 1.1-1-2481 | Волокно льняное №11 для уплотнения резьбовых соединений при монтаже систем водоснабжения и отопления | кг | 19 | ++
868 | 8637 | ТСН | 1.7-1-117 | Воронка водосточная, универсальная, чугунная, типа ву-100, условный диаметр 100 мм | шт. | 42 | ++
869 | 8790 | ТСН | 1.7-1-7 | Воронка для сбора атмосферных осадков из оцинкованной стали, диаметр 100 мм | шт. | 29 | ++
870 | 8621 | ТСН | 1.7-1-10 | Воронка для сбора атмосферных осадков из оцинкованной стали, диаметр 160 мм | шт. | 4 | ++
871 | 8639 | ТСН | 1.7-1-12 | Воронка для сбора атмосферных осадков из оцинкованной стали, диаметр 220 мм | шт. | 2 | ++
872 | 8706 | ТСН | 1.7-1-20 | Воронка из оцинкованной стали с полимерно-порошковым покрытием, диаметр 280 мм, толщина стали 0,5 мм | шт. | 45 | ++
873 | 8620 | ТСН | 1.7-1-1 | Воронка чугунная для отвода воды с бесчердачных крыш, диаметр 400 мм | шт. | 23 | ++
879 | 5314 | ТСН | 1.19-12-15 | Вставка гибкая из оцинкованной стали и парусины брезентовой, для соединения воздуховодов с вентиляторами, типа в-10 | шт. | 7 | ++
880 | 5318 | ТСН | 1.19-12-16 | Вставка гибкая из оцинкованной стали и парусины брезентовой, для соединения воздуховодов с вентиляторами, типа в-12,5 | шт. | 2 | ++
881 | 5366 | ТСН | 1.19-12-9 | Вставка гибкая из оцинкованной стали и парусины брезентовой, для соединения воздуховодов с вентиляторами, типа в-2,5 | шт. | 66 | ++
882 | 5319 | ТСН | 1.19-12-18 | Вставка гибкая из оцинкованной стали и парусины брезентовой, для соединения воздуховодов с вентиляторами, типа в-20 | шт. | 25 | ++
883 | 5287 | ТСН | 1.19-12-10 | Вставка гибкая из оцинкованной стали и парусины брезентовой, для соединения воздуховодов с вентиляторами, типа в-3,2 | шт. | 7 | ++
884 | 5297 | ТСН | 1.19-12-11 | Вставка гибкая из оцинкованной стали и парусины брезентовой, для соединения воздуховодов с вентиляторами, типа в-4 | шт. | 16 | ++
885 | 5306 | ТСН | 1.19-12-12 | Вставка гибкая из оцинкованной стали и парусины брезентовой, для соединения воздуховодов с вентиляторами, типа в-5 | шт. | 80 | ++
886 | 5308 | ТСН | 1.19-12-13 | Вставка гибкая из оцинкованной стали и парусины брезентовой, для соединения воздуховодов с вентиляторами, типа в-6,3 | шт. | 17 | ++
887 | 5313 | ТСН | 1.19-12-14 | Вставка гибкая из оцинкованной стали и парусины брезентовой, для соединения воздуховодов с вентиляторами, типа в-8 | шт. | 20 | ++
888 | 5325 | ТСН | 1.19-12-26 | Вставка гибкая из оцинкованной стали и парусины брезентовой, для соединения воздуховодов с вентиляторами, типа н-12,5 | шт. | 1 | ++
889 | 5320 | ТСН | 1.19-12-19 | Вставка гибкая из оцинкованной стали и парусины брезентовой, для соединения воздуховодов с вентиляторами, типа н-2,5 | шт. | 10 | ++
890 | 5321 | ТСН | 1.19-12-20 | Вставка гибкая из оцинкованной стали и парусины брезентовой, для соединения воздуховодов с вентиляторами, типа н-3,2 | шт. | 8 | ++
891 | 5322 | ТСН | 1.19-12-21 | Вставка гибкая из оцинкованной стали и парусины брезентовой, для соединения воздуховодов с вентиляторами, типа н-4 | шт. | 4 | ++
892 | 5323 | ТСН | 1.19-12-22 | Вставка гибкая из оцинкованной стали и парусины брезентовой, для соединения воздуховодов с вентиляторами, типа н-5 | шт. | 30 | ++
893 | 5324 | ТСН | 1.19-12-24 | Вставка гибкая из оцинкованной стали и парусины брезентовой, для соединения воздуховодов с вентиляторами, типа н-8 | шт. | 9 | ++
894 | 9923 | КТЦ | 71.3-20720-166 | Вставка гибкая термостойкая 45х75х45(про) | 1 шт. | 0
897 | 8779 | ТСН | 1.7-1-59 | Вставка из нержавеющей стали, для навесных вентилируемых фасадов, типа ов-6, длина 160 мм | шт. | 11 | ++
898 | 8778 | ТСН | 1.7-1-57 | Вставка из нержавеющей стали, для навесных вентилируемых фасадов, типа ов-6, длина 80 мм | шт. | 9 | ++
899 | 8795 | ТСН | 1.7-1-74 | Вставка из оцинкованной стали с полимерным покрытием, для навесных вентилируемых фасадов, типа ов-7, длина 120 мм | шт. | 6 | ++
900 | 8796 | ТСН | 1.7-1-75 | Вставка из оцинкованной стали с полимерным покрытием, для навесных вентилируемых фасадов, типа ов-7, длина 160 мм | шт. | 76 | ++
901 | 8794 | ТСН | 1.7-1-73 | Вставка из оцинкованной стали с полимерным покрытием, для навесных вентилируемых фасадов, типа ов-7, длина 80 мм | шт. | 17 | ++
902 | 5177 | ТСН | 1.18-7-82 | Вставка магнитная, для фильтров сетчатых, номинальный диаметр dn 100-125 мм | шт. | 10 | ++
903 | 5173 | ТСН | 1.18-7-79 | Вставка магнитная, для фильтров сетчатых, номинальный диаметр dn 15-20 мм | шт. | 8 | ++
904 | 5175 | ТСН | 1.18-7-80 | Вставка магнитная, для фильтров сетчатых, номинальный диаметр dn 25-32 мм | шт. | 3 | ++
905 | 5176 | ТСН | 1.18-7-81 | Вставка магнитная, для фильтров сетчатых, номинальный диаметр dn 40 мм | шт. | 12 | ++
906 | 9895 | КТЦ | 71.3-20720-138 | Вставка плавкая, типа ппн-35-x3-1-200а-ухл3 | шт. | 0
907 | 9873 | КТЦ | 71.3-20720-116 | Вставка плавкая, типа ппн-35-хз-1-160а-ухлз | шт. | 0
908 | 9900 | КТЦ | 71.3-20720-143 | Вставка плавкая, типа ппн-37-x3-2-400а-ухл3 | шт. | 0
909 | 8737 | ТСН | 1.7-1-236 | Вставка угловая из алюминия, для навесных вентилируемых фасадов, сечение 65х65 мм | м | 2 | ++
910 | 5326 | ТСН | 1.19-12-29 | Вставки гибкие, из оцинкованной стали и парусины брезентовой, для соединения воздуховодов с вентиляторами, на фланцах | м2 | 21 | ++
913 | 2629 | ТСН | 1.12-5-1309 | Втулка (бурт) из огнестойкого компаунда на основе полипропилена, антипиренов и базальтового волокна, с фланцем, температура рабочей среды до +50°с, пожарно-технические характеристики: г1, в1, д1, т1, максимальное рабочее давление 2,5 мпа, диаметр 110 мм, для трубопроводов систем пожаротушения | шт. | 4 | ++
914 | 2726 | ТСН | 1.12-5-234 | Втулка из пвх, под металлический фланец, для напорного питьевого и технического водоснабжения, тип т (1,0 мпа), диаметр 160 мм | шт. | 2 | ++
915 | 2914 | ТСН | 1.12-5-636 | Втулка короткая из полиэтилена пэ 100, sdr 17, под фланец, номинальное давление pn 1,0 мпа, номинальный наружный диаметр 500 мм | шт. | 1 | ++
916 | 3038 | ТСН | 1.12-5-981 | Втулка полипропиленовая pp-r, под фланец, номинальное давление pn 25, номинальный диаметр dn 110 мм | шт. | 14 | ++
917 | 3033 | ТСН | 1.12-5-977 | Втулка полипропиленовая pp-r, под фланец, номинальное давление pn 25, номинальный диаметр dn 50 мм | шт. | 13 | ++
918 | 3034 | ТСН | 1.12-5-978 | Втулка полипропиленовая pp-r, под фланец, номинальное давление pn 25, номинальный диаметр dn 63 мм | шт. | 2 | ++
919 | 3035 | ТСН | 1.12-5-979 | Втулка полипропиленовая pp-r, под фланец, номинальное давление pn 25, номинальный диаметр dn 75 мм | шт. | 14 | ++
920 | 3037 | ТСН | 1.12-5-980 | Втулка полипропиленовая pp-r, под фланец, номинальное давление pn 25, номинальный диаметр dn 90 мм | шт. | 1 | ++
921 | 614 | ТСН | 1.1-1-2150 | Втулка стальная для заклепок фасадных | 100 шт. | 3 | ++
922 | 2909 | ТСН | 1.12-5-626 | Втулка удлиненная из полиэтилена пэ 100, sdr 11, под фланец, номинальное давление pn 1,6 мпа, номинальный наружный диаметр 110 мм | шт. | 8 | ++
923 | 2910 | ТСН | 1.12-5-627 | Втулка удлиненная из полиэтилена пэ 100, sdr 11, под фланец, номинальное давление pn 1,6 мпа, номинальный наружный диаметр 160 мм | шт. | 1 | ++
924 | 2911 | ТСН | 1.12-5-628 | Втулка удлиненная из полиэтилена пэ 100, sdr 11, под фланец, номинальное давление pn 1,6 мпа, номинальный наружный диаметр 200 мм | шт. | 1 | ++
925 | 2912 | ТСН | 1.12-5-629 | Втулка удлиненная из полиэтилена пэ 100, sdr 11, под фланец, номинальное давление pn 1,6 мпа, номинальный наружный диаметр 225 мм | шт. | 11 | ++
926 | 2913 | ТСН | 1.12-5-630 | Втулка удлиненная из полиэтилена пэ 100, sdr 11, под фланец, номинальное давление pn 1,6 мпа, номинальный наружный диаметр 250 мм | шт. | 1 | ++
927 | 7611 | ТСН | 1.24-1-66 | Втулки крепежные короткие для несущей струны сечением 35 мм2, длина 50 мм | шт. | 1 | ++
930 | 9854 | КТЦ | 71.3-20720-97 | Выключатель автоматический дифференциального тока, 1p+n, типа авдт-32 10 а, 30 ма, тип а, характеристика с, номинальная наибольшая отключающая способность 6 ка | шт. | 0
931 | 9855 | КТЦ | 71.3-20720-98 | Выключатель автоматический дифференциального тока, 1p+n, типа авдт-32 16 а, 30 ма, тип а, характеристика с, номинальная наибольшая отключающая способность 6 ка | шт. | 0
932 | 5760 | ТСН | 1.21-5-1032 | Выключатель автоматический дифференциального тока, двухполюсный, типа ds202 ас-с, номинальный ток 32 а, 40 а, дифференциальный ток 30 ма | шт. | 2 | ++
933 | 5761 | ТСН | 1.21-5-1033 | Выключатель автоматический дифференциального тока, двухполюсный, типа ds202 ас-с, номинальный ток 50 а, 63 а, дифференциальный ток 30 ма | шт. | 6 | ++
934 | 5759 | ТСН | 1.21-5-1031 | Выключатель автоматический дифференциального тока, двухполюсный, типа ds202 ас-с, номинальный ток от 6 до 25 а, дифференциальный ток 30 ма | шт. | 117 | ++
935 | 5815 | ТСН | 1.21-5-1102 | Выключатель автоматический дифференциального тока, двухполюсный, типа ад12, номинальный ток от 10 до 63 а, дифференциальный ток 30 ма | шт. | 56 | ++
936 | 5854 | ТСН | 1.21-5-1146 | Выключатель автоматический дифференциального тока, двухполюсный, типа ад12, номинальный ток от 6 до 63 а, дифференциальный ток 10 ма, 100 ма, 300 ма | шт. | 19 | ++
937 | 5755 | ТСН | 1.21-5-1027 | Выключатель автоматический дифференциального тока, однополюсный с нейтралью, типа dx, номинальный ток 20 а, дифференциальный ток 30 ма | шт. | 10 | ++
938 | 9851 | КТЦ | 71.3-20720-94 | Выключатель автоматический дифференциального тока, селективный, типа ад-2 s 50 а/100 ма, характеристика с, защита 270 в, номинальная наибольшая отключающая способность 6 ка | шт. | 0
939 | 5763 | ТСН | 1.21-5-1036 | Выключатель автоматический дифференциального тока, четырехполюсный, типа ds204 ас-с, номинальный ток 50 а, 63 а, дифференциальный ток 30 ма | шт. | 2 | ++
940 | 5762 | ТСН | 1.21-5-1034 | Выключатель автоматический дифференциального тока, четырехполюсный, типа ds204 ас-с, номинальный ток от 6 до 25 а, дифференциальный ток 30 ма | шт. | 3 | ++
941 | 5855 | ТСН | 1.21-5-1147 | Выключатель автоматический дифференциального тока, четырехполюсный, типа ад14, номинальный ток от 10 до 63 а, дифференциальный ток 30 ма | шт. | 5 | ++
942 | 5856 | ТСН | 1.21-5-1148 | Выключатель автоматический дифференциального тока, четырехполюсный, типа ад14, номинальный ток от 6 до 63 а, дифференциальный ток 10 ма, 100 ма, 300 ма | шт. | 5 | ++
943 | 9852 | КТЦ | 71.3-20720-95 | Выключатель автоматический однополюсный, типа ва47-60 10 а, характеристика с, номинальная наибольшая отключающая способность 6 ка | шт. | 0
944 | 9853 | КТЦ | 71.3-20720-96 | Выключатель автоматический однополюсный, типа ва47-60 16 а, характеристика с, номинальная наибольшая отключающая способность 6 ка | шт. | 0
945 | 9857 | КТЦ | 71.3-20720-100 | Выключатель автоматический однополюсный, типа ва47-60 20 а, характеристика с, номинальная наибольшая отключающая способность 6 ка | шт. | 0
946 | 9858 | КТЦ | 71.3-20720-101 | Выключатель автоматический однополюсный, типа ва47-60 32 а, характеристика с, номинальная наибольшая отключающая способность 6 ка | шт. | 0
947 | 5771 | ТСН | 1.21-5-1044 | Выключатель автоматический трехполюсный, типа s293c, номинальный ток 125 а | шт. | 2 | ++
948 | 5770 | ТСН | 1.21-5-1043 | Выключатель автоматический трехполюсный, типа s293c, номинальный ток 80 а, 100 а | шт. | 6 | ++
949 | 6533 | ТСН | 1.21-5-932 | Выключатель автоматический, 4 полюса, модульный, номинальный ток 10 а, 16 а, характеристика срабатывания b, с, d, отключающая способность 6 ка, износостойкость электрическая/механическая 10000/20000 циклов, подключение верхнее/нижнее, двойные клеммы, сечение подключаемого кабеля/шины до 35/10 мм2 | шт. | 4 | ++
950 | 6534 | ТСН | 1.21-5-933 | Выключатель автоматический, 4 полюса, модульный, номинальный ток 6 а, 13 а, 20 а, 25 а, 32 а, 40 а, характеристика срабатывания b, с, d, отключающая способность 6 ка, износостойкость электрическая/механическая 10000/20000 циклов, подключение верхнее/нижнее, двойные клеммы, сечение подключаемого кабеля/шины до 35/10 мм2 | шт. | 11 | ++
951 | 6248 | ТСН | 1.21-5-476 | Выключатель автоматический, двухполюсный, на номинальный ток до 63 а, типа вм63 | шт. | 9 | ++
952 | 5841 | ТСН | 1.21-5-1131 | Выключатель автоматический, двухполюсный, типа ва 47-100, номинальный ток до 100 а | шт. | 46 | ++
953 | 5852 | ТСН | 1.21-5-1143 | Выключатель автоматический, двухполюсный, типа ва 47-29, номинальный ток до 63 а | шт. | 55 | ++
954 | 5800 | ТСН | 1.21-5-1076 | Выключатель автоматический, дифференциального тока, двухполюсный, номинальный ток 16 а, 25 а, дифференциальный ток 30 ма, типа ад 63(с) | шт. | 133 | ++
955 | 5802 | ТСН | 1.21-5-1078 | Выключатель автоматический, дифференциального тока, двухполюсный, номинальный ток 16 а, дифференциальный ток 10 ма, типа вд 63 | шт. | 4 | ++
956 | 5803 | ТСН | 1.21-5-1079 | Выключатель автоматический, дифференциального тока, двухполюсный, номинальный ток 25 а, 40 а, дифференциальный ток 30 ма, 300 ма, типа вд 63 | шт. | 10 | ++
957 | 5801 | ТСН | 1.21-5-1077 | Выключатель автоматический, дифференциального тока, двухполюсный, номинальный ток 40 а, дифференциальный ток 30 ма, 300 ма, типа ад 63(с) | шт. | 26 | ++
958 | 5804 | ТСН | 1.21-5-1080 | Выключатель автоматический, дифференциального тока, двухполюсный, номинальный ток 63 а, дифференциальный ток 30 ма, 300 ма, типа вд 63 | шт. | 2 | ++
959 | 5805 | ТСН | 1.21-5-1081 | Выключатель автоматический, дифференциального тока, четырехполюсный, номинальный ток 25 а, 40 а, дифференциальный ток 30 ма, 100 ма, 300 ма, типа вд 63 | шт. | 10 | ++
960 | 5984 | ТСН | 1.21-5-1376 | Выключатель автоматический, модульный, двухполюсный, переменного тока, номинальный ток 10 а, отключающая способность 6 ка, характеристика c | шт. | 67 | ++
961 | 5985 | ТСН | 1.21-5-1377 | Выключатель автоматический, модульный, двухполюсный, переменного тока, номинальный ток 16 а, отключающая способность 6 ка, характеристика c | шт. | 13 | ++
962 | 5982 | ТСН | 1.21-5-1374 | Выключатель автоматический, модульный, двухполюсный, переменного тока, номинальный ток 4 а, отключающая способность 6 ка, характеристика c | шт. | 1 | ++
963 | 5983 | ТСН | 1.21-5-1375 | Выключатель автоматический, модульный, двухполюсный, переменного тока, номинальный ток 6 а, отключающая способность 6 ка, характеристика c | шт. | 37 | ++
964 | 6084 | ТСН | 1.21-5-1497 | Выключатель автоматический, модульный, двухполюсный, переменного/постоянного тока, номинальный ток 10 а, номинальная отключающая способность 6 ка, время-токовая характеристика с, ширина 35 мм, высота 88 мм | шт. | 12 | ++
965 | 6085 | ТСН | 1.21-5-1498 | Выключатель автоматический, модульный, двухполюсный, переменного/постоянного тока, номинальный ток 20 а, номинальная отключающая способность 6 ка, время-токовая характеристика с, ширина 35 мм, высота 88 мм | шт. | 8 | ++
966 | 6083 | ТСН | 1.21-5-1496 | Выключатель автоматический, модульный, двухполюсный, переменного/постоянного тока, номинальный ток 4 а, номинальная отключающая способность 6 ка, время-токовая характеристика с, ширина 35 мм, высота 88 мм | шт. | 9 | ++
967 | 6039 | ТСН | 1.21-5-1429 | Выключатель автоматический, модульный, двухполюсный, постоянного тока, номинальный ток 32 а, номинальная отключающая способность 6 ка, время-токовые характеристики b,c,k,l,z, ширина 36 мм, высота 85 мм | шт. | 2 | ++
968 | 6038 | ТСН | 1.21-5-1427 | Выключатель автоматический, модульный, двухполюсный, постоянного тока, номинальный ток от 0,5 до 5 а, номинальная отключающая способность 6 ка, время-токовые характеристики b,c,k,l,z, ширина 36 мм, высота 85 мм | шт. | 1 | ++
969 | 6041 | ТСН | 1.21-5-1430 | Выключатель автоматический, модульный, двухполюсный, постоянного тока, номинальный ток от 40 до 63 а, номинальная отключающая способность 6 ка, время-токовые характеристики b,c,k,l,z, ширина 36 мм, высота 85 мм | шт. | 2 | ++
970 | 5980 | ТСН | 1.21-5-1372 | Выключатель автоматический, модульный, однополюсный, переменного тока, номинальный ток 3 а, отключающая способность 6 ка, характеристика c | шт. | 68 | ++
971 | 5981 | ТСН | 1.21-5-1373 | Выключатель автоматический, модульный, однополюсный, переменного тока, номинальный ток 6 а, отключающая способность 6 ка, характеристика c | шт. | 71 | ++
972 | 6080 | ТСН | 1.21-5-1493 | Выключатель автоматический, модульный, однополюсный, переменного/постоянного тока, номинальный ток 2 а, номинальная отключающая способность 6 ка, время-токовая характеристика с, ширина 17,5 мм, высота 88 мм | шт. | 32 | ++
973 | 6081 | ТСН | 1.21-5-1494 | Выключатель автоматический, модульный, однополюсный, переменного/постоянного тока, номинальный ток 4 а, номинальная отключающая способность 6 ка, время-токовая характеристика с, ширина 17,5 мм, высота 88 мм | шт. | 7 | ++
974 | 6082 | ТСН | 1.21-5-1495 | Выключатель автоматический, модульный, однополюсный, переменного/постоянного тока, номинальный ток 6 а, номинальная отключающая способность 6 ка, время-токовая характеристика с, ширина 17,5 мм, высота 88 мм | шт. | 39 | ++
975 | 6035 | ТСН | 1.21-5-1423 | Выключатель автоматический, модульный, однополюсный, постоянного тока, номинальный ток от 0,5 до 5 а, номинальная отключающая способность 6 ка, время-токовые характеристики b,c,k,l,z, ширина 18 мм, высота 85 мм | шт. | 5 | ++
976 | 6037 | ТСН | 1.21-5-1426 | Выключатель автоматический, модульный, однополюсный, постоянного тока, номинальный ток от 40 до 63 а, номинальная отключающая способность 6 ка, время-токовые характеристики b,c,k,l,z, ширина 18 мм, высота 85 мм | шт. | 1 | ++
977 | 6036 | ТСН | 1.21-5-1424 | Выключатель автоматический, модульный, однополюсный, постоянного тока, номинальный ток от 6 до 25 а, номинальная отключающая способность 6 ка, время-токовые характеристики b,c,k,l,z, ширина 18 мм, высота 85 мм | шт. | 72 | ++
978 | 5797 | ТСН | 1.21-5-1072 | Выключатель автоматический, однополюсный с нейтралью, типа ва 63(с), номинальный ток от 10 а до 40 а | шт. | 11 | ++
979 | 6189 | ТСН | 1.21-5-32 | Выключатель автоматический, однополюсный, в литом корпусе, монтаж на панель, номинальный ток до 40 а, отключающая способность 3,5 ка, типа а63-м(мг) | шт. | 76 | ++
980 | 6196 | ТСН | 1.21-5-34 | Выключатель автоматический, однополюсный, модульный, номинальный ток от 16 до 40 а, отключающая способность 6 ка, типа ае1031 | шт. | 31 | ++
981 | 6247 | ТСН | 1.21-5-475 | Выключатель автоматический, однополюсный, на номинальный ток до 63 а, типа вм63 | шт. | 75 | ++
982 | 5754 | ТСН | 1.21-5-1026 | Выключатель автоматический, однополюсный, типа dx, номинальный ток 10 а, 16 а | шт. | 79 | ++
983 | 5753 | ТСН | 1.21-5-1025 | Выключатель автоматический, однополюсный, типа dx, номинальный ток 6 а | шт. | 121 | ++
984 | 5765 | ТСН | 1.21-5-1038 | Выключатель автоматический, однополюсный, типа s201, номинальный ток 32 а, 40 а | шт. | 20 | ++
985 | 5766 | ТСН | 1.21-5-1039 | Выключатель автоматический, однополюсный, типа s201, номинальный ток 50 а, 63а | шт. | 5 | ++
986 | 5764 | ТСН | 1.21-5-1037 | Выключатель автоматический, однополюсный, типа s201, номинальный ток от 10 до 25 а | шт. | 444 | ++
987 | 5840 | ТСН | 1.21-5-1130 | Выключатель автоматический, однополюсный, типа ва 47-100, номинальный ток до 100 а | шт. | 112 | ++
988 | 5851 | ТСН | 1.21-5-1142 | Выключатель автоматический, однополюсный, типа ва 47-29, номинальный ток до 63 а | шт. | 366 | ++
989 | 5796 | ТСН | 1.21-5-1070 | Выключатель автоматический, однополюсный, типа ва 63(с), номинальный ток от 10 а до 40 а | шт. | 273 | ++
990 | 6245 | ТСН | 1.21-5-473 | Выключатель автоматический, трехполюсный, в литом корпусе, монтаж на панель, номинальное напряжение до 690 в, номинальный ток от 16 до 100 а, типа ва57-31 | шт. | 5 | ++
991 | 6241 | ТСН | 1.21-5-47 | Выключатель автоматический, трехполюсный, в литом корпусе, с кнопочным управлением, на номинальный ток от 1,6 до 63 а, типа ап50б-3мт | шт. | 9 | ++
992 | 6250 | ТСН | 1.21-5-479 | Выключатель автоматический, трехполюсный, на номинальный ток 125 а, 160 а, типа ва 57-35 | шт. | 13 | ++
993 | 6251 | ТСН | 1.21-5-480 | Выключатель автоматический, трехполюсный, на номинальный ток 200 а, 250 а, типа ва 57-35 | шт. | 10 | ++
994 | 6246 | ТСН | 1.21-5-474 | Выключатель автоматический, трехполюсный, на номинальный ток до 100 а, типа ва 57-35 | шт. | 11 | ++
995 | 6249 | ТСН | 1.21-5-477 | Выключатель автоматический, трехполюсный, на номинальный ток до 63 а, типа вм63 | шт. | 17 | ++
996 | 5773 | ТСН | 1.21-5-1046 | Выключатель автоматический, трехполюсный, стационарного исполнения, в литом корпусе, с термомагнитным расцепителем, номинальный ток 125 а, номинальное рабочее напряжение 690 в, степень защиты ip20 | шт. | 2 | ++
997 | 5774 | ТСН | 1.21-5-1047 | Выключатель автоматический, трехполюсный, стационарного исполнения, в литом корпусе, с термомагнитным расцепителем, номинальный ток 160 а, номинальное рабочее напряжение 690 в, степень защиты ip20 | шт. | 3 | ++
998 | 5772 | ТСН | 1.21-5-1045 | Выключатель автоматический, трехполюсный, стационарного исполнения, в литом корпусе, с термомагнитным расцепителем, номинальный ток от 16 до 100 а, номинальное рабочее напряжение 690 в, степень защиты ip20 | шт. | 7 | ++
999 | 5767 | ТСН | 1.21-5-1040 | Выключатель автоматический, трехполюсный, типа s203, номинальный ток 10 а, 16 а | шт. | 127 | ++
1000 | 5769 | ТСН | 1.21-5-1042 | Выключатель автоматический, трехполюсный, типа s203, номинальный ток 50 а, 63 а | шт. | 17 | ++
1001 | 5768 | ТСН | 1.21-5-1041 | Выключатель автоматический, трехполюсный, типа s203, номинальный ток от 20 до 40 а | шт. | 93 | ++
1002 | 6214 | ТСН | 1.21-5-39 | Выключатель автоматический, трехполюсный, типа ае-2043-10, номинальный ток до 63 а | шт. | 1 | ++
1003 | 5842 | ТСН | 1.21-5-1132 | Выключатель автоматический, трехполюсный, типа ва 47-100, номинальный ток до 100 а | шт. | 37 | ++
1004 | 5853 | ТСН | 1.21-5-1144 | Выключатель автоматический, трехполюсный, типа ва 47-29, номинальный ток до 63 а | шт. | 129 | ++
1005 | 5799 | ТСН | 1.21-5-1075 | Выключатель автоматический, трехполюсный, типа ва 63(с), номинальный ток 50 а, 63 а | шт. | 5 | ++
1006 | 5798 | ТСН | 1.21-5-1074 | Выключатель автоматический, трехполюсный, типа ва 63(с), номинальный ток от 10 а до 40 а | шт. | 118 | ++
1007 | 6531 | ТСН | 1.21-5-930 | Выключатель автоматический, управляемый дифференциальным током, без защиты от сверхтоков (узо), 2 полюса, модульный, характеристика срабатывания а, номинальный ток/номинальный отключающий дифференциальный ток 16 а/10 ма; 25 а, 32 а, 40 а/30 ма | шт. | 7 | ++
1008 | 6532 | ТСН | 1.21-5-931 | Выключатель автоматический, управляемый дифференциальным током, без защиты от сверхтоков (узо), 4 полюса, модульный, характеристика срабатывания а, номинальный ток 25 а, 40 а, 63 а, номинальный отключающий дифференциальный ток 30 ма | шт. | 1 | ++
1009 | 6300 | ТСН | 1.21-5-584 | Выключатель автоматический, управляемый дифференциальным током, без защиты от сверхтоков (узо), тип а, модульный, двухполюсный, номинальный ток 16 а, дифференциальный ток 30 ма | шт. | 25 | ++
1010 | 6301 | ТСН | 1.21-5-585 | Выключатель автоматический, управляемый дифференциальным током, без защиты от сверхтоков (узо), тип а, модульный, двухполюсный, номинальный ток 25 а, дифференциальный ток 30 ма | шт. | 10 | ++
1011 | 6302 | ТСН | 1.21-5-586 | Выключатель автоматический, управляемый дифференциальным током, без защиты от сверхтоков (узо), тип а, модульный, двухполюсный, номинальный ток 40 а, дифференциальный ток 30, 100 ма | шт. | 5 | ++
1012 | 6303 | ТСН | 1.21-5-588 | Выключатель автоматический, управляемый дифференциальным током, без защиты от сверхтоков (узо), тип а, модульный, четырехполюсный, номинальный ток 40 а, дифференциальный ток 30 ма, 100 ма, 300 ма | шт. | 1 | ++
1013 | 6207 | ТСН | 1.21-5-37 | Выключатель автоматический, управляемый дифференциальным током, без защиты от сверхтоков (узо), тип ас, модульный, двухполюсный, номинальный ток от 16 до 63 а, дифференциальный ток 10 ма, типа вд1-63 | шт. | 32 | ++
1014 | 6205 | ТСН | 1.21-5-36 | Выключатель автоматический, управляемый дифференциальным током, без защиты от сверхтоков (узо), тип ас, модульный, двухполюсный, номинальный ток от 16 до 63 а, дифференциальный ток 30 ма, типа вд1-63 | шт. | 4 | ++
1015 | 6201 | ТСН | 1.21-5-35 | Выключатель автоматический, управляемый дифференциальным током, без защиты от сверхтоков (узо), четырехполюсный, номинальный ток 32 а, дифференциальный ток 30 ма, типа узо вад2-32-4 | шт. | 43 | ++
1016 | 6043 | ТСН | 1.21-5-1433 | Выключатель автоматический, управляемый дифференциальным током, модульный, двухполюсный, тип ас, номинальный ток от 50 до 63 а, номинальная отключающая способность 6 ка, номинальный отключающий дифференциальный ток 10, 30, 100, 300, 500 ма, время-токовые характеристики b,c,d, с отключением по перенапряжению с порогом 265±10 в, с защитой от импульсных перенапряжений, с дистанционным отключением нагрузки, ширина 52,7 мм, высота 98,4 мм | шт. | 32 | ++
1017 | 6045 | ТСН | 1.21-5-1436 | Выключатель автоматический, управляемый дифференциальным током, модульный, двухполюсный, тип ас, номинальный ток от 50 до 63 а, номинальная отключающая способность 6 ка, номинальный отключающий дифференциальный ток 10, 30, 100, 300, 500 ма, время-токовые характеристики b,c,d, с отключением по перенапряжению с порогом 265±10 в, с защитой при дуговом пробое, с защитой от импульсных перенапряжений, с дистанционным отключением нагрузки, с функцией сигнализации некритичного дифференциального тока, ширина 52,7 мм, высота 111,6 мм | шт. | 6 | ++
1018 | 6042 | ТСН | 1.21-5-1431 | Выключатель автоматический, управляемый дифференциальным током, модульный, двухполюсный, тип ас, номинальный ток от 6 до 25 а, номинальная отключающая способность 10 ка, номинальный отключающий дифференциальный ток 10, 30, 100, 300, 500 ма, время-токовые характеристики b,c,d, с отключением по перенапряжению с порогом 265±10 в, с защитой от импульсных перенапряжений, с дистанционным отключением нагрузки, ширина 52,7 мм, высота 98,4 мм | шт. | 3 | ++
1019 | 6044 | ТСН | 1.21-5-1434 | Выключатель автоматический, управляемый дифференциальным током, модульный, двухполюсный, тип ас, номинальный ток от 6 до 25 а, номинальная отключающая способность 10 ка, номинальный отключающий дифференциальный ток 10, 30, 100, 300, 500 ма, время-токовые характеристики b,c,d, с отключением по перенапряжению с порогом 265±10 в, с защитой при дуговом пробое, с защитой от импульсных перенапряжений, с дистанционным отключением нагрузки, с функцией сигнализации некритичного дифференциального тока, ширина 52,7 мм, высота 111,6 мм | шт. | 56 | ++
1020 | 5843 | ТСН | 1.21-5-1133 | Выключатель автоматический, четырехполюсный, типа ва 47-100, номинальный ток до 100 а | шт. | 1 | ++
1023 | 5785 | ТСН | 1.21-5-1059 | Выключатель двухклавишный, открытой установки, типа ва10-002, напряжение 250 в, сила тока 10 а | шт. | 6 | ++
1024 | 5787 | ТСН | 1.21-5-1061 | Выключатель двухклавишный, открытой установки, типа ва10-042, напряжение 250 в, сила тока 10 а | шт. | 38 | ++
1025 | 5919 | ТСН | 1.21-5-1268 | Выключатель двухклавишный, скрытой установки, со светоиндикацией, типа с510-397, напряжение 250 в, номинальный ток 10 а | шт. | 8 | ++
1026 | 5783 | ТСН | 1.21-5-1057 | Выключатель двухклавишный, скрытой установки, типа вс10-002, напряжение 250 в, сила тока 10 а | шт. | 21 | ++
1027 | 6374 | ТСН | 1.21-5-729 | Выключатель двухклавишный, скрытой установки, типа с56-043, напряжение 250 в, сила тока 6 а | шт. | 7 | ++
1028 | 9875 | КТЦ | 71.3-20720-118 | Выключатель дифференциального тока, типа узо 2 п, 16 а, 30 ма, ac, ekf | шт. | 0
1029 | 6503 | ТСН | 1.21-5-904 | Выключатель кнопочный, с одной кнопкой, модульный, номинальный ток 20 а, номинальное напряжение 250 в | шт. | 25 | ++
1030 | 6504 | ТСН | 1.21-5-905 | Выключатель кнопочный, с одной кнопкой, модульный, со световым индикатором, номинальный ток 20 а, номинальное напряжение 250 в | шт. | 4 | ++
1031 | 5733 | ТСН | 1.21-5-1004 | Выключатель нагрузки (разъединитель), трехполюсный, типа вн-102, номинальный ток до 125 а | шт. | 52 | ++
1032 | 5816 | ТСН | 1.21-5-1103 | Выключатель нагрузки (разъединитель), трехполюсный, типа вн-32, номинальный ток 63 а, 100 а | шт. | 357 | ++
1033 | 5857 | ТСН | 1.21-5-1149 | Выключатель нагрузки (разъединитель), трехполюсный, типа вн-32, номинальный ток от 20 до 40 а | шт. | 134 | ++
1034 | 5817 | ТСН | 1.21-5-1104 | Выключатель нагрузки (разъединитель), четырехполюсный, типа вн-32, номинальный ток 63 а, 100 а | шт. | 7 | ++
1035 | 6307 | ТСН | 1.21-5-60 | Выключатель одноклавишный, открытой установки, напряжение 250 в, номинальный ток 10 а, степень защиты ip44 | шт. | 55 | ++
1036 | 5917 | ТСН | 1.21-5-1261 | Выключатель одноклавишный, открытой установки, с монтажной пластиной, типа а110-377, напряжение 250 в, номинальный ток 10 а | комплект | 2 | ++
1037 | 6319 | ТСН | 1.21-5-642 | Выключатель одноклавишный, открытой установки, типа а16-038, напряжение 250 в, сила тока 6 а | шт. | 2 | ++
1038 | 6372 | ТСН | 1.21-5-727 | Выключатель одноклавишный, открытой установки, типа а16-051, напряжение 250 в, сила тока 6 а | шт. | 16 | ++
1039 | 5784 | ТСН | 1.21-5-1058 | Выключатель одноклавишный, открытой установки, типа ва10-001, напряжение 250 в, сила тока 10 а | шт. | 55 | ++
1040 | 5786 | ТСН | 1.21-5-1060 | Выключатель одноклавишный, открытой установки, типа ва10-041, напряжение 250 в, сила тока 10 а | шт. | 223 | ++
1041 | 5918 | ТСН | 1.21-5-1266 | Выключатель одноклавишный, скрытой установки, со светоиндикацией, типа с110-395, напряжение 250 в, номинальный ток 10 а | шт. | 9 | ++
1042 | 5782 | ТСН | 1.21-5-1056 | Выключатель одноклавишный, скрытой установки, типа вс10-001, напряжение 250 в, сила тока 10 а | шт. | 47 | ++
1043 | 6373 | ТСН | 1.21-5-728 | Выключатель одноклавишный, скрытой установки, типа с16-057, напряжение 250 в, сила тока 6 а | шт. | 19 | ++
1044 | 6265 | ТСН | 1.21-5-50 | Выключатель пакетный, герметичный, корпус карболитовый, степень защиты ip30, типа пв 2-16 м3 | шт. | 2 | ++
1045 | 6257 | ТСН | 1.21-5-49 | Выключатель пакетный, герметичный, корпус пластмассовый, степень защиты ip56, типа пв 1-16 м1 | шт. | 13 | ++
1046 | 6271 | ТСН | 1.21-5-51 | Выключатель пакетный, герметичный, корпус пластмассовый, степень защиты ip56, типа пв 3-10 у1 | шт. | 1 | ++
1047 | 6277 | ТСН | 1.21-5-52 | Выключатель пакетный, герметичный, корпус пластмассовый, степень защиты ip56, типа пв 3-16 м1 | шт. | 44 | ++
1048 | 6282 | ТСН | 1.21-5-53 | Выключатель пакетный, герметичный, корпус пластмассовый, степень защиты ip56, типа пв 3-25 у1 | шт. | 26 | ++
1049 | 6288 | ТСН | 1.21-5-54 | Выключатель пакетный, герметичный, корпус пластмассовый, степень защиты ip56, типа пв 3-40 м1 | шт. | 1 | ++
1050 | 6335 | ТСН | 1.21-5-667 | Выключатель пакетный, открытого типа, степень защиты ip00, типа пв 1-16 м3 | шт. | 31 | ++
1051 | 6336 | ТСН | 1.21-5-668 | Выключатель пакетный, открытого типа, степень защиты ip00, типа пв 2-16 м3 | шт. | 57 | ++
1052 | 6360 | ТСН | 1.21-5-702 | Выключатель пакетный, открытого типа, степень защиты ip00, типа пв 2-40 у3 | шт. | 2 | ++
1053 | 6299 | ТСН | 1.21-5-57 | Выключатель пакетный, открытого типа, степень защиты ip00, типа пв 3-10 у3 | шт. | 3 | ++
1054 | 6337 | ТСН | 1.21-5-669 | Выключатель пакетный, открытого типа, степень защиты ip00, типа пв 3-16 м3 | шт. | 53 | ++
1055 | 6396 | ТСН | 1.21-5-755 | Выключатель пакетный, открытого типа, степень защиты ip00, типа пв 3-40 у3 | шт. | 30 | ++
1056 | 5839 | ТСН | 1.21-5-113 | Выключатель путевой конечный мгновенного действия, типа вк200 у2 | шт. | 8 | ++
1057 | 5859 | ТСН | 1.21-5-1150 | Выключатель путевой, концевой, степень защиты ip00, типа впк 2010-б | шт. | 2 | ++
1058 | 9870 | КТЦ | 71.3-20720-113 | Выключатель силовой автоматический трехполюсный, типа ва51-35м2-340010-125а-1500-690ас-ухлз | шт. | 0
1059 | 6582 | ТСН | 1.21-5-99 | Выключатель, двухклавишный, открытой проводки, цвет белый, с рамкой под золото, номинальный ток 6 а, напряжение 250 в, типа а5 6-006 | шт. | 2 | ++
1060 | 6519 | ТСН | 1.21-5-92 | Выключатель, двухклавишный, скрытой проводки, цвет под дерево, номинальный ток 6 а, напряжение 250 в, типа с5 6-036 | шт. | 12 | ++
1061 | 5944 | ТСН | 1.21-5-1336 | Выключатель, двухклавишный, скрытой установки, монтажная рама стальная оцинкованная, винтовые зажимы для кабеля сечением до 2,5 мм2, номинальный ток 10 а, напряжение 250 в, цвет белый, габаритные размеры 82х82х38,5 мм | шт. | 188 | ++
1062 | 6482 | ТСН | 1.21-5-885 | Выключатель, напряжение 250 в, сила тока 6 а, двухклавишный, открытой установки, степень защиты ip44, тип ва56-225б | шт. | 11 | ++
1063 | 6530 | ТСН | 1.21-5-93 | Выключатель, одноклавишный, открытой проводки, цвет белый, номинальный ток 6 а, напряжение 250 в, типа а1 6-042 | шт. | 11 | ++
1064 | 6487 | ТСН | 1.21-5-89 | Выключатель, одноклавишный, открытой проводки, цвет под дерево, номинальный ток 6 а, напряжение 250 в, типа а1 6-042 | шт. | 3 | ++
1065 | 5806 | ТСН | 1.21-5-109 | Выключатель, одноклавишный, скрытой проводки, со светоиндикацией, цвет белый, с рамкой под золото, номинальный ток 6 а, напряжение 250 в, типа с1 6-063 | шт. | 12 | ++
1066 | 6540 | ТСН | 1.21-5-94 | Выключатель, одноклавишный, скрытой проводки, цвет белый, номинальный ток 6 а, напряжение 250 в, типа с1 6-044 | шт. | 17 | ++
1067 | 6574 | ТСН | 1.21-5-98 | Выключатель, одноклавишный, скрытой проводки, цвет белый, с рамкой под золото, номинальный ток 6 а, напряжение 250 в, типа с1 6-044 | шт. | 4 | ++
1068 | 6498 | ТСН | 1.21-5-90 | Выключатель, одноклавишный, скрытой проводки, цвет под дерево, номинальный ток 6 а, напряжение 250 в, типа с1 6-044 | шт. | 17 | ++
1069 | 5943 | ТСН | 1.21-5-1335 | Выключатель, одноклавишный, скрытой установки, монтажная рама стальная оцинкованная, винтовые зажимы для кабеля сечением до 2,5 мм2, номинальный ток 10 а, напряжение 250 в, цвет белый, габаритные размеры 82х82х38,5 мм | шт. | 513 | ++
1070 | 5831 | ТСН | 1.21-5-1119 | Выключатель, одноклавишный, скрытой установки, с самовозвратом, номинальный ток 6 а, напряжение 250 в, типа вс16-119 | шт. | 11 | ++
1071 | 5814 | ТСН | 1.21-5-1101 | Выключатель, трехклавишный, скрытой установки, глянцевый, номинальный ток 10 а, напряжение 250 в | шт. | 1 | ++
1072 | 6050 | ТСН | 1.21-5-1460 | Выключатель-разъединитель, модульный, двухполюсный, переменного тока, номинальный ток от 63 до 125 а, номинальное выдерживаемое импульсное напряжение 4 кв, ширина 36 мм, высота 87,5 мм | шт. | 7 | ++
1073 | 6048 | ТСН | 1.21-5-1455 | Выключатель-разъединитель, модульный, однополюсный, переменного тока, номинальный ток 16 а, 25 а, номинальное выдерживаемое импульсное напряжение 4 кв, ширина 18 мм, высота 85 мм | шт. | 8 | ++
1074 | 5779 | ТСН | 1.21-5-1053 | Выключатель-разъединитель, модульный, трехполюсный, номинальный ток 100 а, номинальное выдерживаемое импульсное напряжение 8 кв, монтаж на рейку тн35 или панель | шт. | 5 | ++
1075 | 5780 | ТСН | 1.21-5-1054 | Выключатель-разъединитель, модульный, трехполюсный, номинальный ток 125 а, номинальное выдерживаемое импульсное напряжение 8 кв, монтаж на рейку тн35 или панель | шт. | 2 | ++
1076 | 5775 | ТСН | 1.21-5-1048 | Выключатель-разъединитель, модульный, трехполюсный, номинальный ток 16 а, номинальное выдерживаемое импульсное напряжение 8 кв, монтаж на рейку тн35 или панель | шт. | 7 | ++
1077 | 5781 | ТСН | 1.21-5-1055 | Выключатель-разъединитель, модульный, трехполюсный, номинальный ток 160 а, номинальное выдерживаемое импульсное напряжение 12 кв, монтаж на рейку тн35 или панель, в комплекте с ручкой и переходником | шт. | 1 | ++
1078 | 5776 | ТСН | 1.21-5-1049 | Выключатель-разъединитель, модульный, трехполюсный, номинальный ток 25 а, номинальное выдерживаемое импульсное напряжение 8 кв, монтаж на рейку тн35 или панель | шт. | 7 | ++
1079 | 5777 | ТСН | 1.21-5-1050 | Выключатель-разъединитель, модульный, трехполюсный, номинальный ток 40 а, номинальное выдерживаемое импульсное напряжение 8 кв, монтаж на рейку тн35 или панель | шт. | 31 | ++
1080 | 5778 | ТСН | 1.21-5-1051 | Выключатель-разъединитель, модульный, трехполюсный, номинальный ток 63 а, номинальное выдерживаемое импульсное напряжение 8 кв, монтаж на рейку тн35 или панель | шт. | 137 | ++
1081 | 6258 | ТСН | 1.21-5-490 | Выключатель-разъединитель, номинальный ток 250 а, 3-полюсный на два направления, с дугогасительными камерами, зажимы контактных выводов перпендикулярно плоскости выводов, рукоять боковая смещенная съемная, без вспомогательных контактов, климатическое исполнение ухл,3 степень защиты со стороны рукояти ip32, типа вр32-35в71250-32 | шт. | 19 | ++
1082 | 6256 | ТСН | 1.21-5-488 | Выключатель-разъединитель, номинальный ток 250 а, 3-полюсный на одно направление, с дугогасительными камерами, зажимы контактных выводов перпендикулярно плоскости выводов, рукоять боковая смещенная съемная, без вспомогательных контактов, климатическое исполнение ухл,3 степень защиты со стороны рукояти ip32, типа вр32-35в31250-32 | шт. | 6 | ++
1083 | 6259 | ТСН | 1.21-5-491 | Выключатель-разъединитель, номинальный ток 400 а, 3-полюсный на два направления, с дугогасительными камерами, зажимы контактных выводов перпендикулярно плоскости выводов, рукоять боковая смещенная съемная, без вспомогательных контактов, климатическое исполнение ухл,3 степень защиты со стороны рукояти ip32, типа вр32-37в71250-32 | шт. | 18 | ++
1084 | 5858 | ТСН | 1.21-5-115 | Выключатель-тумблер открытого исполнения, типа тв 2-1 | шт. | 14 | ++
1087 | 4417 | ТСН | 1.17-2-25 | Выпуск пластмассовый к санитарно-техническим приборам | шт. | 323 | ++
1090 | 9926 | КТЦ | 71.3-20720-169 | Газосигнализатор, типа авус-дг-со, исполнение пижм.425431.033 | шт. | 0
1093 | 1648 | ТСН | 1.1-1-4370 | Гайка накидная полусферического ниппеля для соединения трубопроводов по внутреннему конусу, типа 22-011 | шт. | 24 | ++
1094 | 517 | ТСН | 1.1-1-1936 | Гайка стальная путевая, м22 | шт. | 1 | ++
1095 | 1350 | ТСН | 1.1-1-3732 | Гайка шестигранная из нержавеющей стали, м12 | 100 шт. | 10 | ++
1096 | 1356 | ТСН | 1.1-1-3745 | Гайка шестигранная из нержавеющей стали, м18 | 100 шт. | 10 | ++
1097 | 1288 | ТСН | 1.1-1-3621 | Гайка шестигранная из нержавеющей стали, м8 | 100 шт. | 33 | ++
1098 | 1251 | ТСН | 1.1-1-3547 | Гайка шестигранная оцинкованная, м20 | шт. | 7 | ++
1099 | 9258 | ТСН | 1.7-5-283 | Гайка шестигранная с насечкой, препятствующей отвинчиванию, стальная, оцинкованная, класс прочности 5, м6 | 100 шт. | 115 | ++
1100 | 9257 | ТСН | 1.7-5-282 | Гайка шестигранная стальная, оцинкованная, класс прочности 8, м10 | 100 шт. | 91 | ++
1101 | 768 | ТСН | 1.1-1-2487 | Гайки высокопрочные, м20 | т | 10 | ++
1102 | 990 | ТСН | 1.1-1-3008 | Гайки нержавеющие, для оборудования предприятий водопроводно-канализационного хозяйства | кг | 5 | ++
1103 | 1651 | ТСН | 1.1-1-4376 | Гайки стальные высокопрочные, м16 | т | 16 | ++
1104 | 1652 | ТСН | 1.1-1-4377 | Гайки стальные высокопрочные, м30 | т | 4 | ++
1105 | 859 | ТСН | 1.1-1-2629 | Гайки шестигранные стальные оцинкованные, м8 | т | 14 | ++
1106 | 716 | ТСН | 1.1-1-2380 | Гайки шестигранные стальные, м10 | т | 12 | ++
1107 | 1306 | ТСН | 1.1-1-3645 | Гайки шестигранные стальные, м12 | т | 2 | ++
1108 | 1314 | ТСН | 1.1-1-3654 | Гайки шестигранные стальные, м8 | т | 8 | ++
1109 | 1711 | ТСН | 1.1-1-4477 | Гайки шестигранные, оцинкованные, м16 | т | 4 | ++
1110 | 1499 | ТСН | 1.1-1-4046 | Гайки шестигранные, оцинкованные, м24 | т | 2 | ++
1113 | 4445 | ТСН | 1.17-4-1 | Гарнитура туалетная: бумагодержатель c полочкой, полотенцедержатель, вешалка-крючок, крепеж | комплект | 5 | ++
1119 | 524 | ТСН | 1.1-1-1948 | Гвозди (дюбели металлические) для пороховых монтажных пистолетов, диаметр 4 мм, длина 37 мм, для крепления в бетон и сталь | 100 шт. | 23 | ++
1120 | 179 | ТСН | 1.1-1-131 | Гвозди отделочные (финишные) | т | 3 | ++
1121 | 184 | ТСН | 1.1-1-132 | Гвозди строительные | т | 29 | ++
1122 | 160 | ТСН | 1.1-1-128 | Гвозди толевые, оцинкованные | т | 5 | ++
1125 | 1478 | ТСН | 1.1-1-3998 | Гель двухкомпонентный, метакрилатный, быстрогерметизирующий, гидрофильный, для инъекционных работ в бетонных, железобетонных сооружениях, кирпичной и каменной кладке, стабилизации грунтов | кг | 2 | ++
1128 | 1539 | ТСН | 1.1-1-4122 | Геосетка базальтовая, с битумной пропиткой, разрывная нагрузка в продольном и поперечном направлениях 50 кн/м, поверхностная плотность 220 г/м2, размеры ячеек 25х25 мм, 40х40 мм, 50х50 мм | м2 | 2 | ++
1129 | 1324 | ТСН | 1.1-1-3683 | Геосетка полиэфирная на основе нетканого термоупрочненного геотекстиля, пропитанная битумной массой, размеры ячейки 50х50 мм | м2 | 61 | ++
1132 | 1336 | ТСН | 1.1-1-3716 | Герметик акриловый, пластоэластичный, безусадочный, уф-стойкий, для наружных и внутренних работ, температура эксплуатации от -20 до +80°с, в пластиковом картридже 300 мл, для заполнения трещин и герметизации швов, подверженных слабым деформациям, белый | шт. | 6 | ++
1133 | 760 | ТСН | 1.1-1-2470 | Герметик акриловый, пластоэластичный, для наружных работ, диапазон температур эксплуатации от -20 до +75°с, предел прочности при растяжении не менее 0,5 мпа, для уплотнения соединений между строительными конструкциями | л | 8 | ++
1134 | 1843 | ТСН | 1.1-1-598 | Герметик акриловый, универсальный, устойчивый к уф-лучам и атмосферным воздействиям, диапазон температур применения от -40 до +80°с, для герметизации монтажных швов оконных, балконных и витражных конструкций, а также швов, трещин, щелей, пустот в деревянных, кирпичных и бетонных стенах | т | 24 | ++
1135 | 1536 | ТСН | 1.1-1-4109 | Герметик битумно-полимерный горячего применения, марка по гибкости г25 | кг | 14 | ++
1136 | 883 | ТСН | 1.1-1-2665 | Герметик бутил-каучуковый, диапазон температур применения от -20 до +40°с, условная прочность в момент разрыва/адгезионная прочность к бетону 0,2 мпа, для герметизации стыков и швов бетонных, железобетонных и металлических строительных конструкций | кг | 93 | ++
1137 | 1863 | ТСН | 1.1-1-618 | Герметик двухкомпонентный эпоксиуретановый, герметизирующий, тиксотропный, холодного отверждения, эластичный, уф- и атмосферостойкий, диапазон температур применения от -50 до +70°с, относительное удлинение при разрыве не менее 500%, условная прочность при разрыве не менее 0,2 мпа, для герметизации деформационных швов ограждающих конструкций зданий с максимально допустимой деформацией до 50% | т | 5 | ++
1138 | 957 | ТСН | 1.1-1-2919 | Герметик двухкомпонентный, на основе тиоколовых и полибутадиеннитрильных каучуков, безусадочный, с повышенной химической и радиационной стойкостью, механизированного и ручного нанесения, вязкость от 15 до 20 па х с, диапазон температур эксплуатации от -60 до +140°с, плотность 1,6 г/см3, условная прочность при разрыве не менее 2 мпа, прочность сцепления с бетоном/металлом не менее 2/2,5 мпа, для гидроизоляции вертикальных и потолочных поверхностей бетонных, железобетонных и металлических конструкций, герметизации швов и трещин | кг | 1 | ++
1139 | 555 | ТСН | 1.1-1-2022 | Герметик двухкомпонентный, на основе тиоколовых и полибутадиеннитрильных каучуков, безусадочный, химически- и атмосферостойкий, механизированного и ручного нанесения, вязкость от 15 до 20 па х с, диапазон температур эксплуатации от -60 до +140°с, плотность 1,6 г/см3, условная прочность при разрыве не менее 2 мпа, прочность сцепления с бетоном/металлом не менее 2/2,5 мпа, для гидроизоляции вертикальных и потолочных поверхностей бетонных, железобетонных и металлических конструкций, герметизации швов и трещин | кг | 94 | ++
1140 | 956 | ТСН | 1.1-1-2918 | Герметик двухкомпонентный, на основе тиоколовых и полибутадиеннитрильных каучуков, безусадочный, химическо- и атмосферо- и бензомаслостойкий, механизированного и ручного нанесения, вязкость от 15 до 20 па х с, диапазон температур эксплуатации от -60 до +180°с, плотность 1,6 г/см3, условная прочность при разрыве не менее 2 мпа, прочность сцепления с бетоном/металлом не менее 2/2,5 мпа, для гидроизоляции вертикальных и потолочных поверхностей бетонных, железобетонных и металлических конструкций, герметизации швов и трещин | кг | 2 | ++
1141 | 955 | ТСН | 1.1-1-2915 | Герметик двухкомпонентный, на основе тиоколовых и полибутадиеннитрильных каучуков, безусадочный, химическо- и атмосферостойкий, повышенной текучести, механизированного и ручного нанесения, вязкость от 10 до 15 па х с, диапазон температур эксплуатации от -60 до +140°с, плотность 1,6 г/см3, условная прочность при разрыве не менее 2 мпа, прочность сцепления с бетоном/металлом не менее 2 мпа, для герметизации узких швов на сложных и труднодоступных участках, гидроизоляции горизонтальных поверхностей бетонных, железобетонных и металлических конструкций | кг | 1 | ++
1142 | 571 | ТСН | 1.1-1-2053 | Герметик двухкомпонентный, полиуретановый, тиксотропный, безусадочный, уф- и атмосферостойкий, ручного нанесения, диапазон температур эксплуатации от -60 до +70°с, плотность 1,7 г/см3, условная прочность при разрыве не менее 0,2 мпа, модуль упругости при 100% удлинении не более 0,6 мпа, для герметизации деформационных швов строительных конструкций с деформативностью до 40%, заделки стыков, щелей, трещин | т | 37 | ++
1143 | 569 | ТСН | 1.1-1-2050 | Герметик двухкомпонентный, тиоколовый, тиксотропный, безусадочный, вибро-, уф-, водо- и бензомаслостойкий, ручного нанесения, диапазон температур эксплуатации от -60 до +90°c, плотность 1,65 г/см3, условная прочность при разрыве не менее 0,2 мпа, модуль упругости при 100% удлинении не более 0,4 мпа, для герметизации деформационных швов и примыканий строительных конструкций с деформативностью до 25%, стыков, щелей, трещин | кг | 1 | ++
1144 | 1922 | ТСН | 1.1-1-756 | Герметик двухкомпонентный, тиоколовый, тиксотропный, безусадочный, уф- и атмосферостойкий, диапазон температур эксплуатации от -60 до +70°c, условная прочность при разрыве не менее 0,15 мпа, для герметизации стыков и швов строительных конструкций с деформативностью до 25% | кг | 1 | ++
1145 | 570 | ТСН | 1.1-1-2052 | Герметик двухкомпонентный, тиоколовый, тиксотропный, безусадочный, уф-, химически- и бензомаслостойкий, ручного нанесения, диапазон температур эксплуатации от -60 до +90°c, плотность 1,6 г/см3, условная прочность при разрыве не менее 0,3 мпа, для герметизации вводов коммуникаций, деформационных стыков мостов, тоннелей, дорог, фальцевых и клепаных соединений на поверхностях строительных конструкций | т | 6 | ++
1146 | 640 | ТСН | 1.1-1-2204 | Герметик каучуковый, кровельный, прозрачный, для герметизации стыков и примыканий, в том числе при устройстве кровли из цементно-песчаной черепицы | кг | 1 | ++
1147 | 258 | ТСН | 1.1-1-141 | Герметик кремнийорганический, двухкомпонентный, вулканизирующийся, на основе диметилсилоксанов, оксида цинка, диоксида титана, температура эксплуатации от -60 до +300°с, стойкий к действию вибрационных, ударных и повторнопеременных нагрузок | кг | 14 | ++
1148 | 572 | ТСН | 1.1-1-2054 | Герметик однокомпонентный, на основе полиакрилатной дисперсии, тиксотропный, уф- и атмосферостойкий, для наружных и внутренних работ, ручного нанесения, диапазон температур эксплуатации от -40 до +80°с, плотность 1,45 г/см3, условная прочность при разрыве не менее 0,15 мпа, для герметизации деформационных швов строительных конструкций с деформативностью до 15%, заделки стыков, щелей, трещин | т | 21 | ++
1149 | 1470 | ТСН | 1.1-1-3973 | Герметик однокомпонентный, полиуретановый, эластичный, прочность сцепления с металлом и бетоном 0,8 мпа, модуль упругости 0,35 мпа, удлинение при разрыве не менее 700%, температура эксплуатации от -50 до +90°с | кг | 14 | ++
1150 | 389 | ТСН | 1.1-1-1613 | Герметик пенополиуретановый, однокомпонентный (пена монтажная), плотность 18 кг/м3, температура эксплуатации от -55 до +100°с, прочность при растяжении/сжатии 5/18 кпа, звукопоглощение 60 дб | кг | 87 | ++
1151 | 835 | ТСН | 1.1-1-2583 | Герметик полиуретановый, безусадочный, нетвердеющий, устойчивый к воде, горюче-смазочным материалам, продуктам сгорания, водногликолевым и метаноловым смесям, фтороуглеродным хладагентам, температура эксплуатации от -50 до +250°с, для уплотнения стыков и резьбовых соединений | кг | 8 | ++
1152 | 1445 | ТСН | 1.1-1-3886 | Герметик полиуретановый, однокомпонентный, универсальный, тиксотропный, безусадочный, уф-стойкий, диапазон температур применения от -60 до +90°с, относительное удлинение 600%, условная прочность при разрыве 1,8 мпа, для заделки швов в бетонных полах, конструкционного склеивания различных поверхностей, герметизации отмосток, вентиляционных выходов, сальниковых соединений, туба 600 мл | шт. | 29 | ++
1153 | 584 | ТСН | 1.1-1-2085 | Герметик силиконовый | л | 22 | ++
1154 | 1399 | ТСН | 1.1-1-3828 | Герметик силиконовый однокомпонентный, огнезащитный, нейтральный, диапазон температур применения от -60 до +260°с, условная прочность при растяжении не менее 1,5 мпа, относительное удлинение при растяжении не менее 100%, для огнестойкого уплотнения и герметизации кабелей и кабельной продукции, деформационных швов в строительных конструкциях, фиксации дверей и стеклопакетов | кг | 114 | ++
1155 | 1585 | ТСН | 1.1-1-4257 | Герметик силиконовый противопожарный, уф-стойкий, усадка не более 5%, деформация шва до 25%, диапазон температур применения от +5 до +40°с, термостойкость от -30 до +150°с, для заделки швов, фланцевых соединений воздуховодов, отверстий при прокладке стальных трубопроводов, туба 310 мл | шт. | 149 | ++
1156 | 1586 | ТСН | 1.1-1-4258 | Герметик силиконовый противопожарный, уф-стойкий, усадка не более 5%, деформация шва до 25%, диапазон температур применения от +5 до +40°с, термостойкость от -30 до +150°с, для заделки швов, фланцевых соединений воздуховодов, отверстий при прокладке стальных трубопроводов, туба 600 мл | шт. | 66 | ++
1157 | 822 | ТСН | 1.1-1-2555 | Герметик силиконовый, универсальный, прозрачный, диапазон температур эксплуатации от -40 до +150°с, условная прочность при разрыве не менее 1,6 мпа, относительное удлинение не менее 450% | л | 20 | ++
1160 | 4478 | ТСН | 1.17-7-1 | Гидрант пожарный подземный, для отбора воды на пожарные нужды, давление 1,0 мпа, внутренний диаметр корпуса 125 мм, высота 1250 мм | шт. | 1 | ++
1161 | 4489 | ТСН | 1.17-7-3 | Гидрант пожарный подземный, для отбора воды на пожарные нужды, давление 1,0 мпа, внутренний диаметр корпуса 125 мм, высота 1750 мм | шт. | 2 | ++
1162 | 4503 | ТСН | 1.17-7-5 | Гидрант пожарный подземный, для отбора воды на пожарные нужды, давление 1,0 мпа, внутренний диаметр корпуса 125 мм, высота 2500 мм | шт. | 1 | ++
1165 | 581 | ТСН | 1.1-1-2075 | Гидрофобизатор однокомпонентный, водная эмульсия смеси силана и силоксана, сухой остаток 7%, для гидрофобизации поверхностей из глиняного кирпича, известкового песчаника, цементно-песчаной штукатурки | кг | 1 | ++
1166 | 2024 | ТСН | 1.1-2-194 | Гидрофобизатор силиконовый, микроэмульсия силанов и олигомерных силоксанов, концентрированный, для водоотталкивающей пропитки и грунтования впитывающих минеральных вертикальных поверхностей, повышения устойчивости к морозам и солям | кг | 7 | ++
1169 | 2796 | ТСН | 1.12-5-370 | Гильза защитная из полипропилена pp-r80, для защиты труб в местах прохода через строительные конструкции | шт. | 31 | ++
1170 | 9276 | ТСН | 1.7-6-16 | Гильза из листовой стали толщиной 2,0 мм, для жесткой фиксации при проходе хризотилцементной вентиляционной трубы мусороствола через кровлю | шт. | 55 | ++
1171 | 9288 | ТСН | 1.7-6-31 | Гильза из листовой стали толщиной 2,0 мм, типа ги.280.01, для вывода стальной вентиляционной трубы через кровлю | шт. | 115 | ++
1172 | 9299 | ТСН | 1.7-6-42 | Гильза из листовой стали толщиной 3,0 мм, для вывода стальной вентиляционной трубы через кровлю, типа р.95 | шт. | 94 | ++
1173 | 6560 | ТСН | 1.21-5-963 | Гильза соединительная герметичная изолированная, под опрессовку, для нулевой несущей жилы самонесущих изолированных проводов, типа mjpt 50n | шт. | 3 | ++
1174 | 6561 | ТСН | 1.21-5-964 | Гильза соединительная герметичная изолированная, под опрессовку, для нулевой несущей жилы самонесущих изолированных проводов, типа mjpt 70n | шт. | 1 | ++
1175 | 6559 | ТСН | 1.21-5-958 | Гильза соединительная герметичная изолированная, под опрессовку, для самонесущих изолированных проводов без нулевой несущей жилы, типа mjpb 16 | шт. | 8 | ++
1176 | 6322 | ТСН | 1.21-5-648 | Гильза соединительная герметичная изолированная, под опрессовку, типа mjpt 54 n, для нулевой несущей жилы самонесущих изолированных проводов | шт. | 5 | ++
1177 | 6320 | ТСН | 1.21-5-644 | Гильза соединительная герметичная изолированная, фазная, под опрессовку, типа mjpt 35, для самонесущих изолированных проводов | шт. | 2 | ++
1178 | 6321 | ТСН | 1.21-5-645 | Гильза соединительная герметичная изолированная, фазная, под опрессовку, типа mjpt 50, для самонесущих изолированных проводов | шт. | 2 | ++
1179 | 6450 | ТСН | 1.21-5-844 | Гильза соединительная из алюминиевого сплава, с контактными винтами со срывающимися головками, типа 4сб-1, сечение жилы от 25 до 50 мм2 | шт. | 4 | ++
1180 | 6451 | ТСН | 1.21-5-845 | Гильза соединительная из алюминиевого сплава, с контактными винтами со срывающимися головками, типа 4сб-2, сечение жилы от 70 до 120 мм2 | шт. | 5 | ++
1181 | 6452 | ТСН | 1.21-5-846 | Гильза соединительная из алюминиевого сплава, с контактными винтами со срывающимися головками, типа 4сб-3, сечение жилы от 150 до 240 мм2 | шт. | 1 | ++
1182 | 4207 | ТСН | 1.14-1-52 | Гильза, тип кдзс-6030 | шт. | 68 | ++
1185 | 299 | ТСН | 1.1-1-146 | Гипс строительный | т | 8 | ++
1188 | 306 | ТСН | 1.1-1-148 | Глазурь | кг | 1 | ++
1191 | 381 | ТСН | 1.1-1-1595 | Глина бентонитовая | т | 7 | ++
1192 | 1467 | ТСН | 1.1-1-3962 | Глина бентонитовая порошкообразная формовочная, типа м4т1к | кг | 6 | ++
1193 | 312 | ТСН | 1.1-1-150 | Глина обыкновенная | м3 | 12 | ++
1194 | 5573 | ТСН | 1.2-1-129 | Глина огнеупорная молотая | т | 18 | ++
1197 | 618 | ТСН | 1.1-1-2157 | Глинопорошок для буровых растворов, выход раствора от 8 до 20 м3/т | кг | 14 | ++
1200 | 319 | ТСН | 1.1-1-151 | Глицерин | кг | 2 | ++
1203 | 5213 | ТСН | 1.19-11-118 | Глушитель шума вентиляционных установок, пластинчатый, из листовой оцинкованной стали, прямоугольного сечения на фланцевом соединении, типа гп 5-2, сечение 1200х500х1500 мм | шт. | 1 | ++
1204 | 5208 | ТСН | 1.19-11-104 | Глушитель шума вентиляционных установок, пластинчатый, из листовой оцинкованной стали, прямоугольного сечения, на фланцевом соединении, типа гп 1-1, сечение 800х500х1000 мм | шт. | 10 | ++
1205 | 5209 | ТСН | 1.19-11-105 | Глушитель шума вентиляционных установок, пластинчатый, из листовой оцинкованной стали, прямоугольного сечения, на фланцевом соединении, типа гп 1-2, сечение 1200х500х1000 мм | шт. | 3 | ++
1206 | 5210 | ТСН | 1.19-11-107 | Глушитель шума вентиляционных установок, пластинчатый, из листовой оцинкованной стали, прямоугольного сечения, на фланцевом соединении, типа гп 2-1, сечение 800х1000х1000 мм | шт. | 5 | ++
1207 | 5211 | ТСН | 1.19-11-108 | Глушитель шума вентиляционных установок, пластинчатый, из листовой оцинкованной стали, прямоугольного сечения, на фланцевом соединении, типа гп 2-2, сечение 1200х1000х1000 мм | шт. | 2 | ++
1208 | 5212 | ТСН | 1.19-11-109 | Глушитель шума вентиляционных установок, пластинчатый, из листовой оцинкованной стали, прямоугольного сечения, на фланцевом соединении, типа гп 2-3, сечение 1600х1000х1000 мм | шт. | 10 | ++
1209 | 5274 | ТСН | 1.19-11-48 | Глушитель шума вентиляционных установок, трубчатый, из листовой оцинкованной стали, круглого сечения, на ниппельном соединении, типа шн-01.000-03, внутренний диаметр 100 мм, длина 600 мм, | шт. | 26 | ++
1210 | 5275 | ТСН | 1.19-11-51 | Глушитель шума вентиляционных установок, трубчатый, из листовой оцинкованной стали, круглого сечения, на ниппельном соединении, типа шн-01.000-04, внутренний диаметр 125 мм, длина 600 мм | шт. | 2 | ++
1211 | 5276 | ТСН | 1.19-11-54 | Глушитель шума вентиляционных установок, трубчатый, из листовой оцинкованной стали, круглого сечения, на ниппельном соединении, типа шн-01.000-05, внутренний диаметр 160 мм, длина 600 мм | шт. | 2 | ++
1212 | 5278 | ТСН | 1.19-11-56 | Глушитель шума вентиляционных установок, трубчатый, из листовой оцинкованной стали, круглого сечения, на ниппельном соединении, типа шн-01.000-06, внутренний диаметр 200 мм, длина 600 мм | шт. | 8 | ++
1213 | 5277 | ТСН | 1.19-11-55 | Глушитель шума вентиляционных установок, трубчатый, из листовой оцинкованной стали, круглого сечения, на ниппельном соединении, типа шн-01.000-12, внутренний диаметр 160 мм, длина 900 мм | шт. | 2 | ++
1214 | 5279 | ТСН | 1.19-11-57 | Глушитель шума вентиляционных установок, трубчатый, из листовой оцинкованной стали, круглого сечения, на ниппельном соединении, типа шн-01.000-13, внутренний диаметр 200 мм, длина 900 мм | шт. | 2 | ++
1215 | 5280 | ТСН | 1.19-11-63 | Глушитель шума вентиляционных установок, трубчатый, из листовой оцинкованной стали, круглого сечения, на ниппельном соединении, типа шн-01.000-15, внутренний диаметр 315 мм, длина 900 мм | шт. | 2 | ++
1216 | 5273 | ТСН | 1.19-11-30 | Глушитель шума вентиляционных установок, трубчатый, из листовой оцинкованной стали, круглого сечения, на фланцевом соединении, типа гтк2-2, внутренний диаметр 200 мм, длина 480 мм | шт. | 1 | ++
1217 | 5214 | ТСН | 1.19-11-13 | Глушитель шума вентиляционных установок, трубчатый, из листовой оцинкованной стали, прямоугольного сечения, типа гтп1-1, внутреннее сечение 200х100 мм, длина 980 мм | шт. | 5 | ++
1218 | 5221 | ТСН | 1.19-11-14 | Глушитель шума вентиляционных установок, трубчатый, из листовой оцинкованной стали, прямоугольного сечения, типа гтп1-2, внутреннее сечение 300х200 мм, длина 980 мм | шт. | 6 | ++
1219 | 5230 | ТСН | 1.19-11-15 | Глушитель шума вентиляционных установок, трубчатый, из листовой оцинкованной стали, прямоугольного сечения, типа гтп1-3, внутреннее сечение 400х200 мм, длина 980 мм | шт. | 1 | ++
1220 | 5251 | ТСН | 1.19-11-17 | Глушитель шума вентиляционных установок, трубчатый, из листовой оцинкованной стали, прямоугольного сечения, типа гтп1-5, внутреннее сечение 400х400 мм, длина 980 мм | шт. | 2 | ++
1221 | 5271 | ТСН | 1.19-11-20 | Глушитель шума вентиляционных установок, трубчатый, из листовой оцинкованной стали, прямоугольного сечения, типа гтп2-3, внутреннее сечение 400х200 мм, длина 480 мм | шт. | 3 | ++
1222 | 5272 | ТСН | 1.19-11-22 | Глушитель шума вентиляционных установок, трубчатый, из листовой оцинкованной стали, прямоугольного сечения, типа гтп2-5, внутреннее сечение 400х400 мм, длина 480 мм | шт. | 13 | ++
1225 | 2952 | ТСН | 1.12-5-737 | Головка для протяжки полиэтиленовых труб, диаметр 200 мм | шт. | 32 | ++
1226 | 2953 | ТСН | 1.12-5-739 | Головка для протяжки полиэтиленовых труб, диаметр 315 мм | шт. | 11 | ++
1229 | 4479 | ТСН | 1.17-7-10 | Головка рукавная напорная латунная, давление 3,0 мпа, марка гр-25 | шт. | 7 | ++
1230 | 4516 | ТСН | 1.17-7-8 | Головка рукавная напорная, давление 1,6 мпа, марка гр-50 | шт. | 162 | ++
1231 | 4517 | ТСН | 1.17-7-9 | Головка рукавная напорная, давление 1,6 мпа, марка гр-65 | шт. | 22 | ++
1232 | 4500 | ТСН | 1.17-7-44 | Головка соединительная напорная, для соединения напорных пожарных рукавов между собой и с пожарным оборудованием, муфтовая гм-50 | шт. | 194 | ++
1233 | 4501 | ТСН | 1.17-7-45 | Головка соединительная напорная, для соединения напорных пожарных рукавов между собой и с пожарным оборудованием, муфтовая гм-70 | шт. | 16 | ++
1234 | 4502 | ТСН | 1.17-7-46 | Головка соединительная напорная, для соединения напорных пожарных рукавов между собой и с пожарным оборудованием, муфтовая гм-80 | шт. | 166 | ++
1235 | 4497 | ТСН | 1.17-7-41 | Головка соединительная напорная, для соединения напорных пожарных рукавов между собой и с пожарным оборудованием, цапковая гц-50 | шт. | 94 | ++
1236 | 4498 | ТСН | 1.17-7-42 | Головка соединительная напорная, для соединения напорных пожарных рукавов между собой и с пожарным оборудованием, цапковая гц-70 | шт. | 19 | ++
1237 | 4499 | ТСН | 1.17-7-43 | Головка соединительная напорная, для соединения напорных пожарных рукавов между собой и с пожарным оборудованием, цапковая гц-80 | шт. | 30 | ++
1238 | 9931 | КТЦ | 71.3-20720-174 | Головка-заглушка пожарная, типа гз-80 | шт. | 0
1239 | 4480 | ТСН | 1.17-7-11 | Головки для присоединения рукавов поливочных, диаметр 32 мм | шт. | 1 | ++
1242 | 9344 | ТСН | 1.7-7-301 | Горка "грузовик" типа мф-1.4 из влагостойкой фанеры, с каркасом из металлических труб, скат из оцинкованной стали | шт. | 3 | ++
1243 | 9435 | ТСН | 1.7-7-489 | Горка "гусь" типа мф-1.81, с декоративными накладками из влагостойкой фанеры, опоры из клееного бруса, скат из нержавеющей стали, перила с декоративными проемами, окрашена цветными эмалями | шт. | 1 | ++
1244 | 9434 | ТСН | 1.7-7-486 | Горка "малыш" типа мф-1.67, из влагостойкой фанеры, опоры из клееного бруса, скат из нержавеющей стали, перила с декоративными проемами, окрашена цветными эмалями | шт. | 4 | ++
1245 | 9317 | ТСН | 1.7-7-114 | Горка катальная, сборная, из стальных водо-газопроводных труб, окрашена цветными эмалями, высота 1,2 м, размер 3786х635х1917 мм | шт. | 1 | ++
1248 | 8170 | ТСН | 1.4-6-12 | Готовый газон в рулоне, размер рулона: длина 2,0 м, ширина 0,4 м | м2 | 30 | ++
1249 | 8172 | ТСН | 1.4-6-14 | Готовый газон в рулоне, ширина рулона 0,53 м | м2 | 28 | ++
1252 | 361 | ТСН | 1.1-1-156 | Гравий из плотных горных пород, фракция 20-40 мм | м3 | 41 | ++
1253 | 343 | ТСН | 1.1-1-154 | Гравий из плотных горных пород, фракция 3-10 мм | м3 | 9 | ++
1254 | 334 | ТСН | 1.1-1-153 | Гравий из плотных горных пород, фракция 40-70 мм | м3 | 31 | ++
1255 | 352 | ТСН | 1.1-1-155 | Гравий из плотных горных пород, фракция 5-20 мм | м3 | 21 | ++
1256 | 377 | ТСН | 1.1-1-159 | Гравий керамзитовый, фракция 10-20 мм | м3 | 41 | ++
1257 | 383 | ТСН | 1.1-1-160 | Гравий керамзитовый, фракция 20-40 мм | м3 | 4 | ++
1258 | 371 | ТСН | 1.1-1-158 | Гравий керамзитовый, фракция 5-10 мм | м3 | 79 | ++
1261 | 443 | ТСН | 1.1-1-1720 | Графит измельченный | т | 2 | ++
1262 | 394 | ТСН | 1.1-1-162 | Графит кристаллический литейный | кг | 1 | ++
1263 | 388 | ТСН | 1.1-1-161 | Графит кристаллический смазочный | кг | 4 | ++
1266 | 9778 | КТЦ | 71.3-20720-20 | Грозозащита (грозоразрядник 50 ом-ной коаксиальной линии), типа comet cs-400r | шт. | 0
1267 | 9776 | КТЦ | 71.3-20720-18 | Громкоговоритель настенный, типа lpa-05w3 | шт. | 0
1270 | 1709 | ТСН | 1.1-1-4473 | Грунт глинистый | м3 | 47 | ++
1271 | 1710 | ТСН | 1.1-1-4474 | Грунт песчаный | м3 | 380 | ++
1272 | 8175 | ТСН | 1.4-6-17 | Грунт почвенный, готовый к применению, для посадки деревьев и кустарников, устройства газонов и цветников | м3 | 305 | ++
1275 | 964 | ТСН | 1.1-1-2928 | Грунтовка (лак) двухкомпонентная на основе полиамидных эпоксидных полимеров, сухой остаток 44%, механизированного и ручного нанесения, для устройства адгезионного слоя для бетона, штукатурки, гипсовых плит, прозрачный, компонент а | л | 6 | ++
1276 | 968 | ТСН | 1.1-1-2937 | Грунтовка (мастика) двухкомпонентная, эпоксидная, толстослойная, коррозионно-защитная, атмосферостойкая, устойчивая к нагреву до +120°с, сухой остаток 75%, полуматовая, механизированного и ручного нанесения, для создания устойчивого к истиранию, химическистойкого покрытия и в качестве межслойной грунтовки/покрывной краски на бетонных поверхностях, надводных и подводных металлических конструкциях и оборудовании, серая, компонент а | л | 3 | ++
1277 | 1040 | ТСН | 1.1-1-3108 | Грунтовка акрилатная, водно-дисперсионная, с высокой проникающей способностью, паропроницаемая, для всех видов впитывающих оснований, светло-желтая | кг | 449 | ++
1278 | 1256 | ТСН | 1.1-1-3552 | Грунтовка акриловая концентрированная универсальная с высокой клеевой и проникающей способностью | л | 1427 | ++
1279 | 932 | ТСН | 1.1-1-2854 | Грунтовка акриловая типа «бетоконтакт», адгезионная для обработки бетонных оснований перед оштукатуриванием | кг | 4284 | ++
1280 | 963 | ТСН | 1.1-1-2927 | Грунтовка акриловая универсальная, глубокопроникающая, быстросохнущая, матовая, механизированного и ручного нанесения, для наружных и внутренних работ, для уплотнения оснований, улучшения адгезии к глянцевым и текстурированным поверхностям | л | 82 | ++
1281 | 407 | ТСН | 1.1-1-164 | Грунтовка акриловая, атмосферостойкая, для наружных работ, механизированного и ручного и нанесения, сухой остаток от 30 до 40%, для выравнивания цвета, увеличения адгезии и прочности основания, снижения расхода лакокрасочных материалов на любых минеральных и деревянных поверхностях | т | 19 | ++
1282 | 405 | ТСН | 1.1-1-163 | Грунтовка алкидно-стирольная | т | 2 | ++
1283 | 1601 | ТСН | 1.1-1-4305 | Грунтовка водно-дисперсионная акриловая антикоррозионная, для наружных и внутренних работ | т | 30 | ++
1284 | 1154 | ТСН | 1.1-1-3257 | Грунтовка водно-дисперсионная высококонцентрированная глубокопроникающая универсальная | кг | 766 | ++
1285 | 1155 | ТСН | 1.1-1-3258 | Грунтовка водно-дисперсионная на акриловых сополимерах с токопроводящими добавками | кг | 2 | ++
1286 | 1010 | ТСН | 1.1-1-3038 | Грунтовка водно-дисперсионная, акриловая, концентрированная, глубокопроникающая, паропроницаемая, механизированного и ручного нанесения, для наружных и внутренних работ, сухой остаток 29%, водородный показатель рн от 7,5 до 9,0, для систем фасадной теплоизоляции, укрепления старых покрытий, пористых оснований, заизвесткованных и замелованных поверхностей, камней из газобетона, выветренных гофрированных хризотилцементных плит, гипсокартонных листов | т | 91 | ++
1287 | 923 | ТСН | 1.1-1-2841 | Грунтовка водно-дисперсионная, глубокопроникающая, концентрированная, ручного нанесения, для наружных и внутренних работ, для обработки сильно впитывающих оснований перед нанесением шпатлевок, штукатурок, клеевых составов и силиконовых красок | т | 97 | ++
1288 | 924 | ТСН | 1.1-1-2842 | Грунтовка водно-дисперсионная, механизированного и ручного нанесения, для наружных и внутренних работ, для создания адгезионного слоя под системы теплоизоляции, декоративные штукатурки, клеевые составы и водно-дисперсионные краски | т | 101 | ++
1289 | 540 | ТСН | 1.1-1-2003 | Грунтовка водно-дисперсионная, на основе бутадиен стирольного латекса, укрепляющая, глубокого проникновения, с добавлением фунгицида, биоцида, антивспенивателя и пав, без растворителей, для наружных и внутренних работ, для подготовки оснований из бетона, гипса, дерева, кирпича, известняка и прочих сильновпитывающих поверхностей | т | 1 | ++
1290 | 408 | ТСН | 1.1-1-165 | Грунтовка глифталевая, типа гф-021 | т | 2435 | ++
1291 | 1121 | ТСН | 1.1-1-3205 | Грунтовка глифталевая, типа гф-032 | кг | 26 | ++
1292 | 1646 | ТСН | 1.1-1-4369 | Грунтовка двухкомпонентная, полиуретановая, на органической основе, коррозионно-защитная, упрочняющая, гидрофобизирующая, химически стойкая, характеристики при температуре 20°с: плотность компонента а - 1,9 кг/л, компонента б - 1,06 кг/л, прочность сцепления с металлом/бетоном не менее 2,6/2,2 мпа, условная вязкость от 9 до 15 с, для защиты поверхностей и устройства базового/финишного слоя в системах гидроизоляции, бетонных, кирпичных, металлических, деревянных, других пористых конструкций и напольных покрытий, допускается контакт с питьевой водой | кг | 8 | ++
1293 | 9742 | КТЦ | 71.2-20721-12 | Грунтовка двухкомпонентная, эпоксидная, типа taikor primer 150, для высокопрочного химстойкого грунтовочного покрытия в системах антикоррозионной защиты | кг | 0
1294 | 1369 | ТСН | 1.1-1-3762 | Грунтовка для обработки непористых поверхностей перед нанесением антивандального покрытия | л | 3 | ++
1295 | 1011 | ТСН | 1.1-1-3039 | Грунтовка на основе водной дисперсии акрилового сополимера с добавлением мелкозернистого кварцевого наполнителя, для предварительной обработки плотных не впитывающих поверхностей перед нанесением штукатурок, облицовкой плитками и использования в системе фасадного утепления перед нанесением декоративного фактурного покрытия | т | 3 | ++
1296 | 764 | ТСН | 1.1-1-2480 | Грунтовка на основе полимерной дисперсии, концентрированная, паропроницаемая, с желтым пигментом, для впитывающих оснований | т | 213 | ++
1297 | 417 | ТСН | 1.1-1-168 | Грунтовка на полимерных смолах, типа ак-070 | т | 4 | ++
1298 | 9740 | КТЦ | 71.2-20721-10 | Грунтовка однокомпонентная на основе органического преполимера, типа грунт taikor primer 210, глубокого проникновения, функционирует как связующий слой между основанием и последующим полимерным покрытием | кг | 0
1299 | 1376 | ТСН | 1.1-1-3786 | Грунтовка однокомпонентная, полиуретановая, цинконаполненная, универсальная, коррозионно-защитная, масло- и атмосферостойкая, механизированного и ручного нанесения, сухой остаток 71%, плотность 2,9 г/см3, для защиты металлоконструкций промышленного назначения, мостов, эстакад | кг | 5 | ++
1300 | 430 | ТСН | 1.1-1-170 | Грунтовка поливинилацетатная фосфатирующая, типа вл | т | 12 | ++
1301 | 1335 | ТСН | 1.1-1-3715 | Грунтовка полиуретановая для бетонов марок от м100 до м300 и других минеральных поверхностей | кг | 279 | ++
1302 | 1471 | ТСН | 1.1-1-3982 | Грунтовка силикатная, на основе жидкого калиевого стекла, концентрированная, с органическими стабилизаторами, для наружных и внутренних работ, для укрепления минеральных оснований, выравнивания впитывающей способности поверхностей, для разбавления фасадных красок и штукатурок | л | 11 | ++
1303 | 1116 | ТСН | 1.1-1-3189 | Грунтовка специальная, коррозионно-защитная, быстросохнущая, матовая, ручного и механизированного нанесения, сухой остаток по объему/весу 47/65%, для обработки стальных (в том числе оцинкованных) и алюминиевых поверхностей | кг | 7 | ++
1304 | 1456 | ТСН | 1.1-1-3931 | Грунтовка ультрадисперсионная, на основе гидрозоля, укрепляющая, с высокой проникающей и диффундирующей способностью, шелковисто-матовая, для наружных и внутренних работ, ручного и механизированного нанесения, для укрепления впитывающих оснований | л | 294 | ++
1305 | 536 | ТСН | 1.1-1-1980 | Грунтовка эпоксидная двухкомпонентная, по бетону, ручного нанесения, для дорожной разметки холодным пластиком и полимерными лентами | кг | 7 | ++
1306 | 576 | ТСН | 1.1-1-2058 | Грунтовка эпоксидная, двухкомпонентная, компонент а - модифицированная эпоксидная смола, компонент в - полиаминовый отвердитель, химически-, бензо-, маслостойкая, ручного нанесения, вязкость 350 мпа х с (при +23°с), термостойкость до +60°с, для подготовки поверхности перед нанесением эпоксидного покрытия, цвет опаловый | кг | 10 | ++
1307 | 436 | ТСН | 1.1-1-171 | Грунтовка эпоксидная, типа эп-0199 | т | 4 | ++
1308 | 712 | ТСН | 1.1-1-2377 | Грунтовка эпоксидная, типа эп-0215 | кг | 2 | ++
1309 | 1039 | ТСН | 1.1-1-3107 | Грунтовка, водно-дисперсионная, акрилатная, для наружных и внутренних работ, сухой остаток 10%, температура эксплуатации от -40 до +60°с, для обработки монолитных бетонных и железобетонных оснований и цементно-песчаных стяжек при устройстве наливных полов | кг | 241 | ++
1310 | 489 | ТСН | 1.1-1-1856 | Грунтовка, на водной основе, глубоко проникающая, укрепляющая, для внутренних работ, механизированного и ручного нанесения, плотность 1,0 кг/л, водородный показатель не менее рн 8, для укрепления и грунтования минеральных оснований на гипсовом и цементном вяжущем, обработки пылящих и осыпающихся поверхностей стяжек | кг | 58 | ++
1311 | 420 | ТСН | 1.1-1-169 | Грунтовка, типа хс-068 | т | 65 | ++
1314 | 5083 | ТСН | 1.18-6-48 | Грязевик вертикальный, стальной, фланцевый, для улавливания взвешенных частиц грязи и других примесей в системах водяного отопления, максимальная температура рабочей среды +150°с, номинальное давление pn 1,6 мпа, номинальный диаметр dn 100 мм | шт. | 50 | ++
1315 | 5084 | ТСН | 1.18-6-49 | Грязевик вертикальный, стальной, фланцевый, для улавливания взвешенных частиц грязи и других примесей в системах водяного отопления, максимальная температура рабочей среды +150°с, номинальное давление pn 1,6 мпа, номинальный диаметр dn 150 мм | шт. | 35 | ++
1316 | 5085 | ТСН | 1.18-6-50 | Грязевик вертикальный, стальной, фланцевый, для улавливания взвешенных частиц грязи и других примесей в системах водяного отопления, максимальная температура рабочей среды +150°с, номинальное давление pn 1,6 мпа, номинальный диаметр dn 200 мм | шт. | 7 | ++
1317 | 5081 | ТСН | 1.18-6-46 | Грязевик вертикальный, стальной, фланцевый, для улавливания взвешенных частиц грязи и других примесей в системах водяного отопления, максимальная температура рабочей среды +150°с, номинальное давление pn 1,6 мпа, номинальный диаметр dn 50 мм | шт. | 2 | ++
1318 | 5082 | ТСН | 1.18-6-47 | Грязевик вертикальный, стальной, фланцевый, для улавливания взвешенных частиц грязи и других примесей в системах водяного отопления, максимальная температура рабочей среды +150°с, номинальное давление pn 1,6 мпа, номинальный диаметр dn 80 мм | шт. | 14 | ++
1321 | 4473 | ТСН | 1.17-6-63 | Датчик герконовый для дистанционной передачи высокочастотных и низкочастотных импульсов с водосчетчиков горячей и холодной воды типа вмх и вмг на контролирующий прибор | шт. | 177 | ++
1324 | 30 | ТСН | 1.1-1-1070 | Двутавр для строительных стальных конструкций, сталь с235, с245 | т | 104 | ++
1325 | 31 | ТСН | 1.1-1-1071 | Двутавр из стали с255 для строительных стальных конструкций | т | 116 | ++
1326 | 28 | ТСН | 1.1-1-1068 | Двутавр из стали углеродистой обыкновенного качества, полуспокойной | т | 3 | ++
1327 | 29 | ТСН | 1.1-1-1069 | Двутавр из стали углеродистой обыкновенного качества, спокойной | т | 47 | ++
1328 | 1219 | ТСН | 1.1-1-3487 | Двутавр с параллельными полками, из стали углеродистой обыкновенного качества, полуспокойной, номер профиля 30 | т | 8 | ++
1329 | 32 | ТСН | 1.1-1-1075 | Двутавр с параллельными полками, из стали углеродистой обыкновенного качества, полуспокойной, номер профиля от 16 до 30 | т | 57 | ++
1330 | 33 | ТСН | 1.1-1-1076 | Двутавр с параллельными полками, из стали углеродистой обыкновенного качества, спокойной, номер профиля 12, 14 | т | 1 | ++
1331 | 34 | ТСН | 1.1-1-1077 | Двутавр с параллельными полками, из стали углеродистой обыкновенного качества, спокойной, номер профиля от 16 до 30 | т | 18 | ++
1334 | 458 | ТСН | 1.1-1-177 | Декстрин | кг | 1 | ++
1337 | 1596 | ТСН | 1.1-1-4290 | Демпфер (амортизатор) из пвх, для крепления отбойника объемного прямого шириной 150 мм | м | 6 | ++
1340 | 8066 | ТСН | 1.4-1-16 | Деревья декоративные лиственных пород с комом земли, порода береза, ива, рябина, тополь, черемуха, яблоня, размер кома 1,3х1,3х0,6 м | шт. | 57 | ++
1341 | 8067 | ТСН | 1.4-1-17 | Деревья декоративные лиственных пород с комом земли, порода береза, ива, рябина, тополь, черемуха, яблоня, размер кома 1,7х1,7х0,65 м | шт. | 14 | ++
1342 | 8083 | ТСН | 1.4-1-5 | Деревья декоративные лиственных пород с комом земли, порода: бархат амурский, вяз, дуб, каштан, клен, липа, орех, ясень, размер кома: диаметр - 0,5 м, высота - 0,4 м | шт. | 1 | ++
1343 | 8064 | ТСН | 1.4-1-14 | Деревья декоративные лиственных пород с комом земли, порода: береза, ива, рябина, тополь, черемуха, яблоня, размер кома 0,8х0,8х0,5 м | шт. | 7 | ++
1344 | 8065 | ТСН | 1.4-1-15 | Деревья декоративные лиственных пород с комом земли, порода: береза, ива, рябина, тополь, черемуха, яблоня, размер кома 1х1х0,6 м | шт. | 115 | ++
1345 | 8062 | ТСН | 1.4-1-12 | Деревья декоративные лиственных пород с комом земли, порода: береза, ива, рябина, тополь, черемуха, яблоня, размер кома: диаметр - 0,5 м, высота - 0,4 м | шт. | 5 | ++
1346 | 8063 | ТСН | 1.4-1-13 | Деревья декоративные лиственных пород с комом земли, порода: береза, ива, рябина, тополь, черемуха, яблоня, размер кома: диаметр - 0,8 м, высота - 0,6 м | шт. | 2 | ++
1347 | 8082 | ТСН | 1.4-1-39 | Деревья лиственных пород, видовые, с комом земли, (бархат амурский, вяз, дуб, каштан, клен, липа, орех, ясень) высота от 450 до 500 см, обхват ствола от 16 до 18 см | шт. | 5 | ++
1348 | 8084 | ТСН | 1.4-1-6 | Деревья лиственных пород, с комом земли (бархат амурский, вяз, дуб, каштан, клен, липа, орех, ясень), высота от 250 до 300 см, обхват ствола от 8 до 10 см | шт. | 7 | ++
1349 | 8085 | ТСН | 1.4-1-7 | Деревья лиственных пород, с комом земли, высота от 300 до 350 см, обхват ствола от 10 до 12 см | шт. | 8 | ++
1350 | 8086 | ТСН | 1.4-1-8 | Деревья лиственных пород, с комом земли, высота от 350 до 400 см, обхват ствола от 12 до 14 см | шт. | 35 | ++
1351 | 8087 | ТСН | 1.4-1-9 | Деревья лиственных пород, с комом земли, высота от 400 до 450 см, обхват ствола от 14 до 16 см | шт. | 168 | ++
1352 | 8060 | ТСН | 1.4-1-10 | Деревья лиственных пород, с комом земли, высота от 500 до 550 см, обхват ствола от 18 до 20 см | шт. | 53 | ++
1353 | 8061 | ТСН | 1.4-1-11 | Деревья лиственных пород, с комом земли, высота от 550 до 600 см, обхват ствола от 20 до 25 см | шт. | 3 | ++
1354 | 8059 | ТСН | 1.4-1-1 | Деревья лиственных пород, с оголенной корневой системой, типа береза, ива, рябина, тополь, черемуха, яблоня высота от 200 до 250 см, обхват ствола от 5 до 6 см | шт. | 2 | ++
1355 | 8068 | ТСН | 1.4-1-2 | Деревья лиственных пород, с оголенной корневой системой, типа береза, ива, рябина, тополь, черемуха, яблоня высота от 250 до 300 см, обхват ствола от 6 до 8 см | шт. | 12 | ++
1356 | 8077 | ТСН | 1.4-1-33 | Деревья хвойные с комом земли (ель сизая, ель сербская), высота от 100 до 150 см, диаметр кома 50 см | шт. | 4 | ++
1357 | 8078 | ТСН | 1.4-1-34 | Деревья хвойные с комом земли (ель сизая, ель сербская), высота от 150 до 200 см, диаметр кома 60 см | шт. | 29 | ++
1358 | 8080 | ТСН | 1.4-1-36 | Деревья хвойные с комом земли (сосна горная), высота от 100 до 150 см, диаметр кома 50 см | шт. | 2 | ++
1359 | 8081 | ТСН | 1.4-1-37 | Деревья хвойные с комом земли (сосна горная), высота от 50 до 70 см, диаметр кома 30 см | шт. | 10 | ++
1360 | 8079 | ТСН | 1.4-1-35 | Деревья хвойные с комом земли (сосна горная), высота от 70 до 100 см, диаметр кома 40 см | шт. | 1 | ++
1361 | 8075 | ТСН | 1.4-1-29 | Деревья хвойные, карликовые и среднерослые, с комом земли (можжевельник казацкий, можжевельник средний, микробиота), высота (ширина) от 150 до 175 см, диаметр кома 45 см | шт. | 1 | ++
1362 | 8076 | ТСН | 1.4-1-30 | Деревья хвойные, карликовые и среднерослые, с комом земли (можжевельник казацкий, можжевельник средний, микробиота), высота (ширина) от 175 до 200 см, диаметр кома 50 см | шт. | 2 | ++
1363 | 8074 | ТСН | 1.4-1-27 | Деревья хвойные, карликовые и среднерослые, с комом земли (можжевельник казацкий, можжевельник средний, микробиота), высота (ширина) от 60 до 70 см, диаметр кома 35 см | шт. | 1 | ++
1364 | 8072 | ТСН | 1.4-1-24 | Деревья хвойные, сильнорослые колонновидные с комом земли (можжевельник обыкновенный, можжевельник скальный, туя западная), высота от 100 до 125 см, диаметр кома от 30 до 40 см | шт. | 2 | ++
1365 | 8073 | ТСН | 1.4-1-26 | Деревья хвойные, сильнорослые колонновидные с комом земли (можжевельник обыкновенный, можжевельник скальный, туя западная), высота от 200 до 225 см, диаметр кома 50 см | шт. | 33 | ++
1366 | 8071 | ТСН | 1.4-1-23 | Деревья хвойные, сильнорослые колонновидные с комом земли (можжевельник обыкновенный, можжевельник скальный, туя западная), высота от 60 до 80 см, диаметр кома от 25 до 30 см | шт. | 8 | ++
1367 | 8069 | ТСН | 1.4-1-21 | Деревья хвойные, сильнорослые с широкой кроной, с комом земли (ель, лиственница, сосна), высота от 150 до 175 см, диаметр кома 50 см | шт. | 1 | ++
1368 | 8070 | ТСН | 1.4-1-22 | Деревья хвойные, сильнорослые с широкой кроной, с комом земли (ель, лиственница, сосна), высота от 200 до 225 см, диаметр кома 60 см | шт. | 6 | ++
1371 | 2568 | ТСН | 1.12-5-1052 | Держатель (кластер) полиэтиленовый, для фиксации расстояния между трубами одного диаметра, для предотвращения смещения, на 12 труб диаметром 110 мм | шт. | 12 | ++
1372 | 2569 | ТСН | 1.12-5-1053 | Держатель (кластер) полиэтиленовый, для фиксации расстояния между трубами одного диаметра, для предотвращения смещения, на 4 трубы диаметром 63 мм | шт. | 106 | ++
1373 | 2567 | ТСН | 1.12-5-1051 | Держатель (кластер) полиэтиленовый, для фиксации расстояния между трубами одного диаметра, для предотвращения смещения, на 9 труб диаметром 110 мм | шт. | 55 | ++
1374 | 6018 | ТСН | 1.21-5-1406 | Держатель (пластина) стальной, оцинкованный, для фиксации кабеля на вертикальных участках трассы, толщина стали 1 мм, размер 198,5х25 мм | шт. | 35 | ++
1375 | 5845 | ТСН | 1.21-5-1135 | Держатель пластиковый с защелкой для крепления труб, рукавов и гибких вводов диаметром 16 мм | 100 шт. | 729 | ++
1376 | 5846 | ТСН | 1.21-5-1136 | Держатель пластиковый с защелкой для крепления труб, рукавов и гибких вводов диаметром 20 мм | 100 шт. | 1737 | ++
1377 | 5847 | ТСН | 1.21-5-1137 | Держатель пластиковый с защелкой для крепления труб, рукавов и гибких вводов диаметром 25 мм | 100 шт. | 965 | ++
1378 | 5848 | ТСН | 1.21-5-1138 | Держатель пластиковый с защелкой для крепления труб, рукавов и гибких вводов диаметром 32 мм | 100 шт. | 365 | ++
1379 | 5849 | ТСН | 1.21-5-1139 | Держатель пластиковый с защелкой для крепления труб, рукавов и гибких вводов диаметром 40 мм | 100 шт. | 224 | ++
1380 | 5850 | ТСН | 1.21-5-1140 | Держатель пластиковый с защелкой для крепления труб, рукавов и гибких вводов диаметром 50 мм | 100 шт. | 176 | ++
1381 | 5976 | ТСН | 1.21-5-1368 | Держатель с крышкой, полиамидный, диапазон температур применения от -40 до +105°с, для крепления гофрированных труб номинальным диаметром 23 мм, размер 40х42х20 мм | 100 шт. | 19 | ++
1384 | 9176 | ТСН | 1.7-5-189 | Детали крепления оцинкованные из угловой и листовой стали для крепления декоративных элементов из стеклофибробетона | т | 2 | ++
1385 | 5391 | ТСН | 1.19-3-20 | Детали ненормализованные воздуховодов, из коррозионностойкой стали (включая сварные) | м2 | 2 | ++
1386 | 5389 | ТСН | 1.19-3-19 | Детали ненормализованные воздуховодов, из черной стали (включая сварные) и оцинкованной стали | м2 | 1942 | ++
1387 | 1590 | ТСН | 1.1-1-4275 | Деталь закладная фундамента, стальная, горячеоцинкованная, для установки композитных опор освещения, высота 2000 мм, диаметр 219 мм, толщина 6 мм, пластина размером 400х400х12 мм | шт. | 3 | ++
1388 | 8659 | ТСН | 1.7-1-14 | Деталь покрытия из стали листовой оцинкованной | м2 | 163 | ++
1389 | 4274 | ТСН | 1.14-1-93 | Деталь радиотрансляционной линии, болты с ушками и с шайбами, длина не менее 310 мм | шт. | 2 | ++
1390 | 4275 | ТСН | 1.14-1-94 | Деталь радиотрансляционной линии, болты с ушками и с шайбами, длина не менее 410 мм | шт. | 18 | ++
1391 | 4277 | ТСН | 1.14-1-97 | Деталь радиотрансляционной линии, болты-шпильки м12х300 мм | кг | 12 | ++
1392 | 4196 | ТСН | 1.14-1-506 | Деталь радиотрансляционной линии, планка дополнительная для крепления проводов | шт. | 4 | ++
1393 | 4273 | ТСН | 1.14-1-92 | Деталь радиотрансляционной линии, стяжка винтовая для рс iii | шт. | 9 | ++
1394 | 4272 | ТСН | 1.14-1-91 | Деталь радиотрансляционной линии, стяжка винтовая для рс-i, рс-ii | шт. | 14 | ++
1395 | 4270 | ТСН | 1.14-1-87 | Деталь радиотрансляционной линии, траверса 2-штырная | шт. | 4 | ++
1396 | 4271 | ТСН | 1.14-1-88 | Деталь радиотрансляционной линии, траверса 4-штырная | шт. | 3 | ++
1397 | 4276 | ТСН | 1.14-1-95 | Деталь радиотрансляционной линии, шпильки м12х300 мм | шт. | 3 | ++
1398 | 8762 | ТСН | 1.7-1-3 | Деталь устройства кровель и водостока по фасаду здания из оцинкованной кровельной стали для водосточных наружных труб, диаметр от 120 до 250 мм, воронка | шт. | 35 | ++
1399 | 8705 | ТСН | 1.7-1-2 | Деталь устройства кровли и водостока по фасаду здания из оцинкованной кровельной стали для водосточных наружных труб, диаметр от 120 до 250 мм, звенья | м | 26 | ++
1400 | 8769 | ТСН | 1.7-1-4 | Деталь устройства кровли и водостока по фасаду здания из оцинкованной кровельной стали для водосточных наружных труб, диаметр от 120 до 250 мм, колено | шт. | 45 | ++
1401 | 8774 | ТСН | 1.7-1-5 | Деталь устройства кровли и водостока по фасаду здания из оцинкованной кровельной стали для водосточных наружных труб, диаметр от 120 до 250 мм, отлив | шт. | 4 | ++
1404 | 5005 | ТСН | 1.18-5-19 | Детектор переносной, с автономным питанием, для определения состояния изоляции ппу трубопроводов и целостности сигнальных проводников системы одк | шт. | 25 | ++
1405 | 5010 | ТСН | 1.18-5-28 | Детектор повреждений стационарный, двухканальный, многоуровневый, для определения состояния изоляции ппу трубопроводов и целостности сигнальных проводников системы одк | шт. | 9 | ++
1408 | 5416 | ТСН | 1.19-5-120 | Дефлектор для систем естественной вытяжной вентиляции из оцинкованной и сортовой стали, диаметр 1000 мм | шт. | 1 | ++
1409 | 5409 | ТСН | 1.19-5-111 | Дефлектор для систем естественной вытяжной вентиляции из оцинкованной и сортовой стали, диаметр 200 мм | шт. | 65 | ++
1410 | 5410 | ТСН | 1.19-5-112 | Дефлектор для систем естественной вытяжной вентиляции из оцинкованной и сортовой стали, диаметр 280 мм | шт. | 14 | ++
1411 | 5411 | ТСН | 1.19-5-113 | Дефлектор для систем естественной вытяжной вентиляции из оцинкованной и сортовой стали, диаметр 315 мм | шт. | 23 | ++
1412 | 5412 | ТСН | 1.19-5-114 | Дефлектор для систем естественной вытяжной вентиляции из оцинкованной и сортовой стали, диаметр 400 мм | шт. | 4 | ++
1413 | 5413 | ТСН | 1.19-5-115 | Дефлектор для систем естественной вытяжной вентиляции из оцинкованной и сортовой стали, диаметр 500 мм | шт. | 7 | ++
1414 | 5414 | ТСН | 1.19-5-116 | Дефлектор для систем естественной вытяжной вентиляции из оцинкованной и сортовой стали, диаметр 630 мм | шт. | 9 | ++
1415 | 5415 | ТСН | 1.19-5-119 | Дефлектор для систем естественной вытяжной вентиляции из оцинкованной и сортовой стали, диаметр 900 мм | шт. | 1 | ++
1416 | 5408 | ТСН | 1.19-5-109 | Дефлектор для систем естественной вытяжной вентиляции из оцинкованной и сортовой стали, типа цаги, диаметр 1000 мм | шт. | 1 | ++
1417 | 5406 | ТСН | 1.19-5-104 | Дефлектор для систем естественной вытяжной вентиляции из оцинкованной и сортовой стали, типа цаги, диаметр 315 мм | шт. | 7 | ++
1418 | 5407 | ТСН | 1.19-5-105 | Дефлектор для систем естественной вытяжной вентиляции из оцинкованной и сортовой стали, типа цаги, диаметр 630 мм | шт. | 7 | ++
1419 | 9301 | ТСН | 1.7-6-44 | Дефлектор из оцинкованной стали толщиной 0,55 мм, типа р.150.00 | шт. | 83 | ++
1420 | 9275 | ТСН | 1.7-6-14 | Дефлектор из оцинкованной стали, типа д.280, толщина 0,55 мм | шт. | 161 | ++
1423 | 5141 | ТСН | 1.18-7-48 | Диафрагма пожарная, латунная, для снижения избыточного давления в системе пожарного водопровода, наружный диаметр 50 мм, диаметр центрального отверстия 15 мм | шт. | 193 | ++
1424 | 5142 | ТСН | 1.18-7-49 | Диафрагма пожарная, латунная, для снижения избыточного давления в системе пожарного водопровода, наружный диаметр 50 мм, диаметр центрального отверстия 16,5 мм | шт. | 78 | ++
1425 | 5144 | ТСН | 1.18-7-50 | Диафрагма пожарная, латунная, для снижения избыточного давления в системе пожарного водопровода, наружный диаметр 50 мм, диаметр центрального отверстия 18,5 мм | шт. | 77 | ++
1426 | 5145 | ТСН | 1.18-7-51 | Диафрагма пожарная, латунная, для снижения избыточного давления в системе пожарного водопровода, наружный диаметр 50 мм, диаметр центрального отверстия 24 мм | шт. | 84 | ++
1429 | 464 | ТСН | 1.1-1-179 | Дибутилфталат | т | 13 | ++
1432 | 9512 | ТСН | 1.7-7-99 | Диван деревянный, на каркасе из металлического уголка с ножками из металлической трубы, окрашенный цветными эмалями, типа дп-6, размер 2000х900х650 мм | шт. | 9 | ++
1433 | 9502 | ТСН | 1.7-7-608 | Диван парковый типа д-1.12, на каркасе из металлических труб с декоративным узором, с сиденьем из деревянного бруса, окрашен цветными эмалями | шт. | 7 | ++
1434 | 9345 | ТСН | 1.7-7-302 | Диван парковый типа д-1.21, на опорах из металлических труб с сиденьем и спинкой из бруса хвойных пород дерева, окрашен цветными эмалями | шт. | 4 | ++
1435 | 9503 | ТСН | 1.7-7-609 | Диван парковый типа д-1.24, на каркасе из металлических труб, опорные стойки в виде дуги, с сиденьем из деревянного бруса, окрашен цветными эмалями | шт. | 11 | ++
1436 | 9504 | ТСН | 1.7-7-610 | Диван парковый типа д-1.27, на каркасе из металлических труб, поручень в виде дуги, с сиденьем из деревянного бруса, окрашен цветными эмалями | шт. | 1 | ++
1437 | 9501 | ТСН | 1.7-7-607 | Диван парковый типа д-1.4, на опорах из металлических труб, с сиденьем из деревянного бруса, окрашен цветными эмалями | шт. | 3 | ++
1440 | 6586 | ТСН | 1.21-6-12 | Диод, типа д105а | 100 шт. | 4 | ++
1441 | 6587 | ТСН | 1.21-6-13 | Диод, типа д226б | 100 шт. | 2 | ++
1442 | 6589 | ТСН | 1.21-6-5 | Диод, типа д229б | 100 шт. | 9 | ++
1443 | 6590 | ТСН | 1.21-6-6 | Диод, типа кд209а | 100 шт. | 4 | ++
1444 | 6588 | ТСН | 1.21-6-15 | Диод, типа кд522б | 100 шт. | 1 | ++
1447 | 9076 | ТСН | 1.7-3-67 | Диск отрезной сегментированный с алмазным покрытием, для резки бетона, диаметр 800 мм | шт. | 24 | ++
1448 | 9074 | ТСН | 1.7-3-65 | Диск отрезной сегментированный с алмазным покрытием, для резки бетона, кирпича и минеральных материалов, диаметр 125 мм | шт. | 143 | ++
1449 | 9075 | ТСН | 1.7-3-66 | Диск отрезной сегментированный с алмазным покрытием, для резки бетона, кирпича и минеральных материалов, диаметр 180 мм | шт. | 45 | ++
1450 | 9029 | ТСН | 1.7-3-1 | Диск отрезной сегментированный с алмазным покрытием, для резки бетона, кирпича и минеральных материалов, диаметр 230 мм | шт. | 132 | ++
1453 | 470 | ТСН | 1.1-1-181 | Дисперсия поливинилацетатная, гомополимерная, грубодисперсная, пластифицированная, (эмульсия поливинилацетатная), типа дб | т | 12 | ++
1456 | 5247 | ТСН | 1.19-11-166 | Диффузор алюминиевый четырехсторонний потолочный, типа 4апн, размер 300х300 мм | шт. | 47 | ++
1457 | 5248 | ТСН | 1.19-11-167 | Диффузор алюминиевый четырехсторонний потолочный, типа 4апн, размер 450х450 мм | шт. | 60 | ++
1458 | 5266 | ТСН | 1.19-11-187 | Диффузор алюминиевый четырехсторонний потолочный, типа 4апр, размеры 600х600 мм | шт. | 52 | ++
1459 | 5562 | ТСН | 1.19-7-16 | Диффузор вентиляционный, стальной, круглый, приточный/вытяжной, диаметр воздуховода 100 мм | шт. | 312 | ++
1460 | 5563 | ТСН | 1.19-7-17 | Диффузор вентиляционный, стальной, круглый, приточный/вытяжной, диаметр воздуховода 125 мм | шт. | 201 | ++
1461 | 5564 | ТСН | 1.19-7-18 | Диффузор вентиляционный, стальной, круглый, приточный/вытяжной, диаметр воздуховода 160 мм | шт. | 108 | ++
1462 | 5565 | ТСН | 1.19-7-19 | Диффузор вентиляционный, стальной, круглый, приточный/вытяжной, диаметр воздуховода 200 мм | шт. | 104 | ++
1465 | 2190 | ТСН | 1.12-10-61 | Днище стальное отбортованное, эллиптическое, наружный диаметр 630 мм, толщина стенки 20 мм | шт. | 1 | ++
1468 | 1275 | ТСН | 1.1-1-3580 | Добавка (дисперсия) специальная на основе полиакрилата для метакрилатного геля, характеристики при температуре 20°с: плотность – 1,03 кг/л, вязкость – 7,0 мпа х с, для инъекционных работ | кг | 2 | ++
1469 | 8171 | ТСН | 1.4-6-13 | Добавки мульчирующие - декоративная щепа (различная цветовая гамма) | кг | 27 | ++
1472 | 9554 | ТСН | 1.8-1-74 | Доводчик дверной, гидравлический, масса двери до 120 кг | шт. | 555 | ++
1473 | 9555 | ТСН | 1.8-1-75 | Доводчик дверной, гидравлический, масса двери до 150 кг | шт. | 390 | ++
1474 | 9551 | ТСН | 1.8-1-70 | Доводчик дверной, гидравлический, масса двери до 50 кг | шт. | 76 | ++
1475 | 9553 | ТСН | 1.8-1-73 | Доводчик дверной, гидравлический, масса двери до 80 кг | шт. | 61 | ++
1476 | 9562 | ТСН | 1.8-1-86 | Доводчик дверной, напольный, в комплекте с крышкой и рычагом, масса двери до 300 кг | комплект | 26 | ++
1477 | 9563 | ТСН | 1.8-1-87 | Доводчик дверной, универсальный, масса двери до 100 кг | шт. | 41 | ++
1478 | 9552 | ТСН | 1.8-1-71 | Доводчик дверной, универсальный, с кулачковым механизмом, регулируемый, масса двери до 100 кг | комплект | 120 | ++
1479 | 9560 | ТСН | 1.8-1-83 | Доводчик дверной, универсальный, с механизмом «шестерня-рейка», регулируемый, масса двери до 160 кг | комплект | 189 | ++
1480 | 9564 | ТСН | 1.8-1-88 | Доводчик дверной, универсальный, с механизмом «шестерня-рейка», регулируемый, масса двери до 90 кг | шт. | 89 | ++
1483 | 4519 | ТСН | 1.17-8-10 | Дождеприемник ливнесточного колодца, с длинной стороной примыкания, размер лаза 360х780 мм, высота корпуса 120 мм, для установки на автостоянках и проезжей части городских автодорог, типа дб2(в125)-2-36х78 | шт. | 17 | ++
1484 | 4520 | ТСН | 1.17-8-11 | Дождеприемник ливнесточного колодца, с короткой стороной примыкания, размер лаза 360х780 мм, высота корпуса 120 мм, для установки на автостоянках и проезжей части городских автодорог, типа дб2(в125)-5-36х78 | шт. | 87 | ++
1487 | 884 | ТСН | 1.1-1-2666 | Долото буровое трехшарошечное, типа iii 132 с-цв | шт. | 10 | ++
1488 | 885 | ТСН | 1.1-1-2667 | Долото буровое трехшарошечное, типа iii 132 т-цв | шт. | 1 | ++
1489 | 887 | ТСН | 1.1-1-2672 | Долото буровое трехшарошечное, типа iii 190,5 сткз-цв | шт. | 11 | ++
1490 | 886 | ТСН | 1.1-1-2671 | Долото буровое трехшарошечное, типа iii 190,5 ст-цв | шт. | 4 | ++
1491 | 491 | ТСН | 1.1-1-186 | Долото буровое трехшарошечное, типа iii 244,5 с-гну | шт. | 1 | ++
1492 | 888 | ТСН | 1.1-1-2674 | Долото буровое трехшарошечное, типа iii 349,2 с-цв | шт. | 3 | ++
1493 | 889 | ТСН | 1.1-1-2675 | Долото буровое трехшарошечное, типа iii 349,2 т-цв | шт. | 3 | ++
1494 | 644 | ТСН | 1.1-1-2212 | Долото буровое трехшарошечное, типа iii 393,7 с-цв | шт. | 11 | ++
1495 | 645 | ТСН | 1.1-1-2213 | Долото буровое трехшарошечное, типа iii 490 с-цв | шт. | 1 | ++
1496 | 646 | ТСН | 1.1-1-2214 | Долото буровое трехшарошечное, типа iii 555 м-цв | шт. | 3 | ++
1499 | 890 | ТСН | 1.1-1-2676 | Долото двухлопастное, типа 2л-108мс | шт. | 8 | ++
1500 | 891 | ТСН | 1.1-1-2677 | Долото двухлопастное, типа 2л-120,6мс | шт. | 2 | ++
1501 | 892 | ТСН | 1.1-1-2680 | Долото двухлопастное, типа 2л-165,1мс | шт. | 3 | ++
1502 | 477 | ТСН | 1.1-1-1821 | Долото с центральной промывкой трехшарошечное, типа iii 295,3 ст-цв | шт. | 7 | ++
1505 | 9417 | ТСН | 1.7-7-452 | Домик "беседка" типа мф-1.66 с ограждением, столиком и скамейкой, из влагостойкой фанеры, каркас из металлических труб, окрашен цветными эмалями | шт. | 1 | ++
1506 | 9418 | ТСН | 1.7-7-453 | Домик "избушка" типа мф-1.78 с ограждением и скамейками, из влагостойкой фанеры, опоры из клееного бруса, счеты из пластика, окрашен цветными эмалями | шт. | 6 | ++
1507 | 9346 | ТСН | 1.7-7-303 | Домик "ромашка" типа мф-1.40 на опорах из клееного бруса с каркасом из металлических труб, с навесом и сиденьями из влагостойкой фанеры | шт. | 8 | ++
1508 | 9416 | ТСН | 1.7-7-450 | Домик "теремок" типа мф-1.44 с ограждением, из влагостойкой фанеры, опоры из клееного бруса, скамейки из деревянных досок, окрашен цветными эмалями | шт. | 2 | ++
1511 | 6252 | ТСН | 1.21-5-481 | Домофон многоабонентный, максимальное количество подключаемых абонентов 100, группа по устойчивости к механическим воздействиям м3, диапазон рабочих температур от -40°с до 50°с, в комплекте: блок вызова с 3-разрядным жк-индикатором, коммутатор, считыватель ключа | комплект | 10 | ++
1523 | 8851 | ТСН | 1.7-12-40 | Доска отбойная, основа - алюминиевый профиль, с двумя резиновыми амортизирующими вставками, в защитно-декоративной оболочке пвх 2 мм, для защиты стен, сечение 150х20 мм, длина 4 м | м | 5 | ++
1524 | 9630 | ТСН | 1.9-12-17 | Доска паркетная из груши | м2 | 1 | ++
1525 | 9631 | ТСН | 1.9-12-18 | Доска паркетная из древесины твердых лиственных пород (дуб, ясень, клен) | м2 | 1 | ++
1526 | 9612 | ТСН | 1.9-12-109 | Доска подоконная из пвх, ламинированная декоративными пвх пленками, цвет: белый, мрамор, размеры 20х100х6000 мм | м | 20 | ++
1527 | 9613 | ТСН | 1.9-12-110 | Доска подоконная из пвх, ламинированная декоративными пвх пленками, цвет: белый, мрамор, размеры 20х150х6000 мм | м | 27 | ++
1528 | 9614 | ТСН | 1.9-12-111 | Доска подоконная из пвх, ламинированная декоративными пвх пленками, цвет: белый, мрамор, размеры 20х200х6000 мм | м | 152 | ++
1529 | 9616 | ТСН | 1.9-12-115 | Доска подоконная из пвх, ламинированная декоративными пвх пленками, цвет: белый, мрамор, размеры 20х400х6000 мм | м | 242 | ++
1530 | 9617 | ТСН | 1.9-12-116 | Доска подоконная из пвх, ламинированная декоративными пвх пленками, цвет: белый, мрамор, размеры 20х500х6000 мм | м | 38 | ++
1531 | 9618 | ТСН | 1.9-12-117 | Доска подоконная из пвх, ламинированная декоративными пвх пленками, цвет: белый, мрамор, размеры 20х600х6000 мм | м | 26 | ++
1532 | 5638 | ТСН | 1.21-2-1 | Доска хризотилцементная электротехническая дугостойкая (ацэид), марка 350 | т | 2 | ++
1533 | 9619 | ТСН | 1.9-12-12 | Доска шпунтованная, для покрытия пола, из древесины хвойных пород (лиственница), толщина 27 мм | м3 | 1 | ++
1534 | 9628 | ТСН | 1.9-12-13 | Доска шпунтованная, для покрытия пола, из древесины хвойных пород (лиственница), толщина 35 мм | м3 | 4 | ++
1535 | 9637 | ТСН | 1.9-12-4 | Доска шпунтованная, для покрытия пола, из древесины хвойных пород (сосна, ель), толщина 27 мм | м3 | 5 | ++
1536 | 599 | ТСН | 1.1-1-212 | Доски хвойных пород, необрезные, длина 2-6,5 м, сорт iv, толщина 40-60 мм | м3 | 6 | ++
1537 | 608 | ТСН | 1.1-1-214 | Доски хвойных пород, обрезные, длина 2-6,5 м, сорт i, толщина 13-16 мм | м3 | 7 | ++
1538 | 684 | ТСН | 1.1-1-229 | Доски хвойных пород, обрезные, длина 2-6,5 м, сорт iv, толщина 13-16 мм | м3 | 2 | ++
1541 | 1189 | ТСН | 1.1-1-3339 | Древко для флага деревянное, длина 2 м | шт. | 17 | ++
1544 | 5428 | ТСН | 1.19-6-1 | Дроссель-клапан для регулирования воздушных потоков, из оцинкованной стали, на ниппельном соединении, с ручным управлением, типа дкн 01, диаметр 200 мм | шт. | 34 | ++
1545 | 5481 | ТСН | 1.19-6-2 | Дроссель-клапан для регулирования воздушных потоков, из оцинкованной стали, на ниппельном соединении, с ручным управлением, типа дкн 01, диаметр 250 мм | шт. | 9 | ++
1546 | 5528 | ТСН | 1.19-6-3 | Дроссель-клапан для регулирования воздушных потоков, из оцинкованной стали, на ниппельном соединении, с ручным управлением, типа дкн 01, диаметр 315 мм | шт. | 62 | ++
1547 | 5541 | ТСН | 1.19-6-6 | Дроссель-клапан для регулирования воздушных потоков, из оцинкованной стали, на ниппельном соединении, с ручным управлением, типа дкн 02, диаметр 100 мм | шт. | 20 | ++
1548 | 5544 | ТСН | 1.19-6-7 | Дроссель-клапан для регулирования воздушных потоков, из оцинкованной стали, на ниппельном соединении, с ручным управлением, типа дкн 02, диаметр 125 мм | шт. | 93 | ++
1549 | 5548 | ТСН | 1.19-6-8 | Дроссель-клапан для регулирования воздушных потоков, из оцинкованной стали, на ниппельном соединении, с ручным управлением, типа дкн 02, диаметр 160 мм | шт. | 26 | ++
1550 | 5198 | ТСН | 1.19-10-1 | Дроссель-клапан из оцинкованной стали, круглый, для регулирования расхода воздуха, в обечайке, с сектором управления, диаметр 250 мм | шт. | 92 | ++
1551 | 5200 | ТСН | 1.19-10-2 | Дроссель-клапан из оцинкованной стали, круглый, для регулирования расхода воздуха, в обечайке, с сектором управления, диаметр 400 мм | шт. | 23 | ++
1552 | 5201 | ТСН | 1.19-10-3 | Дроссель-клапан из оцинкованной стали, круглый, для регулирования расхода воздуха, с ручным управлением, диаметр 450 мм | шт. | 2 | ++
1553 | 5204 | ТСН | 1.19-10-7 | Дроссель-клапан из оцинкованной стали, прямоугольный, для регулирования расхода воздуха, в обечайке, с сектором управления, периметр 1000 мм | шт. | 224 | ++
1554 | 5205 | ТСН | 1.19-10-8 | Дроссель-клапан из оцинкованной стали, прямоугольный, для регулирования расхода воздуха, в обечайке, с сектором управления, периметр 1300 мм | шт. | 153 | ++
1555 | 5206 | ТСН | 1.19-10-9 | Дроссель-клапан из оцинкованной стали, прямоугольный, для регулирования расхода воздуха, в обечайке, с сектором управления, периметр 1500 мм | шт. | 89 | ++
1556 | 5199 | ТСН | 1.19-10-10 | Дроссель-клапан из оцинкованной стали, прямоугольный, для регулирования расхода воздуха, в обечайке, с сектором управления, периметр 2000 мм | шт. | 158 | ++
1557 | 5202 | ТСН | 1.19-10-36 | Дроссель-клапан из оцинкованной стали, прямоугольный, для регулирования расхода воздуха, в обечайке, с сектором управления, периметр 2400 мм | шт. | 79 | ++
1558 | 5203 | ТСН | 1.19-10-6 | Дроссель-клапан из оцинкованной стали, прямоугольный, для регулирования расхода воздуха, с ручным управлением, периметр 700 мм | шт. | 166 | ++
1561 | 7597 | ТСН | 1.24-1-2 | Дужки питающие, длина 1 м | шт. | 3 | ++
1562 | 7603 | ТСН | 1.24-1-4 | Дужки питающие, длина 2,5 м | шт. | 1 | ++
1565 | 5180 | ТСН | 1.19-1-1 | Дымосос, типа д-3,5, производительность 4,3 тыс. м3/ч, установленная мощность 3 квт | шт. | 1 | ++
1568 | 706 | ТСН | 1.1-1-236 | Дюбели с насаженными шайбами | т | 4 | ++
1569 | 1370 | ТСН | 1.1-1-3764 | Дюбель пластиковый с бортиком, со стальным шурупом, диаметр 6 мм, длина 80 мм | 100 шт. | 8 | ++
1570 | 1442 | ТСН | 1.1-1-3880 | Дюбель пластиковый фасадный с бортиком, горячеоцинкованным шурупом, шестигранная головка с цилиндрическим буртом (пресс-шайбой), шлиц т40, диаметр 10 мм, длина 100 мм | 100 шт. | 15 | ++
1571 | 1346 | ТСН | 1.1-1-3726 | Дюбель пластиковый, с бортиком, со стальным шурупом, диаметр 6 мм, длина 35 мм, типа "к" | 100 шт. | 5 | ++
1572 | 1145 | ТСН | 1.1-1-3245 | Дюбель пластиковый, с металлическим гвоздем, с защитной крышкой, для крепления теплоизоляции, диаметр 10 мм, длина 90 мм | 100 шт. | 48 | ++
1573 | 715 | ТСН | 1.1-1-238 | Дюбель пластмассовый | шт. | 27 | ++
1574 | 500 | ТСН | 1.1-1-1875 | Дюбель полиэтиленовый, для крепления дренажного полотна, длина 70 мм, диаметр стержня 8 мм, диаметр шляпки 35 мм, длина зоны расклинивания 20 мм | шт. | 29 | ++
1575 | 1389 | ТСН | 1.1-1-3804 | Дюбель рамный металлический, диаметр 10 мм, длина 152 мм | шт. | 2 | ++
1576 | 761 | ТСН | 1.1-1-2471 | Дюбель рамный, металлический, диаметр 10 мм, длина 182 мм | шт. | 1 | ++
1577 | 1327 | ТСН | 1.1-1-3693 | Дюбель распорный пластмассовый, диаметр 6 мм, длина 40 мм | 100 шт. | 3 | ++
1578 | 1305 | ТСН | 1.1-1-3644 | Дюбель распорный пластмассовый, диаметр 8 мм, длина 50 мм | 100 шт. | 2 | ++
1579 | 708 | ТСН | 1.1-1-237 | Дюбель с патроном | шт. | 48 | ++
1580 | 609 | ТСН | 1.1-1-2146 | Дюбель тарельчатый пластиковый, с металлическим гвоздем, для крепления теплоизоляции, диаметр 10 мм, длина 180 мм | 100 шт. | 479 | ++
1581 | 1425 | ТСН | 1.1-1-3862 | Дюбель тарельчатый пластиковый, с оцинкованным стальным гвоздем с термоголовкой, для крепления теплоизоляции, диаметр 10 мм, длина 140 мм | 100 шт. | 31 | ++
1582 | 1426 | ТСН | 1.1-1-3863 | Дюбель тарельчатый пластиковый, с оцинкованным стальным гвоздем с термоголовкой, для крепления теплоизоляции, диаметр 10 мм, длина 160 мм | 100 шт. | 18 | ++
1583 | 1427 | ТСН | 1.1-1-3864 | Дюбель тарельчатый пластиковый, с оцинкованным стальным гвоздем с термоголовкой, для крепления теплоизоляции, диаметр 10 мм, длина 200 мм | 100 шт. | 38 | ++
1584 | 1428 | ТСН | 1.1-1-3865 | Дюбель тарельчатый пластиковый, с оцинкованным стальным гвоздем с термоголовкой, для крепления теплоизоляции, диаметр 10 мм, длина 220 мм | 100 шт. | 264 | ++
1585 | 1429 | ТСН | 1.1-1-3866 | Дюбель тарельчатый пластиковый, с оцинкованным стальным гвоздем, с заглушкой, для крепления теплоизоляции, диаметр 10 мм, длина 160 мм | 100 шт. | 2 | ++
1586 | 1430 | ТСН | 1.1-1-3867 | Дюбель тарельчатый пластиковый, с оцинкованным стальным гвоздем, с заглушкой, для крепления теплоизоляции, диаметр 10 мм, длина 200 мм | 100 шт. | 2 | ++
1587 | 1431 | ТСН | 1.1-1-3868 | Дюбель тарельчатый пластиковый, с оцинкованным стальным гвоздем, с заглушкой, для крепления теплоизоляции, диаметр 10 мм, длина 220 мм | 100 шт. | 22 | ++
1588 | 1146 | ТСН | 1.1-1-3246 | Дюбель тарельчатый полимерный, с металлическим гвоздем и термоголовкой, для крепления теплоизоляции, диаметр 8 мм, длина 110 мм | 100 шт. | 66 | ++
1589 | 1147 | ТСН | 1.1-1-3247 | Дюбель тарельчатый полимерный, с металлическим гвоздем и термоголовкой, для крепления теплоизоляции, диаметр 8 мм, длина 130 мм | 100 шт. | 11 | ++
1590 | 1148 | ТСН | 1.1-1-3248 | Дюбель тарельчатый полимерный, с металлическим гвоздем и термоголовкой, для крепления теплоизоляции, диаметр 8 мм, длина 150 мм | 100 шт. | 21 | ++
1591 | 1149 | ТСН | 1.1-1-3249 | Дюбель тарельчатый полимерный, с металлическим гвоздем и термоголовкой, для крепления теплоизоляции, диаметр 8 мм, длина 170 мм | 100 шт. | 32 | ++
1592 | 1150 | ТСН | 1.1-1-3250 | Дюбель тарельчатый полимерный, с металлическим гвоздем и термоголовкой, для крепления теплоизоляции, диаметр 8 мм, длина 190 мм | 100 шт. | 22 | ++
1593 | 1424 | ТСН | 1.1-1-3861 | Дюбель тарельчатый, пластиковый, с оцинкованным стальным гвоздем с термоголовкой, для крепления теплоизоляции, диаметр 8 мм, длина 130 мм | 100 шт. | 49 | ++
1594 | 1124 | ТСН | 1.1-1-3213 | Дюбель тарельчатый, пластиковый, со стальным оцинкованным гвоздем, для крепления теплоизоляции, диаметр 10 мм, длина 140 мм | 100 шт. | 288 | ++
1595 | 1125 | ТСН | 1.1-1-3214 | Дюбель тарельчатый, пластиковый, со стальным оцинкованным гвоздем, для крепления теплоизоляции, диаметр 10 мм, длина 200 мм | 100 шт. | 300 | ++
1596 | 435 | ТСН | 1.1-1-1709 | Дюбель фасадный пластиковый с металлическим гвоздем из нержавеющей стали, диаметр 10 мм, длина 185 мм | комплект | 2 | ++
1597 | 1140 | ТСН | 1.1-1-3232 | Дюбель фасадный, полимерный, с шурупом из нержавеющей стали с шестигранной головкой, диаметр 10 мм, длина 100 мм | 100 шт. | 40 | ++
1598 | 1141 | ТСН | 1.1-1-3233 | Дюбель фасадный, полимерный, с шурупом из нержавеющей стали с шестигранной головкой, диаметр 10 мм, длина 120 мм | 100 шт. | 10 | ++
1601 | 396 | ТСН | 1.1-1-1621 | Дюбель-гвозди с насаженными шайбами, оцинкованные, диаметр 4,5 мм, длина от 30 до 60 мм | т | 29 | ++
1602 | 1270 | ТСН | 1.1-1-3575 | Дюбель-гвоздь оцинкованный с потайной головкой, диаметр 10 мм, длина 80 мм | 100 шт. | 4 | ++
1603 | 1167 | ТСН | 1.1-1-3288 | Дюбель-гвоздь оцинкованный, диаметр 8 мм, длина 100 мм | 100 шт. | 254 | ++
1604 | 1400 | ТСН | 1.1-1-3832 | Дюбель-гвоздь оцинкованный, диаметр 8 мм, длина 80 мм | 100 шт. | 30 | ++
1605 | 1037 | ТСН | 1.1-1-3096 | Дюбель-гвоздь оцинкованный, диаметр 8 мм, длина от 50 до 60 мм | 100 шт. | 234 | ++
1606 | 1423 | ТСН | 1.1-1-3860 | Дюбель-гвоздь пластиковый с потайным бортиком, с оцинкованным шурупом, шлиц pz3, диаметр 8 мм, длина 100 мм | 100 шт. | 10 | ++
1607 | 1421 | ТСН | 1.1-1-3859 | Дюбель-гвоздь пластиковый с потайным бортиком, с оцинкованным шурупом, шлиц pz3, диаметр 8 мм, длина 60 мм | 100 шт. | 3 | ++
1608 | 1348 | ТСН | 1.1-1-3728 | Дюбель-гвоздь пластиковый с цилиндрическим бортиком, с оцинкованным шурупом с плоской головкой, шлиц pz2, диаметр 5 мм, длина 25 мм | 100 шт. | 8 | ++
1609 | 1417 | ТСН | 1.1-1-3855 | Дюбель-гвоздь пластиковый с цилиндрическим бортиком, с оцинкованным шурупом, шлиц pz2, диаметр 6 мм, длина 35 мм | 100 шт. | 3 | ++
1610 | 1418 | ТСН | 1.1-1-3856 | Дюбель-гвоздь пластиковый с цилиндрическим бортиком, с оцинкованным шурупом, шлиц pz2, диаметр 6 мм, длина 60 мм | 100 шт. | 20 | ++
1611 | 1419 | ТСН | 1.1-1-3857 | Дюбель-гвоздь пластиковый с цилиндрическим бортиком, с оцинкованным шурупом, шлиц pz2, диаметр 6 мм, длина 80 мм | 100 шт. | 9 | ++
1612 | 1420 | ТСН | 1.1-1-3858 | Дюбель-гвоздь пластиковый с широким бортиком, с оцинкованным шурупом, шлиц pz2, диаметр 6 мм, длина 40 мм | 100 шт. | 16 | ++
1613 | 1197 | ТСН | 1.1-1-3383 | Дюбель-гвоздь стальной, диаметр 6 мм, длина 40 мм | 100 шт. | 84 | ++
1616 | 1278 | ТСН | 1.1-1-3589 | Жгут резиновый (уплотнитель боковой) запрессовочный | м | 18 | ++
1617 | 878 | ТСН | 1.1-1-2659 | Жгут синтетический, строительный, диаметр 40 мм | м | 33 | ++
1618 | 1325 | ТСН | 1.1-1-3684 | Жгут уплотнительный, пенополиуретановый, для устройства деформационных швов | м | 93 | ++
1621 | 4561 | ТСН | 1.17-9-1 | Желоб из пвх наружной водосточной системы, диаметр 150 мм, длина 4,0 м | м | 4 | ++
1622 | 2141 | ТСН | 1.12-10-127 | Желоб фиксирующий из оцинкованной стали для трубопроводов из сшитого полиэтилена, диаметр от 16 до 20 мм | м | 27 | ++
1623 | 2142 | ТСН | 1.12-10-128 | Желоб фиксирующий из оцинкованной стали для трубопроводов из сшитого полиэтилена, диаметр от 25 до 32 мм | м | 12 | ++
1626 | 732 | ТСН | 1.1-1-242 | Жидкость гидрофобизирующая кремнийорганическая концентрированная на основе алкилсиликоната щелочных металлов, массовая доля нелетучих веществ от 25 до 44%, щелочность (в пересчете на naoh) от 17 до 26%, для поверхностной гидрофобизации строительных материалов, химической обработки буровых растворов | т | 33 | ++
1627 | 850 | ТСН | 1.1-1-2619 | Жидкость гидрофобизирующая кремнийорганическая, на основе метилгидросилоксанового полимера, содержание активного водорода от 1,55 до 1,65%, кинематическая вязкость от 15 до 40 мм2/с, удельный вес от 0,995 до 1,015 г/см3, бесцветная, для придания гидрофобных свойств различным материалам и изделиям | т | 8 | ++
1628 | 1151 | ТСН | 1.1-1-3252 | Жидкость охлаждающая, низкозамерзающая (антифриз), концентрированная, на основе этиленгликоля | л | 1 | ++
1629 | 494 | ТСН | 1.1-1-1868 | Жидкость связующая, на основе акриловых полимеров и модифицирующих компонентов, для добавления в цементные смеси и другие высокощелочные строительные материалы | л | 1 | ++
1632 | 2950 | ТСН | 1.12-5-723 | Заглушка (пробка) из полиэтилена, диаметр 200 мм | шт. | 26 | ++
1633 | 2951 | ТСН | 1.12-5-726 | Заглушка (пробка) из полиэтилена, диаметр 400 мм | шт. | 7 | ++
1634 | 2551 | ТСН | 1.12-3-61 | Заглушка (пробка) полиэтиленовая для каналов кабельной канализации из хризотилцементных труб внутренним диаметром 100 мм | шт. | 155 | ++
1635 | 2552 | ТСН | 1.12-3-62 | Заглушка (пробка) полиэтиленовая для каналов кабельной канализации из хризотилцементных труб внутренним диаметром 150 мм | шт. | 41 | ++
1638 | 2626 | ТСН | 1.12-5-1298 | Заглушка из огнестойкого компаунда на основе полипропилена, антипиренов и базальтового волокна, температура рабочей среды до +50°с, пожарно-технические характеристики: г1, в1, д1, т1, максимальное рабочее давление 2,5 мпа, диаметр 110 мм, для трубопроводов систем пожаротушения | 10 шт. | 2 | ++
1639 | 2624 | ТСН | 1.12-5-1294 | Заглушка из огнестойкого компаунда на основе полипропилена, антипиренов и базальтового волокна, температура рабочей среды до +50°с, пожарно-технические характеристики: г1, в1, д1, т1, максимальное рабочее давление 2,5 мпа, диаметр 50 мм, для трубопроводов систем пожаротушения | 10 шт. | 1 | ++
1640 | 2625 | ТСН | 1.12-5-1297 | Заглушка из огнестойкого компаунда на основе полипропилена, антипиренов и базальтового волокна, температура рабочей среды до +50°с, пожарно-технические характеристики: г1, в1, д1, т1, максимальное рабочее давление 2,5 мпа, диаметр 90 мм, для трубопроводов систем пожаротушения | 10 шт. | 2 | ++
1643 | 2728 | ТСН | 1.12-5-236 | Заглушка из пвх, диаметр 110 мм | шт. | 155 | ++
1644 | 2727 | ТСН | 1.12-5-235 | Заглушка из пвх, диаметр 50 мм | шт. | 119 | ++
1647 | 8899 | ТСН | 1.7-14-15 | Заглушка из пластика, круглая для столба, диаметр 108 мм | шт. | 7 | ++
1650 | 2961 | ТСН | 1.12-5-779 | Заглушка из полиэтилена, диаметр 315 мм | шт. | 1 | ++
1651 | 2962 | ТСН | 1.12-5-780 | Заглушка из полиэтилена, диаметр 400 мм | шт. | 1 | ++
1652 | 2963 | ТСН | 1.12-5-784 | Заглушка из полиэтилена, диаметр 800 мм | шт. | 1 | ++
1653 | 2926 | ТСН | 1.12-5-678 | Заглушка из полиэтилена, для газопровода, диаметр 315 мм | шт. | 1 | ++
1656 | 4150 | ТСН | 1.14-1-297 | Заглушка коаксиальной линии, номинальное волновое сопротивление 75 ом, разъем типа f | шт. | 28 | ++
1657 | 4117 | ТСН | 1.14-1-218 | Заглушка коаксиальной линии, номинальное волновое сопротивление 75 ом, разъем типа f на 5/8 | шт. | 63 | ++
1658 | 4151 | ТСН | 1.14-1-298 | Заглушка коаксиальной линии, номинальное волновое сопротивление 75 ом, с гальванической развязкой, разъем типа f | шт. | 2 | ++
1659 | 4118 | ТСН | 1.14-1-219 | Заглушка коаксиальной линии, номинальное волновое сопротивление 75 ом, с емкостной развязкой, разъем типа f | шт. | 57 | ++
1662 | 2444 | ТСН | 1.12-2-625 | Заглушка концевая трубопровода с пенополиуретановой изоляцией, наружный диаметр труб 108 мм | шт. | 9 | ++
1663 | 2445 | ТСН | 1.12-2-626 | Заглушка концевая трубопровода с пенополиуретановой изоляцией, наружный диаметр труб 133 мм | шт. | 1 | ++
1664 | 2446 | ТСН | 1.12-2-627 | Заглушка концевая трубопровода с пенополиуретановой изоляцией, наружный диаметр труб 159 мм | шт. | 2 | ++
1665 | 2447 | ТСН | 1.12-2-630 | Заглушка концевая трубопровода с пенополиуретановой изоляцией, наружный диаметр труб 325 мм | шт. | 3 | ++
1666 | 2448 | ТСН | 1.12-2-632 | Заглушка концевая трубопровода с пенополиуретановой изоляцией, наружный диаметр труб 530 мм | шт. | 1 | ++
1667 | 2441 | ТСН | 1.12-2-622 | Заглушка концевая трубопровода с пенополиуретановой изоляцией, наружный диаметр труб 57 мм | шт. | 8 | ++
1668 | 2442 | ТСН | 1.12-2-623 | Заглушка концевая трубопровода с пенополиуретановой изоляцией, наружный диаметр труб 76 мм | шт. | 1 | ++
1669 | 2443 | ТСН | 1.12-2-624 | Заглушка концевая трубопровода с пенополиуретановой изоляцией, наружный диаметр труб 89 мм | шт. | 7 | ++
1672 | 2499 | ТСН | 1.12-2-844 | Заглушка металлическая пенополиуретановой изоляции 200 мм, наружный диаметр труб 108 мм | комплект | 1 | ++
1673 | 2500 | ТСН | 1.12-2-846 | Заглушка металлическая пенополиуретановой изоляции 200 мм, наружный диаметр труб 159 мм | комплект | 1 | ++
1674 | 2501 | ТСН | 1.12-2-847 | Заглушка металлическая пенополиуретановой изоляции 200 мм, наружный диаметр труб 219 мм | комплект | 1 | ++
1675 | 2503 | ТСН | 1.12-2-850 | Заглушка металлическая пенополиуретановой изоляции 200 мм, наружный диаметр труб 426 мм | комплект | 2 | ++
1676 | 2504 | ТСН | 1.12-2-851 | Заглушка металлическая пенополиуретановой изоляции 200 мм, наружный диаметр труб 530 мм | комплект | 4 | ++
1677 | 2497 | ТСН | 1.12-2-841 | Заглушка металлическая пенополиуретановой изоляции 200 мм, наружный диаметр труб 57 мм | комплект | 1 | ++
1678 | 2498 | ТСН | 1.12-2-843 | Заглушка металлическая пенополиуретановой изоляции 200 мм, наружный диаметр труб 89 мм | комплект | 3 | ++
1679 | 2458 | ТСН | 1.12-2-659 | Заглушка металлическая пенополиуретановой изоляции 650 мм, наружный диаметр 159 мм | комплект | 4 | ++
1680 | 2460 | ТСН | 1.12-2-660 | Заглушка металлическая пенополиуретановой изоляции 650 мм, наружный диаметр 219 мм | комплект | 1 | ++
1681 | 2461 | ТСН | 1.12-2-663 | Заглушка металлическая пенополиуретановой изоляции 650 мм, наружный диаметр 426 мм | комплект | 2 | ++
1682 | 2457 | ТСН | 1.12-2-654 | Заглушка металлическая пенополиуретановой изоляции 650 мм, наружный диаметр труб 57 мм | комплект | 3 | ++
1683 | 2463 | ТСН | 1.12-2-673 | Заглушка металлическая с герметизатором пенополиуретановой изоляции 650 мм, наружный диаметр труб 108 мм | комплект | 1 | ++
1684 | 2464 | ТСН | 1.12-2-675 | Заглушка металлическая с герметизатором пенополиуретановой изоляции 650 мм, наружный диаметр труб 159 мм | комплект | 1 | ++
1685 | 2462 | ТСН | 1.12-2-672 | Заглушка металлическая с герметизатором пенополиуретановой изоляции 650 мм, наружный диаметр труб 89 мм | комплект | 2 | ++
1688 | 8965 | ТСН | 1.7-2-24 | Заглушка питометражного люка типа стд8281 | шт. | 80 | ++
1689 | 3031 | ТСН | 1.12-5-973 | Заглушка полипропиленовая pp-r, номинальное давление pn 25, номинальный диаметр dn 20 мм, наружная резьба 1/2" | шт. | 33 | ++
1690 | 2507 | ТСН | 1.12-2-883 | Заглушка рабочая пенополиуретановой изоляции, наружный диаметр труб 133 мм | шт. | 2 | ++
1691 | 2508 | ТСН | 1.12-2-884 | Заглушка рабочая пенополиуретановой изоляции, наружный диаметр труб 159 мм | шт. | 2 | ++
1692 | 2506 | ТСН | 1.12-2-881 | Заглушка рабочая пенополиуретановой изоляции, наружный диаметр труб 89 мм | шт. | 2 | ++
1693 | 2145 | ТСН | 1.12-10-131 | Заглушка стальная, резьбовая, диаметр 20 мм | шт. | 23 | ++
1694 | 4073 | ТСН | 1.13-5-85 | Заглушка стальная, фланцевая (эллиптическая), номинальный диаметр dn 450 мм | шт. | 2 | ++
1695 | 9615 | ТСН | 1.9-12-112 | Заглушка торцевая двусторонняя к подоконной доске из пвх, цвет: белый, мрамор, размеры 40х480 мм | шт. | 478 | ++
1696 | 9624 | ТСН | 1.9-12-126 | Заглушка торцевая из пвх, для плинтуса, высота 55 мм | 100 шт. | 97 | ++
1697 | 2279 | ТСН | 1.12-11-231 | Заглушка фланцевая из высокопрочного чугуна с шаровидным графитом с внутренним цементно-песчаным и наружным лаковым покрытием, типа зф, диаметр 100 мм | шт. | 43 | ++
1698 | 2280 | ТСН | 1.12-11-232 | Заглушка фланцевая из высокопрочного чугуна с шаровидным графитом с внутренним цементно-песчаным и наружным лаковым покрытием, типа зф, диаметр 150 мм | шт. | 18 | ++
1699 | 2188 | ТСН | 1.12-10-58 | Заглушка фланцевая, стальная, плоская, типа атк 24.200.02-90, диаметр 600 мм | шт. | 1 | ++
1700 | 2731 | ТСН | 1.12-5-245 | Заглушка электросварная из полиэтилена пэ 100, sdr 11, номинальное давление pn 1,0 мпа, номинальный внутренний диаметр dn 110 мм, для газопровода | шт. | 5 | ++
1701 | 2732 | ТСН | 1.12-5-246 | Заглушка электросварная из полиэтилена пэ 100, sdr 11, номинальное давление pn 1,0 мпа, номинальный внутренний диаметр dn 160 мм, для газопровода | шт. | 10 | ++
1702 | 2733 | ТСН | 1.12-5-247 | Заглушка электросварная из полиэтилена пэ 100, sdr 11, номинальное давление pn 1,0 мпа, номинальный внутренний диаметр dn 225 мм, для газопровода | шт. | 1 | ++
1703 | 2730 | ТСН | 1.12-5-244 | Заглушка электросварная из полиэтилена пэ 100, sdr 11, номинальное давление pn 1,0 мпа, номинальный внутренний диаметр dn 63 мм, для газопровода | шт. | 13 | ++
1704 | 2942 | ТСН | 1.12-5-705 | Заглушка электросварная из полиэтилена, диаметр 75 мм | шт. | 17 | ++
1707 | 2173 | ТСН | 1.12-10-4 | Заглушка эллиптическая, стальная, диаметр 108 мм, толщина стенки от 4 от 8 мм | шт. | 36 | ++
1708 | 2182 | ТСН | 1.12-10-5 | Заглушка эллиптическая, стальная, диаметр 133 мм, толщина стенки от 4 от 8 мм | шт. | 7 | ++
1709 | 2189 | ТСН | 1.12-10-6 | Заглушка эллиптическая, стальная, диаметр 159 мм, толщина стенки 6 мм | шт. | 32 | ++
1710 | 2195 | ТСН | 1.12-10-7 | Заглушка эллиптическая, стальная, диаметр 219 мм, толщина стенки 8 мм | шт. | 14 | ++
1711 | 2198 | ТСН | 1.12-10-8 | Заглушка эллиптическая, стальная, диаметр 273 мм, толщина стенки 10 мм | шт. | 2 | ++
1712 | 2200 | ТСН | 1.12-10-9 | Заглушка эллиптическая, стальная, диаметр 325 мм, толщина стенки 10 мм | шт. | 1 | ++
1713 | 2134 | ТСН | 1.12-10-11 | Заглушка эллиптическая, стальная, диаметр 426 мм, толщина стенки 10 мм | шт. | 2 | ++
1714 | 2137 | ТСН | 1.12-10-12 | Заглушка эллиптическая, стальная, диаметр 530 мм, толщина стенки 12 мм | шт. | 4 | ++
1715 | 2132 | ТСН | 1.12-10-1 | Заглушка эллиптическая, стальная, диаметр 57 мм, толщина стенки от 3 до 5 мм | шт. | 69 | ++
1716 | 2157 | ТСН | 1.12-10-2 | Заглушка эллиптическая, стальная, диаметр 76 мм, толщина стенки от 3,5 до 6 мм | шт. | 31 | ++
1717 | 2167 | ТСН | 1.12-10-3 | Заглушка эллиптическая, стальная, диаметр 89 мм, толщина стенки от 3,5 от 8 мм | шт. | 38 | ++
1720 | 6066 | ТСН | 1.21-5-148 | Заглушка, типа кл-3 уз, размеры 105х46х14 мм | шт. | 36 | ++
1723 | 2070 | ТСН | 1.12-1-28 | Заготовка для электропроводки из водогазопроводных труб, диаметр условного прохода 100 мм | м | 74 | ++
1724 | 2064 | ТСН | 1.12-1-22 | Заготовка для электропроводки из водогазопроводных труб, диаметр условного прохода 15 мм | м | 49 | ++
1725 | 2065 | ТСН | 1.12-1-23 | Заготовка для электропроводки из водогазопроводных труб, диаметр условного прохода 20 мм | м | 289 | ++
1726 | 2066 | ТСН | 1.12-1-24 | Заготовка для электропроводки из водогазопроводных труб, диаметр условного прохода 25 мм | м | 383 | ++
1727 | 2067 | ТСН | 1.12-1-25 | Заготовка для электропроводки из водогазопроводных труб, диаметр условного прохода 32 мм | м | 320 | ++
1728 | 2068 | ТСН | 1.12-1-26 | Заготовка для электропроводки из водогазопроводных труб, диаметр условного прохода 40 мм | м | 212 | ++
1729 | 2069 | ТСН | 1.12-1-27 | Заготовка для электропроводки из водогазопроводных труб, диаметр условного прохода 50 мм | м | 186 | ++
1730 | 2080 | ТСН | 1.12-1-38 | Заготовка для электропроводки из электросварных прямошовных труб, толщина стенки 2 мм, наружный диаметр 102 мм | м | 7 | ++
1731 | 2081 | ТСН | 1.12-1-39 | Заготовка для электропроводки из электросварных прямошовных труб, толщина стенки 2 мм, наружный диаметр 114 мм | м | 3 | ++
1732 | 2071 | ТСН | 1.12-1-29 | Заготовка для электропроводки из электросварных прямошовных труб, толщина стенки 2 мм, наружный диаметр 26 мм | м | 87 | ++
1733 | 2072 | ТСН | 1.12-1-30 | Заготовка для электропроводки из электросварных прямошовных труб, толщина стенки 2 мм, наружный диаметр 28 мм | м | 8 | ++
1734 | 2073 | ТСН | 1.12-1-31 | Заготовка для электропроводки из электросварных прямошовных труб, толщина стенки 2 мм, наружный диаметр 32 мм | м | 169 | ++
1735 | 2074 | ТСН | 1.12-1-32 | Заготовка для электропроводки из электросварных прямошовных труб, толщина стенки 2 мм, наружный диаметр 38 мм | м | 22 | ++
1736 | 2075 | ТСН | 1.12-1-33 | Заготовка для электропроводки из электросварных прямошовных труб, толщина стенки 2 мм, наружный диаметр 45 мм | м | 40 | ++
1737 | 2076 | ТСН | 1.12-1-34 | Заготовка для электропроводки из электросварных прямошовных труб, толщина стенки 2 мм, наружный диаметр 51 мм | м | 29 | ++
1738 | 2077 | ТСН | 1.12-1-35 | Заготовка для электропроводки из электросварных прямошовных труб, толщина стенки 2 мм, наружный диаметр 57 мм | м | 45 | ++
1739 | 2078 | ТСН | 1.12-1-36 | Заготовка для электропроводки из электросварных прямошовных труб, толщина стенки 2 мм, наружный диаметр 76 мм | м | 71 | ++
1740 | 2079 | ТСН | 1.12-1-37 | Заготовка для электропроводки из электросварных прямошовных труб, толщина стенки 2 мм, наружный диаметр 89 мм | м | 8 | ++
1743 | 2122 | ТСН | 1.12-1-80 | Заготовка трубная из непластифицированного поливинилхлорида, для внутренней канализации, без средств крепления, диаметр 110 мм | м | 131 | ++
1744 | 2120 | ТСН | 1.12-1-79 | Заготовка трубная из непластифицированного поливинилхлорида, для внутренней канализации, без средств крепления, диаметр 50 мм | м | 80 | ++
1745 | 2123 | ТСН | 1.12-1-81 | Заготовка трубная из непластифицированного поливинилхлорида, для водостоков, диаметр 110 мм | м | 9 | ++
1748 | 3697 | ТСН | 1.13-2-89 | Задвижка клиновая, из ковкого чугуна, двухдисковая, с выдвижным шпинделем, фланцевая, с ручным приводом, 30кч70бр, номинальное давление pn 0,4 мпа, номинальный диаметр dn 65 мм | шт. | 1 | ++
1749 | 3698 | ТСН | 1.13-2-90 | Задвижка клиновая, из ковкого чугуна, двухдисковая, с выдвижным шпинделем, фланцевая, с ручным приводом, 30кч70бр, номинальное давление pn 0,4 мпа, номинальный диаметр dn 80 мм | шт. | 1 | ++
1750 | 3677 | ТСН | 1.13-2-58 | Задвижка клиновая, стальная, с выдвижным шпинделем, фланцевая, с ручным приводом, 30нж41нж (зкл2-16), номинальное давление pn 1,6 мпа, номинальный диаметр dn 100 мм | шт. | 21 | ++
1751 | 3678 | ТСН | 1.13-2-59 | Задвижка клиновая, стальная, с выдвижным шпинделем, фланцевая, с ручным приводом, 30нж41нж (зкл2-16), номинальное давление pn 1,6 мпа, номинальный диаметр dn 150 мм | шт. | 5 | ++
1752 | 3675 | ТСН | 1.13-2-56 | Задвижка клиновая, стальная, с выдвижным шпинделем, фланцевая, с ручным приводом, 30нж41нж (зкл2-16), номинальное давление pn 1,6 мпа, номинальный диаметр dn 50 мм | шт. | 18 | ++
1753 | 3676 | ТСН | 1.13-2-57 | Задвижка клиновая, стальная, с выдвижным шпинделем, фланцевая, с ручным приводом, 30нж41нж (зкл2-16), номинальное давление pn 1,6 мпа, номинальный диаметр dn 80 мм | шт. | 9 | ++
1754 | 3699 | ТСН | 1.13-2-92 | Задвижка клиновая, стальная, с выдвижным шпинделем, фланцевая, с ручным приводом, 30с41нж (зкл2-16), номинальное давление pn 1,6 мпа, номинальный диаметр dn 200 мм | шт. | 1 | ++
1755 | 3668 | ТСН | 1.13-2-1 | Задвижка клиновая, стальная, с выдвижным шпинделем, фланцевая, с ручным приводом, 30с41нж (зкл2-16), номинальное давление pn 1,6 мпа, номинальный диаметр dn 50 мм | шт. | 2 | ++
1756 | 3670 | ТСН | 1.13-2-25 | Задвижка клиновая, стальная, с выдвижным шпинделем, фланцевая, с ручным приводом, 30с64нж (30с99нж), номинальное давление pn 2,5 мпа, номинальный диаметр dn 100 мм | шт. | 1 | ++
1757 | 3669 | ТСН | 1.13-2-24 | Задвижка клиновая, стальная, с выдвижным шпинделем, фланцевая, с ручным приводом, 30с64нж (30с99нж), номинальное давление pn 2,5 мпа, номинальный диаметр dn 80 мм | шт. | 1 | ++
1758 | 3700 | ТСН | 1.13-2-93 | Задвижка клиновая, стальная, с выдвижным шпинделем, фланцевая, с ручным приводом, 30с98нж, номинальное давление pn 2,5 мпа, номинальный диаметр dn 150 мм | шт. | 2 | ++
1759 | 3702 | ТСН | 1.13-2-96 | Задвижка клиновая, стальная, с выдвижным шпинделем, фланцевая, с ручным приводом, 30с99нж, номинальное давление pn 2,5 мпа, номинальный диаметр dn 100 мм | шт. | 1 | ++
1760 | 3701 | ТСН | 1.13-2-95 | Задвижка клиновая, стальная, с выдвижным шпинделем, фланцевая, с ручным приводом, 30с99нж, номинальное давление pn 2,5 мпа, номинальный диаметр dn 200 мм | шт. | 1 | ++
1761 | 3673 | ТСН | 1.13-2-33 | Задвижка клиновая, стальная, с выдвижным шпинделем, фланцевая, с электроприводом, 30с941нж, номинальное давление pn 1,6 мпа, номинальный диаметр dn 100 мм | шт. | 10 | ++
1762 | 3674 | ТСН | 1.13-2-35 | Задвижка клиновая, стальная, с выдвижным шпинделем, фланцевая, с электроприводом, 30с941нж, номинальное давление pn 1,6 мпа, номинальный диаметр dn 150 мм | шт. | 5 | ++
1763 | 3671 | ТСН | 1.13-2-28 | Задвижка клиновая, стальная, с выдвижным шпинделем, фланцевая, с электроприводом, 30с941нж, номинальное давление pn 1,6 мпа, номинальный диаметр dn 300 мм | шт. | 1 | ++
1764 | 3672 | ТСН | 1.13-2-31 | Задвижка клиновая, стальная, с выдвижным шпинделем, фланцевая, с электроприводом, 30с941нж, номинальное давление pn 1,6 мпа, номинальный диаметр dn 80 мм | шт. | 2 | ++
1767 | 9559 | ТСН | 1.8-1-82 | Задвижка накладная (шпингалет) с вакуумным напылением, типа зн-80 | комплект | 3 | ++
1770 | 3685 | ТСН | 1.13-2-66 | Задвижка параллельная, чугунная, двухдисковая, с выдвижным шпинделем, фланцевая, с ручным приводом, 30ч6бр, номинальное давление pn 1,0/1,6 мпа, номинальный диаметр dn 100 мм | шт. | 56 | ++
1771 | 3686 | ТСН | 1.13-2-67 | Задвижка параллельная, чугунная, двухдисковая, с выдвижным шпинделем, фланцевая, с ручным приводом, 30ч6бр, номинальное давление pn 1,0/1,6 мпа, номинальный диаметр dn 150 мм | шт. | 10 | ++
1772 | 3687 | ТСН | 1.13-2-68 | Задвижка параллельная, чугунная, двухдисковая, с выдвижным шпинделем, фланцевая, с ручным приводом, 30ч6бр, номинальное давление pn 1,0/1,6 мпа, номинальный диаметр dn 200 мм | шт. | 18 | ++
1773 | 3683 | ТСН | 1.13-2-64 | Задвижка параллельная, чугунная, двухдисковая, с выдвижным шпинделем, фланцевая, с ручным приводом, 30ч6бр, номинальное давление pn 1,0/1,6 мпа, номинальный диаметр dn 50 мм | шт. | 11 | ++
1774 | 3684 | ТСН | 1.13-2-65 | Задвижка параллельная, чугунная, двухдисковая, с выдвижным шпинделем, фланцевая, с ручным приводом, 30ч6бр, номинальное давление pn 1,0/1,6 мпа, номинальный диаметр dn 80 мм | шт. | 26 | ++
1775 | 3681 | ТСН | 1.13-2-62 | Задвижка параллельная, чугунная, двухдисковая, с выдвижным шпинделем, фланцевая, с ручным приводом, 30ч6нж, номинальное давление pn 1,0 мпа, номинальный диаметр dn 100 мм | шт. | 20 | ++
1776 | 3682 | ТСН | 1.13-2-63 | Задвижка параллельная, чугунная, двухдисковая, с выдвижным шпинделем, фланцевая, с ручным приводом, 30ч6нж, номинальное давление pn 1,0 мпа, номинальный диаметр dn 150 мм | шт. | 8 | ++
1777 | 3679 | ТСН | 1.13-2-60 | Задвижка параллельная, чугунная, двухдисковая, с выдвижным шпинделем, фланцевая, с ручным приводом, 30ч6нж, номинальное давление pn 1,0 мпа, номинальный диаметр dn 50 мм | шт. | 4 | ++
1778 | 3680 | ТСН | 1.13-2-61 | Задвижка параллельная, чугунная, двухдисковая, с выдвижным шпинделем, фланцевая, с ручным приводом, 30ч6нж, номинальное давление pn 1,0 мпа, номинальный диаметр dn 80 мм | шт. | 15 | ++
1779 | 3688 | ТСН | 1.13-2-71 | Задвижка параллельная, чугунная, дисковая, с невыдвижным шпинделем, фланцевая, с ручным приводом, мтр (30ч3бр), номинальное давление pn 1,6 мпа, номинальный диаметр dn 250 мм | шт. | 2 | ++
1782 | 3692 | ТСН | 1.13-2-81 | Задвижка с обрезиненным клином, чугунная, с невыдвижным шпинделем, фланцевая, с ручным приводом, мзв (30ч39р), номинальное давление pn 1,0/1,6 мпа, номинальный диаметр dn 150 мм | шт. | 40 | ++
1783 | 3693 | ТСН | 1.13-2-82 | Задвижка с обрезиненным клином, чугунная, с невыдвижным шпинделем, фланцевая, с ручным приводом, мзв (30ч39р), номинальное давление pn 1,0/1,6 мпа, номинальный диаметр dn 200 мм | шт. | 40 | ++
1784 | 3691 | ТСН | 1.13-2-80 | Задвижка с обрезиненным клином, чугунная, с невыдвижным шпинделем, фланцевая, с ручным приводом, мзв (30ч39р), номинальное давление pn 1,6 мпа, номинальный диаметр dn 100 мм | шт. | 84 | ++
1785 | 3689 | ТСН | 1.13-2-78 | Задвижка с обрезиненным клином, чугунная, с невыдвижным шпинделем, фланцевая, с ручным приводом, мзв (30ч39р), номинальное давление pn 1,6 мпа, номинальный диаметр dn 50 мм | шт. | 46 | ++
1786 | 3690 | ТСН | 1.13-2-79 | Задвижка с обрезиненным клином, чугунная, с невыдвижным шпинделем, фланцевая, с ручным приводом, мзв (30ч39р), номинальное давление pn 1,6 мпа, номинальный диаметр dn 80 мм | шт. | 73 | ++
1787 | 3696 | ТСН | 1.13-2-86 | Задвижка с обрезиненным клином, чугунная, с невыдвижным шпинделем, фланцевая, с ручным приводом, мзвг (30ч39р), номинальное давление pn 1,6 мпа, номинальный диаметр dn 100 мм | шт. | 61 | ++
1788 | 3694 | ТСН | 1.13-2-84 | Задвижка с обрезиненным клином, чугунная, с невыдвижным шпинделем, фланцевая, с ручным приводом, мзвг (30ч39р), номинальное давление pn 1,6 мпа, номинальный диаметр dn 50 мм | шт. | 76 | ++
1789 | 3695 | ТСН | 1.13-2-85 | Задвижка с обрезиненным клином, чугунная, с невыдвижным шпинделем, фланцевая, с ручным приводом, мзвг (30ч39р), номинальное давление pn 1,6 мпа, номинальный диаметр dn 80 мм | шт. | 95 | ++
1792 | 3703 | ТСН | 1.13-2-98 | Задвижка шиберная, из пвх, под фланцевые присоединения, с ручным управлением, для систем хозяйственно-бытовой канализации, номинальное давление pn 1,0 мпа, номинальный диаметр dn 100 мм | шт. | 1 | ++
1795 | 6375 | ТСН | 1.21-5-730 | Зажим анкерный без кронштейна, типа ра 1500 | шт. | 43 | ++
1796 | 6563 | ТСН | 1.21-5-967 | Зажим анкерный, клиновой, для самонесущего изолированного провода без нулевой несущей жилы, типа pa 5d | шт. | 6 | ++
1797 | 6562 | ТСН | 1.21-5-966 | Зажим анкерный, клиновой, для самонесущего изолированного провода без нулевой несущей жилы, типа ра 4 | шт. | 3 | ++
1798 | 6564 | ТСН | 1.21-5-970 | Зажим анкерный, клиновой, для самонесущих изолированных проводов, типа ра 35-1000 | шт. | 1 | ++
1799 | 6565 | ТСН | 1.21-5-971 | Зажим анкерный, клиновой, для самонесущих изолированных проводов, типа ра 54-1500 | шт. | 3 | ++
1800 | 6566 | ТСН | 1.21-5-972 | Зажим анкерный, клиновой, для самонесущих изолированных проводов, типа ра 70-2000 | шт. | 2 | ++
1801 | 6567 | ТСН | 1.21-5-973 | Зажим анкерный, клиновой, для самонесущих изолированных проводов, типа ра 95-2000 | шт. | 7 | ++
1802 | 4167 | ТСН | 1.14-1-330 | Зажим для троса | шт. | 28 | ++
1803 | 5895 | ТСН | 1.21-5-1215 | Зажим люстровый, типа кл-2,5 уз | шт. | 5 | ++
1804 | 5877 | ТСН | 1.21-5-118 | Зажим наборный, для разборного соединения электрических цепей, типа зн18-2,5п25 | 1000 шт. | 102 | ++
1805 | 5880 | ТСН | 1.21-5-119 | Зажим наборный, для разборного соединения электрических цепей, типа зн24-16п63 | 1000 шт. | 52 | ++
1806 | 6338 | ТСН | 1.21-5-673 | Зажим ответвительный, герметичный, изолированный, сечение магистрального проводника от 16 до 70 мм2, сечение ответвительного проводника от 1,5 до 10 мм2, номинальный ток зажима 46 а, типа зои | шт. | 20 | ++
1807 | 6324 | ТСН | 1.21-5-650 | Зажим ответвительный, герметичный, изолированный, сечение магистрального проводника от 16 до 95 мм2, сечение ответвительного проводника от 2,5 до 35 мм2, номинальный ток зажима 95 а, типа зои | шт. | 34 | ++
1808 | 6323 | ТСН | 1.21-5-649 | Зажим ответвительный, прокалывающий, для освещения, типа зпо | шт. | 29 | ++
1809 | 6568 | ТСН | 1.21-5-974 | Зажим ответвительный, прокалывающий, для самонесущих изолированных проводов, сечение магистрали от 16 до 95 мм2, сечение ответвления от 1,5 до 10 мм2 | шт. | 10 | ++
1810 | 6570 | ТСН | 1.21-5-976 | Зажим ответвительный, прокалывающий, для самонесущих изолированных проводов, сечение магистрали от 16 до 95 мм2, сечение ответвления от 2,5 до 35 мм2 | шт. | 7 | ++
1811 | 6571 | ТСН | 1.21-5-977 | Зажим ответвительный, прокалывающий, для самонесущих изолированных проводов, сечение магистрали от 35 до 95 мм2, сечение ответвления от 25 до 95 мм2 | шт. | 9 | ++
1812 | 6569 | ТСН | 1.21-5-975 | Зажим ответвительный, прокалывающий, для самонесущих изолированных проводов, сечение магистрали от 6 до 54 мм2, сечение ответвления от 2,5 до 35 мм2 | шт. | 7 | ++
1813 | 6325 | ТСН | 1.21-5-651 | Зажим ответвительный, прокалывающий, для соединения и ответвления проводов на воздушных линиях электропередачи, типа р3х-95 | шт. | 30 | ++
1814 | 6572 | ТСН | 1.21-5-978 | Зажим ответвительный, прокалывающий, с пластиковой срывной головкой и оцинкованным соединительным болтом м8, для соединения неизолированных алюминиевых проводов магистрали с изолированными проводами ответвлений, сечение магистрали от 16 до 95 мм2, сечение ответвления от 2,5 до 35 мм2 | шт. | 12 | ++
1815 | 6573 | ТСН | 1.21-5-979 | Зажим ответвительный, прокалывающий, с пластиковой срывной головкой и оцинкованным соединительным болтом м8, для соединения неизолированных алюминиевых проводов магистрали с изолированными проводами ответвлений, сечение магистрали от 7 до 95 мм2, сечение ответвления от 25 до 95 мм2 | шт. | 10 | ++
1816 | 7608 | ТСН | 1.24-1-5 | Зажим подвесной, трамвайный, для одного провода | шт. | 2 | ++
1817 | 6575 | ТСН | 1.21-5-980 | Зажим поддерживающий для сип-2, сечение нулевой жилы от 25 до 95 мм2, диаметр подвеса 20 мм, разрушающая нагрузка 12 кн | шт. | 4 | ++
1818 | 9894 | КТЦ | 71.3-20720-137 | Зажим проводов соединительный изолирующий, типа сиз-5 (в упаковке 100 шт.) | упаковка | 0
1819 | 6397 | ТСН | 1.21-5-756 | Зажим соединительно-изолирующий, типа сиз-1 | 1000 шт. | 23 | ++
1820 | 6398 | ТСН | 1.21-5-758 | Зажим соединительно-изолирующий, типа сиз-3 | 1000 шт. | 47 | ++
1821 | 7592 | ТСН | 1.24-1-177 | Зажим соединительный, трамвайный, типа зс (чертеж 79.10.00а) | шт. | 7 | ++
1822 | 7604 | ТСН | 1.24-1-41 | Зажимы для выводов с вкладышем (зажимы вержбицкого) (чертеж №86.32.00г) | шт. | 1 | ++
1823 | 7599 | ТСН | 1.24-1-30 | Зажимы концевые клиновые для троса, тип зкк | шт. | 10 | ++
1824 | 7612 | ТСН | 1.24-1-77 | Зажимы концевые клиновые, 10 кн, под трос сечением 70 мм2 | шт. | 1 | ++
1825 | 7605 | ТСН | 1.24-1-43 | Зажимы питающие зэпт- электросоединительные (чертеж №932.260.200) | шт. | 1 | ++
1826 | 7614 | ТСН | 1.24-1-95 | Зажимы подвесные для несущего троса сечением 50-150 мм2 | шт. | 2 | ++
1827 | 7585 | ТСН | 1.24-1-10 | Зажимы средние анкерные, тип зса | шт. | 1 | ++
1828 | 7613 | ТСН | 1.24-1-9 | Зажимы стыковые зстб | шт. | 3 | ++
1829 | 7586 | ТСН | 1.24-1-106 | Зажимы универсальные для троса диаметром 6-9 мм | шт. | 4 | ++
1832 | 6086 | ТСН | 1.21-5-1499 | Заземлитель с зажимом из нержавеющей стали с отводящим проводом длиной 600 мм с сечением 16 мм2 | шт. | 2 | ++
1835 | 1436 | ТСН | 1.1-1-3873 | Заклепка вытяжная, из нержавеющей стали, диаметр 4 мм, длина 10 мм | 100 шт. | 74 | ++
1836 | 1435 | ТСН | 1.1-1-3872 | Заклепка вытяжная, из нержавеющей стали, диаметр 4 мм, длина 8 мм | 100 шт. | 4 | ++
1837 | 1126 | ТСН | 1.1-1-3215 | Заклепка вытяжная, из нержавеющей стали, диаметр 4 мм, длина 8 мм, для навесных вентилируемых фасадов | 100 шт. | 156 | ++
1838 | 1437 | ТСН | 1.1-1-3874 | Заклепка вытяжная, из нержавеющей стали, диаметр 4,8 мм, длина 10 мм | 100 шт. | 3 | ++
1839 | 1438 | ТСН | 1.1-1-3875 | Заклепка вытяжная, из нержавеющей стали, диаметр 4,8 мм, длина 14 мм | 100 шт. | 3 | ++
1840 | 1439 | ТСН | 1.1-1-3876 | Заклепка вытяжная, из нержавеющей стали, диаметр 4,8 мм, длина 18 мм | 100 шт. | 10 | ++
1841 | 1440 | ТСН | 1.1-1-3877 | Заклепка вытяжная, из нержавеющей стали, диаметр 5 мм, длина 12 мм | 100 шт. | 1 | ++
1842 | 1441 | ТСН | 1.1-1-3879 | Заклепка вытяжная, из нержавеющей стали, широкий бортик, диаметр 4,8 мм, длина 21 мм | 100 шт. | 5 | ++
1843 | 1289 | ТСН | 1.1-1-3622 | Заклепка вытяжная, комбинированная алюминий/нержавеющая сталь, диаметр 5 мм, длина 12 мм | 100 шт. | 13 | ++
1844 | 1434 | ТСН | 1.1-1-3871 | Заклепка вытяжная, комбинированная алюминий/нержавеющая сталь, широкий бортик 14 мм, диаметр 5 мм, длина 12 мм | 100 шт. | 1 | ++
1845 | 1433 | ТСН | 1.1-1-3870 | Заклепка вытяжная, комбинированная алюминий/нержавеющая сталь, широкий бортик, диаметр 5 мм, длина 12 мм | 100 шт. | 1 | ++
1846 | 616 | ТСН | 1.1-1-2153 | Заклепка вытяжная, стальная оцинкованная с окрашенной головкой, диаметр 4,8 мм, длина 21 мм, фасадная | 100 шт. | 325 | ++
1847 | 615 | ТСН | 1.1-1-2152 | Заклепка вытяжная, стальная оцинкованная, диаметр 4,8 мм, длина 8 мм, фасадная | 100 шт. | 75 | ++
1848 | 1286 | ТСН | 1.1-1-3619 | Заклепка вытяжная, стальная, диаметр 4,8 мм, длина 10 мм | 100 шт. | 50 | ++
1849 | 742 | ТСН | 1.1-1-244 | Заклепки вытяжные, стальные оцинкованные, диаметр 4 мм, длина 8 мм | кг | 16 | ++
1852 | 5901 | ТСН | 1.21-5-1228 | Закреп металлический, для монтажа линейных заземлений, прокладываемых непосредственно по основаниям | кг | 1 | ++
1855 | 1033 | ТСН | 1.1-1-3088 | Замки из нержавеющей стали, для ленты бандажной шириной 19 мм, для устройства вертикальной разметки на опорах контактной сети | 100 шт. | 2 | ++
1856 | 9566 | ТСН | 1.8-1-9 | Замок врезной усиленной конструкции, типа зв4-у | комплект | 39 | ++
1857 | 9558 | ТСН | 1.8-1-8 | Замок врезной, типа зв4-14 | комплект | 139 | ++
1858 | 9556 | ТСН | 1.8-1-77 | Замок врезной, цилиндровый, с защелкой, фалевыми ручками и с засовом из трех стержней, повышенной пожаростойкости, типа зв4-13п 01.00 | шт. | 60 | ++
1859 | 9541 | ТСН | 1.8-1-11 | Замок врезной, цилиндровый, фалевый, с защелкой, типа зв4-14, зв-4 | шт. | 22 | ++
1860 | 6421 | ТСН | 1.21-5-792 | Замок электромагнитный, в антивандальном корпусе, с платой управления длительность открывания, с кнопкой аварийного выхода, сила удержания 450 кг, питание 12 в | шт. | 22 | ++
1861 | 6253 | ТСН | 1.21-5-482 | Замок электромагнитный, дверной, для подъездов жилых домов, напряжение питания 12 в, ток потребления не более 0,6 а, сила удерживания 450 кг, габаритные размеры 275х75х47 | шт. | 43 | ++
1862 | 5743 | ТСН | 1.21-5-1015 | Замок электромагнитный, для двери толщиной от 35 до 50 мм в системах ограничения доступа, напряжение питания 12 в, потребляемая мощность 7,2 вт, усилие удержания 400 кг | шт. | 75 | ++
1863 | 6330 | ТСН | 1.21-5-660 | Замок электромагнитный, напряжение питания 12 в, потребляемый ток 0,6 а, сила удержания 240 кг, диапазон рабочих температур от -40 до +45°с; габаритные размеры 186х45х30 мм | шт. | 3 | ++
1866 | 9290 | ТСН | 1.7-6-33 | Заслонка вентиляционная, типа зв | шт. | 99 | ++
1869 | 5430 | ТСН | 1.19-6-102 | Заслонка из оцинкованной стали для регулирования воздушных потоков, типа рк 302, сечение 1000х800 мм | шт. | 2 | ++
1870 | 5435 | ТСН | 1.19-6-11 | Заслонка из оцинкованной стали, для регулирования воздушных потоков, на бандажном соединении, с ручным управлением, типа рк 300, диаметр 315 мм | шт. | 10 | ++
1871 | 5512 | ТСН | 1.19-6-28 | Заслонка из оцинкованной стали, для регулирования воздушных потоков, на бандажном соединении, с электроприводом, типа рк 301, диаметр 200 мм | шт. | 14 | ++
1872 | 5518 | ТСН | 1.19-6-29 | Заслонка из оцинкованной стали, для регулирования воздушных потоков, на бандажном соединении, с электроприводом, типа рк 301, диаметр 250 мм | шт. | 2 | ++
1873 | 5526 | ТСН | 1.19-6-298 | Заслонка из оцинкованной стали, для регулирования воздушных потоков, на фланцевом соединении, с ручным управлением, типа рк 300, диаметр 100 мм | шт. | 9 | ++
1874 | 5451 | ТСН | 1.19-6-14 | Заслонка из оцинкованной стали, для регулирования воздушных потоков, на фланцевом соединении, с ручным управлением, типа рк 300, диаметр 200 мм | шт. | 8 | ++
1875 | 5529 | ТСН | 1.19-6-33 | Заслонка из оцинкованной стали, для регулирования воздушных потоков, на фланцевом соединении, с ручным управлением, типа рк 301, диаметр 200 мм | шт. | 2 | ++
1876 | 5531 | ТСН | 1.19-6-43 | Заслонка из оцинкованной стали, для регулирования воздушных потоков, с электроприводом, типа рк 303, сечение 100х150 мм | шт. | 1 | ++
1877 | 5532 | ТСН | 1.19-6-46 | Заслонка из оцинкованной стали, для регулирования воздушных потоков, с электроприводом, типа рк 303, сечение 200х250 мм | шт. | 2 | ++
1878 | 5533 | ТСН | 1.19-6-47 | Заслонка из оцинкованной стали, для регулирования воздушных потоков, с электроприводом, типа рк 303, сечение 200х300 мм | шт. | 3 | ++
1879 | 5534 | ТСН | 1.19-6-48 | Заслонка из оцинкованной стали, для регулирования воздушных потоков, с электроприводом, типа рк 303, сечение 200х400 мм | шт. | 8 | ++
1880 | 5535 | ТСН | 1.19-6-49 | Заслонка из оцинкованной стали, для регулирования воздушных потоков, с электроприводом, типа рк 303, сечение 200х500 мм | шт. | 4 | ++
1881 | 5536 | ТСН | 1.19-6-50 | Заслонка из оцинкованной стали, для регулирования воздушных потоков, с электроприводом, типа рк 303, сечение 200х600 мм | шт. | 2 | ++
1882 | 5530 | ТСН | 1.19-6-38 | Заслонка из оцинкованной стали, для регулирования воздушных потоков, с электроприводом, типа рк 303, сечение 600х600 мм | шт. | 5 | ++
1883 | 5552 | ТСН | 1.19-6-94 | Заслонка из оцинкованной стали, для регулирования воздушных потоков, типа рк 302, сечение 250х250 мм | шт. | 20 | ++
1884 | 5553 | ТСН | 1.19-6-95 | Заслонка из оцинкованной стали, для регулирования воздушных потоков, типа рк 302, сечение 250х400 мм | шт. | 10 | ++
1885 | 5554 | ТСН | 1.19-6-96 | Заслонка из оцинкованной стали, для регулирования воздушных потоков, типа рк 302, сечение 400х400 мм | шт. | 8 | ++
1886 | 5555 | ТСН | 1.19-6-97 | Заслонка из оцинкованной стали, для регулирования воздушных потоков, типа рк 302, сечение 400х500 мм | шт. | 8 | ++
1887 | 5556 | ТСН | 1.19-6-98 | Заслонка из оцинкованной стали, для регулирования воздушных потоков, типа рк 302, сечение 400х600 мм | шт. | 10 | ++
1888 | 5429 | ТСН | 1.19-6-100 | Заслонка из оцинкованной стали, для регулирования воздушных потоков, типа рк 302, сечение 800х600 мм | шт. | 4 | ++
1889 | 5537 | ТСН | 1.19-6-51 | Заслонка из оцинкованной стали, для ручного регулирования воздушных потоков, с площадкой под электропривод, типа азд 122, диаметр 200 мм | шт. | 5 | ++
1890 | 5538 | ТСН | 1.19-6-52 | Заслонка из оцинкованной стали, для ручного регулирования воздушных потоков, с площадкой под электропривод, типа азд 122, диаметр 250 мм | шт. | 4 | ++
1891 | 5539 | ТСН | 1.19-6-53 | Заслонка из оцинкованной стали, для ручного регулирования воздушных потоков, с площадкой под электропривод, типа азд 122, диаметр 315 мм | шт. | 1 | ++
1892 | 5540 | ТСН | 1.19-6-54 | Заслонка из оцинкованной стали, для ручного регулирования воздушных потоков, с площадкой под электропривод, типа азд 122, диаметр 400 мм | шт. | 1 | ++
1893 | 5542 | ТСН | 1.19-6-67 | Заслонка из оцинкованной стали, для ручного регулирования воздушных потоков, типа азд 133, диаметр 200 мм | шт. | 15 | ++
1894 | 5543 | ТСН | 1.19-6-69 | Заслонка из оцинкованной стали, для ручного регулирования воздушных потоков, типа азд 133, диаметр 315 мм | шт. | 2 | ++
1895 | 5545 | ТСН | 1.19-6-72 | Заслонка из оцинкованной стали, для ручного регулирования воздушных потоков, типа азд 136, диаметр 630 мм | шт. | 14 | ++
1896 | 5546 | ТСН | 1.19-6-73 | Заслонка из оцинкованной стали, для ручного регулирования воздушных потоков, типа азд 136, диаметр 800 мм | шт. | 12 | ++
1897 | 5547 | ТСН | 1.19-6-79 | Заслонка из оцинкованной стали, для ручного регулирования воздушных потоков, типа азд 192, сечение 250х400 мм | шт. | 2 | ++
1898 | 5549 | ТСН | 1.19-6-83 | Заслонка из оцинкованной стали, для ручного регулирования воздушных потоков, типа азд 192, сечение 400х500 мм | шт. | 2 | ++
1899 | 5550 | ТСН | 1.19-6-84 | Заслонка из оцинкованной стали, для ручного регулирования воздушных потоков, типа азд 192, сечение 400х600 мм | шт. | 3 | ++
1900 | 5551 | ТСН | 1.19-6-89 | Заслонка из оцинкованной стали, для ручного регулирования воздушных потоков, типа азд 192, сечение 600х600 мм | шт. | 1 | ++
1903 | 4070 | ТСН | 1.13-5-42 | Затвор дисковый, поворотный, корпус из чугуна, диск из нержавеющей стали, с редуктором, номинальное давление pn 1,6 мпа, номинальный диаметр dn 150 мм | шт. | 73 | ++
1904 | 4071 | ТСН | 1.13-5-43 | Затвор дисковый, поворотный, корпус из чугуна, диск из нержавеющей стали, с редуктором, номинальное давление pn 1,6 мпа, номинальный диаметр dn 200 мм | шт. | 24 | ++
1905 | 4068 | ТСН | 1.13-5-40 | Затвор дисковый, поворотный, корпус из чугуна, диск из нержавеющей стали, с ручкой, номинальное давление pn 1,6 мпа, номинальный диаметр dn 100 мм | шт. | 58 | ++
1906 | 4069 | ТСН | 1.13-5-41 | Затвор дисковый, поворотный, корпус из чугуна, диск из нержавеющей стали, с ручкой, номинальное давление pn 1,6 мпа, номинальный диаметр dn 125 мм | шт. | 4 | ++
1907 | 4065 | ТСН | 1.13-5-37 | Затвор дисковый, поворотный, корпус из чугуна, диск из нержавеющей стали, с ручкой, номинальное давление pn 1,6 мпа, номинальный диаметр dn 50 мм | шт. | 99 | ++
1908 | 4066 | ТСН | 1.13-5-38 | Затвор дисковый, поворотный, корпус из чугуна, диск из нержавеющей стали, с ручкой, номинальное давление pn 1,6 мпа, номинальный диаметр dn 65 мм | шт. | 82 | ++
1909 | 4067 | ТСН | 1.13-5-39 | Затвор дисковый, поворотный, корпус из чугуна, диск из нержавеющей стали, с ручкой, номинальное давление pn 1,6 мпа, номинальный диаметр dn 80 мм | шт. | 147 | ++
1912 | 8631 | ТСН | 1.7-1-109 | Защелка (фиксатор) из алюминиевого сплава, окрашенная порошковой эмалью, для навесных вентилируемых фасадов, ширина 32 мм | шт. | 2 | ++
1913 | 9542 | ТСН | 1.8-1-21 | Защелка врезная с г-образными фалевыми ручками, для внутренних дверей зданий, типа зщ1-1 | шт. | 7 | ++
1914 | 9569 | ТСН | 1.8-1-92 | Защелка врезная с механизмами блокирования и дополнительного запирания, с ручками, стальная, хромированная | комплект | 89 | ++
1915 | 9570 | ТСН | 1.8-1-93 | Защелка врезная с механизмом блокирования, с ручками, стальная, хромированная | комплект | 64 | ++
1916 | 9571 | ТСН | 1.8-1-94 | Защелка врезная с ручками, стальная, хромированная | комплект | 76 | ++
1917 | 9557 | ТСН | 1.8-1-78 | Защелка врезная, повышенной пожаростойкости и прочности, типа зщ-2п | шт. | 2 | ++
1918 | 9543 | ТСН | 1.8-1-22 | Защелка врезная, типа зщ1-3 | шт. | 4 | ++
1919 | 9544 | ТСН | 1.8-1-24 | Защелка врезная, фалевая, с механизмом дополнительного запирания, для дверей санитарно-технических кабин, типа зщ1д-5 | шт. | 12 | ++
1922 | 5832 | ТСН | 1.21-5-1120 | Звонок электрический, бытовой, без кнопки, типа зуммер | шт. | 9 | ++
1923 | 5903 | ТСН | 1.21-5-123 | Звонок электрический, громкого боя, номинальное напряжение 220 в, громкость до 90 дб, типа мз-2т | шт. | 157 | ++
1924 | 5913 | ТСН | 1.21-5-124 | Звонок электрический, проводной, номинальное напряжение 220 в, мелодичного звучания | шт. | 11 | ++
1927 | 8168 | ТСН | 1.4-6-1 | Земля растительная | м3 | 4952 | ++
1930 | 986 | ТСН | 1.1-1-2997 | Знак безопасности и эвакуационный указатель из пленки самоклеящейся к светильникам, типа нпу-1510 | шт. | 68 | ++
1931 | 848 | ТСН | 1.1-1-2614 | Знак безопасности и эвакуационный указатель из пленки самоклеящейся к светильникам, типа нпу-3000 | шт. | 238 | ++
1932 | 861 | ТСН | 1.1-1-2636 | Знак безопасности и эвакуационный указатель, из пластика с фотолюминесцентным покрытием, на основании из тонколистовой оцинкованной стали, размер 200х200 мм | шт. | 31 | ++
1933 | 862 | ТСН | 1.1-1-2637 | Знак безопасности и эвакуационный указатель, из пластика с фотолюминесцентным покрытием, на основании из тонколистовой оцинкованной стали, размер 200х400 мм | шт. | 79 | ++
1934 | 863 | ТСН | 1.1-1-2638 | Знак безопасности и эвакуационный указатель, из пластика с фотолюминесцентным покрытием, размер 200х200 мм | шт. | 104 | ++
1935 | 864 | ТСН | 1.1-1-2639 | Знак безопасности и эвакуационный указатель, из пластика с фотолюминесцентным покрытием, размер 200х400 мм | шт. | 41 | ++
1938 | 8886 | ТСН | 1.7-13-23 | Знак из алюминиевого сплава со световозвращающей пленкой, квадратной формы, со сторонами размером 700 мм | шт. | 29 | ++
1939 | 8887 | ТСН | 1.7-13-24 | Знак из алюминиевого сплава со световозвращающей пленкой, квадратной формы, со сторонами размером 900 мм | шт. | 6 | ++
1940 | 8884 | ТСН | 1.7-13-21 | Знак из алюминиевого сплава со световозвращающей пленкой, круглой формы, диаметр 700 мм | шт. | 76 | ++
1941 | 8885 | ТСН | 1.7-13-22 | Знак из алюминиевого сплава со световозвращающей пленкой, круглой формы, диаметр 900 мм | шт. | 12 | ++
1942 | 8888 | ТСН | 1.7-13-25 | Знак из алюминиевого сплава со световозвращающей пленкой, прямоугольной формы, со сторонами размером 1050х700 мм | шт. | 24 | ++
1943 | 8890 | ТСН | 1.7-13-29 | Знак из алюминиевого сплава со световозвращающей пленкой, прямоугольной формы, со сторонами размером 350х700 мм | шт. | 17 | ++
1944 | 8892 | ТСН | 1.7-13-30 | Знак из алюминиевого сплава со световозвращающей пленкой, прямоугольной формы, со сторонами размером 450х900 мм | шт. | 3 | ++
1945 | 8889 | ТСН | 1.7-13-27 | Знак из алюминиевого сплава со световозвращающей пленкой, прямоугольной формы, со сторонами размером 500х2000 мм | шт. | 3 | ++
1946 | 8883 | ТСН | 1.7-13-20 | Знак из алюминиевого сплава со световозвращающей пленкой, треугольной формы, со сторонами размером 1200х1200х1200 мм | шт. | 1 | ++
1947 | 8881 | ТСН | 1.7-13-19 | Знак из алюминиевого сплава со световозвращающей пленкой, треугольной формы, со сторонами размером 900х900х900 мм | шт. | 10 | ++
1948 | 8858 | ТСН | 1.7-13-10 | Знак из тонколистовой оцинкованной стали со световозвращающей пленкой, восьмигранной формы, размер 700 мм | шт. | 27 | ++
1949 | 8896 | ТСН | 1.7-13-7 | Знак из тонколистовой оцинкованной стали со световозвращающей пленкой, квадратной формы, со сторонами размером 600 мм | шт. | 89 | ++
1950 | 8897 | ТСН | 1.7-13-8 | Знак из тонколистовой оцинкованной стали со световозвращающей пленкой, квадратной формы, со сторонами размером 700 мм | шт. | 9 | ++
1951 | 8898 | ТСН | 1.7-13-9 | Знак из тонколистовой оцинкованной стали со световозвращающей пленкой, квадратной формы, со сторонами размером 900 мм | шт. | 6 | ++
1952 | 8893 | ТСН | 1.7-13-4 | Знак из тонколистовой оцинкованной стали со световозвращающей пленкой, круглой формы, диаметр 600 мм | шт. | 128 | ++
1953 | 8894 | ТСН | 1.7-13-5 | Знак из тонколистовой оцинкованной стали со световозвращающей пленкой, круглой формы, диаметр 700 мм | шт. | 26 | ++
1954 | 8895 | ТСН | 1.7-13-6 | Знак из тонколистовой оцинкованной стали со световозвращающей пленкой, круглой формы, диаметр 900 мм | шт. | 18 | ++
1955 | 8868 | ТСН | 1.7-13-12 | Знак из тонколистовой оцинкованной стали со световозвращающей пленкой, прямоугольной формы, со сторонами размером 1050х700 мм | шт. | 9 | ++
1956 | 8871 | ТСН | 1.7-13-13 | Знак из тонколистовой оцинкованной стали со световозвращающей пленкой, прямоугольной формы, со сторонами размером 1350х900 мм | шт. | 13 | ++
1957 | 8878 | ТСН | 1.7-13-16 | Знак из тонколистовой оцинкованной стали со световозвращающей пленкой, прямоугольной формы, со сторонами размером 300х600 мм | шт. | 55 | ++
1958 | 8879 | ТСН | 1.7-13-17 | Знак из тонколистовой оцинкованной стали со световозвращающей пленкой, прямоугольной формы, со сторонами размером 350х700 мм | шт. | 41 | ++
1959 | 8880 | ТСН | 1.7-13-18 | Знак из тонколистовой оцинкованной стали со световозвращающей пленкой, прямоугольной формы, со сторонами размером 450х900 мм | шт. | 3 | ++
1960 | 8877 | ТСН | 1.7-13-14 | Знак из тонколистовой оцинкованной стали со световозвращающей пленкой, прямоугольной формы, со сторонами размером 500х2250 мм | шт. | 4 | ++
1961 | 8864 | ТСН | 1.7-13-11 | Знак из тонколистовой оцинкованной стали со световозвращающей пленкой, прямоугольной формы, со сторонами размером 900х600 мм | шт. | 49 | ++
1962 | 8857 | ТСН | 1.7-13-1 | Знак из тонколистовой оцинкованной стали со световозвращающей пленкой, треугольной формы, со сторонами размером 1200х1200х1200 мм | шт. | 1 | ++
1963 | 8882 | ТСН | 1.7-13-2 | Знак из тонколистовой оцинкованной стали со световозвращающей пленкой, треугольной формы, со сторонами размером 700х700х700 мм | шт. | 35 | ++
1964 | 8891 | ТСН | 1.7-13-3 | Знак из тонколистовой оцинкованной стали со световозвращающей пленкой, треугольной формы, со сторонами размером 900х900х900 мм | шт. | 7 | ++
1967 | 5294 | ТСН | 1.19-12-107 | Зонт вентиляционных систем из оцинкованной стали, круглого сечения, 1000 мм | шт. | 3 | ++
1968 | 5295 | ТСН | 1.19-12-108 | Зонт вентиляционных систем из оцинкованной стали, круглого сечения, 1250 мм | шт. | 2 | ++
1969 | 5373 | ТСН | 1.19-12-98 | Зонт вентиляционных систем из оцинкованной стали, круглого сечения, 200 мм | шт. | 104 | ++
1970 | 5374 | ТСН | 1.19-12-99 | Зонт вентиляционных систем из оцинкованной стали, круглого сечения, 250 мм | шт. | 5 | ++
1971 | 5288 | ТСН | 1.19-12-100 | Зонт вентиляционных систем из оцинкованной стали, круглого сечения, 315 мм | шт. | 4 | ++
1972 | 5289 | ТСН | 1.19-12-101 | Зонт вентиляционных систем из оцинкованной стали, круглого сечения, 400 мм | шт. | 5 | ++
1973 | 5290 | ТСН | 1.19-12-103 | Зонт вентиляционных систем из оцинкованной стали, круглого сечения, 500 мм | шт. | 3 | ++
1974 | 5291 | ТСН | 1.19-12-104 | Зонт вентиляционных систем из оцинкованной стали, круглого сечения, 630 мм | шт. | 28 | ++
1975 | 5292 | ТСН | 1.19-12-105 | Зонт вентиляционных систем из оцинкованной стали, круглого сечения, 710 мм | шт. | 5 | ++
1976 | 5293 | ТСН | 1.19-12-106 | Зонт вентиляционных систем из оцинкованной стали, круглого сечения, 800 мм | шт. | 19 | ++
1977 | 5370 | ТСН | 1.19-12-95 | Зонт вентиляционных систем из оцинкованной стали, прямоугольного сечения, 1000х1000 мм | шт. | 26 | ++
1978 | 5372 | ТСН | 1.19-12-97 | Зонт вентиляционных систем из оцинкованной стали, прямоугольного сечения, 1000х1200 мм | шт. | 10 | ++
1979 | 5358 | ТСН | 1.19-12-80 | Зонт вентиляционных систем из оцинкованной стали, прямоугольного сечения, 250х250 мм | шт. | 1 | ++
1980 | 5361 | ТСН | 1.19-12-84 | Зонт вентиляционных систем из оцинкованной стали, прямоугольного сечения, 300х1000 мм | шт. | 4 | ++
1981 | 5359 | ТСН | 1.19-12-82 | Зонт вентиляционных систем из оцинкованной стали, прямоугольного сечения, 300х400 мм | шт. | 10 | ++
1982 | 5360 | ТСН | 1.19-12-83 | Зонт вентиляционных систем из оцинкованной стали, прямоугольного сечения, 300х500 мм | шт. | 4 | ++
1983 | 5363 | ТСН | 1.19-12-86 | Зонт вентиляционных систем из оцинкованной стали, прямоугольного сечения, 400х1200 мм | шт. | 1 | ++
1984 | 5362 | ТСН | 1.19-12-85 | Зонт вентиляционных систем из оцинкованной стали, прямоугольного сечения, 400х400 мм | шт. | 22 | ++
1985 | 5364 | ТСН | 1.19-12-87 | Зонт вентиляционных систем из оцинкованной стали, прямоугольного сечения, 500х500 мм | шт. | 2 | ++
1986 | 5365 | ТСН | 1.19-12-88 | Зонт вентиляционных систем из оцинкованной стали, прямоугольного сечения, 500х600 мм | шт. | 6 | ++
1987 | 5371 | ТСН | 1.19-12-96 | Зонт вентиляционных систем из оцинкованной стали, прямоугольного сечения, 800х1000 мм | шт. | 3 | ++
1988 | 5368 | ТСН | 1.19-12-93 | Зонт вентиляционных систем из оцинкованной стали, прямоугольного сечения, 800х1200 мм | шт. | 6 | ++
1989 | 5369 | ТСН | 1.19-12-94 | Зонт вентиляционных систем из оцинкованной стали, прямоугольного сечения, 800х2000 мм | шт. | 3 | ++
1990 | 5367 | ТСН | 1.19-12-91 | Зонт вентиляционных систем из оцинкованной стали, прямоугольного сечения, 800х800 мм | шт. | 1 | ++
1993 | 483 | ТСН | 1.1-1-1839 | Иглофильтр строительного водопонижения, длина фильтрующего элемента 0,7 м, диаметр 60 мм, диаметр наружной трубы 38 мм, типа исв | шт. | 49 | ++
1994 | 9351 | ТСН | 1.7-7-316 | Игровой комплекс "айвенго" типа икс-1.42 на опорах из клееного бруса с каркасом из металлических труб, с элементами декора из влагостойкой фанеры, скаты из оцинкованной стали, в составе: 3 горки с переходными мостками, 4 башни, 4 навеса, переход, шведская стенка, элементы для лазанья | комплекс | 5 | ++
1995 | 9419 | ТСН | 1.7-7-459 | Игровой комплекс "вертолет" со скамейкой типа мф-1.13 с входными проемами, декоративными и тематическими накладками, из влагостойкой фанеры, основа - клееный брус, винт из металлической трубы цельносварной, окрашен цветными эмалями | шт. | 2 | ++
1996 | 9420 | ТСН | 1.7-7-463 | Игровой комплекс "машинка" типа мф-1.48 с тематическими накладками, из влагостойкой фанеры, основа - клееный брус, окрашен цветными эмалями | шт. | 3 | ++
1997 | 9349 | ТСН | 1.7-7-311 | Игровой комплекс типа икс-1.37 на опорах из клееного бруса с каркасом из металлических труб, с элементами декора из влагостойкой фанеры, скаты из оцинкованной стали, в составе: горка, переход, элементы для лазанья | комплекс | 1 | ++
1998 | 9350 | ТСН | 1.7-7-314 | Игровой комплекс типа икс-1.49 на опорах из клееного бруса с каркасом из металлических труб, с элементами декора из влагостойкой фанеры, скаты из оцинкованной стали, в составе: горка с переходным мостиком, элементы для лазанья | комплекс | 1 | ++
2001 | 825 | ТСН | 1.1-1-256 | Известь негашеная комовая | т | 2 | ++
2002 | 834 | ТСН | 1.1-1-258 | Известь хлорная | т | 4 | ++
2005 | 4325 | ТСН | 1.14-2-87 | Извещатель охранный объемный, оптико-электронный, комбинированный (ик + мв), с универсальным кронштейном. установка на стену / потолок, счетверенный пироэлемент, твердая линза, микроволновый детектор с микрощелевой антенной, 2 настройки мв канала, 2 настройки ик канала, двойная температурная компенсация, регулировка игнорирования животных, дальность обнаружения от 3 до 12 м, длительность сигнала "тревога" от 1 до 3 с, 3-цветная световая индикация, напряжение питания от 8,2 до 16 в, потребляемый ток: в дежурном режиме не более 16,5 ма, в сработавшем состоянии не более 25,5 ма, диапазон рабочих температур от -20 до +50°с, габаритные размеры 123х62х38 мм | комплект | 3 | ++
2006 | 4281 | ТСН | 1.14-2-17 | Извещатель охранный объемный, оптико-электронный, с регулировкой чувствительности. сдвоенный пироэлемент, цифровая компенсация температуры, рекомендуемая высота установки 2,4 м, обнаруживаемая скорость движения до 3 м/с, длительность сигнала "тревога" 2 с, устойчивость к внешней засветке до 3500 лк, напряжение питания от 10 до 14 в, потребляемый ток не более 3 ма, диапазон рабочих температур от -10 до +55°с, габаритные размеры 48,5x66x36 мм | шт. | 2 | ++
2007 | 4292 | ТСН | 1.14-2-42 | Извещатель охранный объемный, оптико-электронный, типа ио 409-45, с кронштейном. класс 2 по функциональной оснащенности и техническим характеристикам, информативность 8, двухцветная световая индикация состояния, выбор режимов тестирования, дальности действия и индикации, температурная компенсация обнаруживающей способности, регулировка чувствительности, функция «память тревоги», контроль вскрытия корпуса, максимальная дальность обнаружения 15 м, угол обзора 90°, высота установки от 2,3 до 3 м на стене, потолке или в углу помещения, напряжение питания от 10 до 15 в, потребляемый ток до 15 ма, степень защиты ip41, диапазон рабочих температур от -30 до +50°с, габаритные размеры 92х57х48 мм | шт. | 10 | ++
2008 | 4291 | ТСН | 1.14-2-41 | Извещатель охранный поверхностный, акустический (звуковой), однозоновый, типа ио 329-4. информативность 7, обнаружение разрушения стекол толщиной: обычного от 2,5 до 8 мм, термоупрочненного от 3 до 6 мм, армированного 5,5 и 6 мм, узорчатого от 3,5 до 7 мм, ударостойкого классов защиты p1a, р2а, p3a - от 4 до 8 мм, стеклопакетов, стеклоблоков, регулировка чувствительности, выбор алгоритма работы и режима тестирования, световая индикация, защита от несанкционированного вскрытия, потребляемый ток не более 22 ма, дальность действия до 9 м, охраняемая площадь от 0,05 м2, климатическое исполнение ухл4, степень защиты ip30, диапазон рабочих температур от -20 до +45°c, габаритные размеры 68х68х30 мм | шт. | 2 | ++
2009 | 4316 | ТСН | 1.14-2-79 | Извещатель охранный поверхностный, вибрационный, однозонный, типа ио 313-5/1. информативность 7, автоматический выбор алгоритма работы, регулировка чувствительности, режим тестирования, световая индикация с выбором режима работы и возможностью отключения, контроль несанкционированного вскрытия корпуса, максимальная контролируемая площадь 12 м2, максимальная дальность действия 2 м, напряжение питания от 9 до 17 в, ток потребления не более 25 ма, климатическое исполнение ухл4, степень защиты ip30, диапазон рабочих температур от -30 до +50°с, габаритные размеры 105х45х35 мм | шт. | 2 | ++
2010 | 4279 | ТСН | 1.14-2-1 | Извещатель охранный поверхностный, ударноконтактный, типа димк (датчик инерционный магнитоконтактный). контакты нормально замкнуты, сопротивление: в режиме «норма» не более 0,5 ом (при токе от 90 до 110 ма), в режиме «тревога» не менее 200 ком, длительность сигнала "тревога" не менее 100 мс, диапазон рабочих температур от -40 до +50°, габаритные размеры 22х25х60 мм, кабель 2х0,2 длина 0,3 м | шт. | 7 | ++
2011 | 4310 | ТСН | 1.14-2-71 | Извещатель охранный ручной (ножной), точечный, электроконтактный, типа ио 101-5/2, со световой индикацией. без фиксации, ток потребления в дежурном режиме не более 70 мка, напряжение питания от 10 до 72 в, напряжение на извещателе в режиме "тревога'' от 3,9 до 5,2 в, степень защиты ip41, диапазон рабочих температур от -30 до +50°с, габаритные размеры 205х100х75 мм | шт. | 5 | ++
2012 | 4309 | ТСН | 1.14-2-70 | Извещатель охранный ручной, точечный, электроконтактный, типа ио 101-1(в). коммутируемое напряжение от 5 до 125 в, коммутируемый ток от 0,001 до 1,0 а, переходное сопротивление замкнутых контактов не более 0,5 ом, усилие срабатывания от 0,5 до 1,0 кг, ход кнопки не более 5 мм, уровень звука при срабатывании менее 60 дб в импульсе, габаритные размеры 100х54х30 мм | шт. | 52 | ++
2013 | 4318 | ТСН | 1.14-2-80 | Извещатель охранный ручной, точечный, электроконтактный, типа ио 101-2. коммутируемое напряжение от 1 до 72 в, коммутируемый ток от 0,1 до 250 ма, возврат в исходное состояние ключом (в комплекте), максимальная мощность 10 вт, степень защиты ip40, диапазон рабочих температур от -30 до +50°с, габаритные размеры 78х55х35 мм | шт. | 8 | ++
2014 | 4296 | ТСН | 1.14-2-49 | Извещатель охранный точечный, магнитоконтактный, врезной, типа ио-102-6, для скрытого монтажа в тонкостенных металлических конструкциях. в составе: датчик магнитоуправляемый на основе геркона и магнит. расстояние между герконом и магнитом при размыкании контактов - 45 мм и более, при замыкании: на магнитных конструкциях - 7 мм и менее, на немагнитных конструкциях - 10 мм и менее, материал корпусов пластик, степень защиты ip66, диапазон рабочих температур от -50 до +50°с, диаметр: корпусов 10,9/19 мм, фланцев 22,1 мм, длина 33,2 мм, длина кабеля 0,17 м | шт. | 70 | ++
2015 | 4307 | ТСН | 1.14-2-66 | Извещатель охранный точечный, магнитоконтактный, накладно, типа ио-102-20 а2п. в составе: датчик магнитоуправляемый на основе геркона и магнит. расстояние между герконом и магнитом: на магнитопроводящем основании: при размыкании контактов - 65 мм и более, при замыкании - 30 мм и менее, на магнитонепроводящем основании: при размыкании контактов - 80 мм и более, при замыкании - 45 мм и менее, материал корпусов пластик, степень защиты ip44, диапазон рабочих температур от -50 до +50 °c, габаритные размеры корпусов: геркон 90х40х10,4 мм, магнит 53х30х30 мм, кабель в пластиковом гофрорукаве длина 0,6 м | шт. | 114 | ++
2016 | 4280 | ТСН | 1.14-2-10 | Извещатель охранный точечный, магнитоконтактный, накладной, типа ио 102-2, для немагнитных конструкций. в составе: датчик магнитоуправляемый на основе геркона и магнит. расстояние между герконом и магнитом при размыкании контактов - 45 мм и более, при замыкании - 10 мм и менее, степень защиты ip44, диапазон рабочих температур от -50 до +50°с, габаритные размеры корпусов 58х11х11,6 мм | шт. | 45 | ++
2017 | 4303 | ТСН | 1.14-2-62 | Извещатель охранный точечный, магнитоконтактный, накладной, типа ио 102-26 исп.00. в составе: датчик магнитоуправляемый на основе геркона и магнит. расстояние между герконом и магнитом при размыкании контактов - 70 мм и более, при замыкании - 25 мм и менее, материал корпусов пластик, степень защиты ip55, диапазон рабочих температур от -50 до +50°с, габаритные размеры корпусов 130х30х20 мм, кабель 2х0,2 длина 0,35 м | шт. | 153 | ++
2018 | 4294 | ТСН | 1.14-2-46 | Извещатель охранный точечный, магнитоконтактный, накладной, типа ио-102-4, для немагнитных конструкций. в составе: датчик магнитоуправляемый на основе геркона и магнит. расстояние между герконом и магнитом при размыкании контактов - 45 мм и более, при замыкании - 10 мм и менее, материал корпусов пластик, диапазон рабочих температур от -50 до +50°с, габаритные размеры корпусов 30х13х6,5 мм, длина кабеля 0,17 м | шт. | 7 | ++
2021 | 4287 | ТСН | 1.14-2-32 | Извещатель пожарный дымовой оптико-электронный точечный, типа ип 212-141, с розеткой. двухпроводной, со светодиодным индикатором, с возможностью подключения выносного устройства оптической сигнализации (вуос), чувствительность от 0,05 до 0,2 дб/м, инерционность не более 9 с, напряжение питания от 9 до 30 в, потребляемый ток при напряжении 20 в не более 0,45 ма, степень защиты iр30, диапазон рабочих температур от -45 до +55°c, диаметр 94 мм, высота 44 мм | шт. | 19 | ++
2023 | 4313 | ТСН | 1.14-2-74 | Извещатель пожарный дымовой, оптико-электронный, точечный, адресно-аналоговый, типа ип 212-34а, с защитной крышкой. 2-проводной, поддержка протокола дплс_v2.xx, напряжение в линии связи от 8 до 11 в, потребляемый ток 0,05 ма, чувствительность от 0,05 до 0,2 дб/м, инерционность срабатывания не более 10 с, с изолятором короткого замыкания, степень защиты ip41, диапазон рабочих температур от -30 до +55°, диаметр 100 мм, высота 47 мм | шт. | 128 | ++
2024 | 4293 | ТСН | 1.14-2-45 | Извещатель пожарный дымовой, оптико-электронный, точечный, типа ип 212-3су. 2-проводной, чувствительность от 0,05 до 0,2 дб/м, световая индикация срабатывания, напряжение питания от 9 до 28 в, потребляемый ток: в дежурном режиме не более 0,11 ма, в сработавшем состоянии от 18 до 25 ма, степень защиты ip40, диапазон рабочих температур от -30 до +55°c, диаметр 105 мм, высота 50 мм | шт. | 6 | ++
2025 | 4306 | ТСН | 1.14-2-65 | Извещатель пожарный дымовой, оптико-электронный, точечный, типа ип 212-41м, с защитным колпаком. 2-проводной, чувствительность от 0,05 до 0,2 дб/м, инерционность срабатывания не более 9 с, передача сигнала срабатывания на вуос, напряжение питания от 9 до 30 в, потребляемый ток в дежурном режиме не более 0,045 ма, степень защиты ip30, диапазон рабочих температур от -45 до +55°c, диаметр 106 мм, высота 53 мм | шт. | 20 | ++
2026 | 4286 | ТСН | 1.14-2-29 | Извещатель пожарный дымовой, оптико-электронный, точечный, типа ип 212-5м3, с розеткой. 2-проводной, передача сигналов на вуос, передача на пкп извещений «неисправность», «пожар», светодиодный индикатор красного цвета, чувствительность от 0,09 до 0,15 дб/м, напряжение питания от 9 до 30 в, потребляемый ток: в дежурном режиме не более 0,14 ма, в сработавшем состоянии от 20 до 30 ма, инерционность срабатывания не более 5 с, климатическое исполнение ухл3.1, степень защиты ip40, диапазон рабочих температур от -30 до +60°c, диаметр 100 мм, высота 57 мм (с розеткой) | шт. | 6 | ++
2027 | 4301 | ТСН | 1.14-2-59 | Извещатель пожарный дымовой, оптико-электронный, точечный, типа ип 212-90, с автоматическим контролем работоспособности, с розеткой. 2-проводной, передача на пкп извещений «неисправность", "запыленность», «внимание», «пожар», световой индикатор, передача сигналов на вуос, дополнительный резистор 1,5 ком, чувствительность от 0,05 до 0,2 дб/м, напряжение питания от 9 до 28 в, потребляемый ток: в дежурном режиме не более 0,13 ма, в сработавшем состоянии не более 22 ма, инерционность срабатывания не более 5 с, климатическое исполнение ухл 3.1, степень защиты ip40, диапазон рабочих температур от -30 до +70°c, диаметр 86 мм, высота 41 мм | шт. | 30 | ++
2028 | 9768 | КТЦ | 71.3-20720-10 | Извещатель пожарный ручной электроконтактный адресный, типа ипр 513-11 прот. r3 | шт. | 0
2029 | 4284 | ТСН | 1.14-2-25 | Извещатель пожарный ручной электромеханический пассивный (устройство обрыва связи), с кнопкой, типа уос-мк-м. контакты нормально замкнутые, номинальный ток от 0,1 до 100 ма, напряжение в шлейфе (амплитудное) от 15 до 36 в, диапазон рабочих температур от +5 до +50°с, диаметр 90 мм, высота 37 мм | шт. | 2 | ++
2030 | 4285 | ТСН | 1.14-2-26 | Извещатель пожарный ручной электромеханический пассивный (устройство обрыва связи), с поводком (тягой), типа уос-2к-м. контакты нормально замкнутые, номинальный ток от 0,1 до 100 ма, напряжение в шлейфе (амплитудное) от 15 до 36 в, диапазон рабочих температур от +5 до +50°с, габаритные размеры 150х50х30 мм | шт. | 6 | ++
2031 | 4317 | ТСН | 1.14-2-8 | Извещатель пожарный ручной, типа ипр513-20и, с защитной крышкой. 2-проводной, оптический индикатор красного цвета, усилие включения не менее 15 н, возврат кнопки в исходное положение ключом (входит в комплект), напряжение питания от 9 до 30 в, потребляемый ток в дежурном режиме не более 0,05 ма, степень защиты ip41, диапазон рабочих температур от -10 до +60°c, габаритные размеры 85х85х36 мм | шт. | 16 | ++
2034 | 8202 | ТСН | 1.5-1-245 | Изделия бетонные декоративно-облицовочные, виброформованные, с гладкой поверхностью «под кирпич», многоцветные, декорированные, однослойные, армированные, гидрофобизированные, в55, f300, w20, размеры 253х67х26 мм, для навесных фасадных систем | м2 | 19 | ++
2035 | 8210 | ТСН | 1.5-1-267 | Изделия бетонные декоративно-облицовочные, виброформованные, с рельефной поверхностью «под камень», многоцветные, декорированные, однослойные, армированные, гидрофобизированные, в55, f300, w20, высота 200 мм, длина 400 мм, толщина 25 мм, для навесных фасадных систем, торцевые | шт. | 12 | ++
2036 | 8206 | ТСН | 1.5-1-255 | Изделия бетонные декоративно-облицовочные, виброформованные, с рельефной поверхностью «под камень», многоцветные, декорированные, однослойные, армированные, гидрофобизированные, в55, f300, w20, размеры 197х95х39 мм, для навесных фасадных систем | м2 | 2 | ++
2037 | 8208 | ТСН | 1.5-1-260 | Изделия бетонные декоративно-облицовочные, виброформованные, с рельефной поверхностью «под камень», многоцветные, декорированные, однослойные, армированные, гидрофобизированные, в55, f300, w20, размеры 200х100х9-53 мм, для навесных фасадных систем | м2 | 1 | ++
2038 | 8207 | ТСН | 1.5-1-256 | Изделия бетонные декоративно-облицовочные, виброформованные, с рельефной поверхностью «под камень», многоцветные, декорированные, однослойные, армированные, гидрофобизированные, в55, f300, w20, размеры 200х401х25 мм, для навесных фасадных систем | м2 | 37 | ++
2039 | 8201 | ТСН | 1.5-1-244 | Изделия бетонные декоративно-облицовочные, виброформованные, с рельефной поверхностью «под камень», многоцветные, декорированные, однослойные, армированные, гидрофобизированные, в55, f300, w20, размеры 293х75х30 мм, для навесных фасадных систем | м2 | 21 | ++
2040 | 8209 | ТСН | 1.5-1-265 | Изделия бетонные декоративно-облицовочные, виброформованные, с рельефной поверхностью «под камень», многоцветные, декорированные, однослойные, армированные, гидрофобизированные, в55, f300, w20, размеры 500х100х9-65 мм, для навесных фасадных систем | м2 | 3 | ++
2041 | 8213 | ТСН | 1.5-1-281 | Изделия бетонные декоративно-облицовочные, виброформованные, с рельефной поверхностью «под кирпич», многоцветные, декорированные, двухслойные, армированные, гидрофобизированные, в55, f300, w20, высота 85 мм, длина сторон 142 и 280 мм, толщина 27 мм, для навесных фасадных систем, угловые | шт. | 4 | ++
2042 | 8204 | ТСН | 1.5-1-247 | Изделия бетонные декоративно-облицовочные, виброформованные, с рельефной поверхностью «под кирпич», многоцветные, декорированные, двухслойные, армированные, гидрофобизированные, в55, f300, w20, размеры 283х85х27 мм, для навесных фасадных систем | м2 | 28 | ++
2043 | 8211 | ТСН | 1.5-1-268 | Изделия бетонные декоративно-облицовочные, виброформованные, с рельефной поверхностью «под кирпич», многоцветные, декорированные, однослойные, армированные, гидрофобизированные, в55, f300, w20, высота 65 мм, длина сторон 127 и 240 мм, толщина 26 мм, для навесных фасадных систем, угловые | шт. | 3 | ++
2044 | 8212 | ТСН | 1.5-1-278 | Изделия бетонные декоративно-облицовочные, виброформованные, с рельефной поверхностью «под кирпич», многоцветные, декорированные, однослойные, армированные, гидрофобизированные, в55, f300, w20, высота 85 мм, длина сторон 137 и 290 мм, толщина 27 мм, для навесных фасадных систем, угловые | шт. | 19 | ++
2045 | 8199 | ТСН | 1.5-1-241 | Изделия бетонные декоративно-облицовочные, виброформованные, с рельефной поверхностью «под кирпич», многоцветные, декорированные, однослойные, армированные, гидрофобизированные, в55, f300, w20, размеры 240х65х26 мм, для навесных фасадных систем | м2 | 22 | ++
2046 | 8200 | ТСН | 1.5-1-242 | Изделия бетонные декоративно-облицовочные, виброформованные, с рельефной поверхностью «под кирпич», многоцветные, декорированные, однослойные, армированные, гидрофобизированные, в55, f300, w20, размеры 253х67х26 мм, для навесных фасадных систем | м2 | 64 | ++
2047 | 8203 | ТСН | 1.5-1-246 | Изделия бетонные декоративно-облицовочные, виброформованные, с рельефной поверхностью «под кирпич», многоцветные, декорированные, однослойные, армированные, гидрофобизированные, в55, f300, w20, размеры 283х85х27 мм, для навесных фасадных систем | м2 | 44 | ++
2048 | 8205 | ТСН | 1.5-1-248 | Изделия бетонные декоративно-облицовочные, виброформованные, с рельефной поверхностью «под кирпич», многоцветные, декорированные, однослойные, армированные, гидрофобизированные, в55, f300, w20, размеры 403х51х31 мм, для навесных фасадных систем | м2 | 2 | ++
2051 | 866 | ТСН | 1.1-1-2642 | Изделия декоративные плоские из стеклофибробетона для отделки фасадов | м2 | 15 | ++
2052 | 865 | ТСН | 1.1-1-2641 | Изделия декоративные фасонные из стеклофибробетона для отделки фасадов | м2 | 7 | ++
2053 | 5744 | ТСН | 1.21-5-1016 | Изделия домофона, кнопка выхода, типа в21 | шт. | 28 | ++
2054 | 5745 | ТСН | 1.21-5-1017 | Изделия домофона, кнопка выхода, типа в23 | шт. | 97 | ++
2055 | 7996 | ТСН | 1.3-4-177 | Изделия монтажные, изготовленные без применения сварки, гнутья и сверления, для монтажа железобетонных конструкций бескаркасных жилых домов | т | 108 | ++
2056 | 7997 | ТСН | 1.3-4-178 | Изделия монтажные, изготовленные с применением сварки, гнутья и сверления, для монтажа железобетонных конструкций бескаркасных жилых домов | т | 139 | ++
2057 | 8554 | ТСН | 1.6-2-100 | Изделия погонажные профильные алюминиевые прессованные поверхность анодирования 346,0 м2 | т | 3 | ++
2058 | 2040 | ТСН | 1.11-4-11 | Изделия строительно-дорожные из природного камня, камень бортовой из горных пород криволинейный с термообработкой, размер 300х150 мм | м | 2 | ++
2059 | 2053 | ТСН | 1.11-4-8 | Изделия строительно-дорожные из природного камня, камень бортовой из горных пород прямой пиленый, размер 300х150 мм | м | 11 | ++
2060 | 2050 | ТСН | 1.11-4-26 | Изделия строительно-дорожные из природного камня, камень бортовой из гранита красного цвета, пиленый, сечение 300х150 мм | м | 2 | ++
2061 | 2044 | ТСН | 1.11-4-16 | Изделия строительно-дорожные из природного камня, камень бортовой из гранита красного цвета, термообработанный с двух сторон с фаской 10 мм, сечение 200х150 мм | м | 1 | ++
2062 | 2045 | ТСН | 1.11-4-17 | Изделия строительно-дорожные из природного камня, камень бортовой из гранита красного цвета, термообработанный с двух сторон с фаской 10 мм, сечение 300х150 мм | м | 2 | ++
2063 | 2047 | ТСН | 1.11-4-22 | Изделия строительно-дорожные из природного камня, камень бортовой из гранита серого цвета, пиленый, сечение 200х150 мм | м | 30 | ++
2064 | 2048 | ТСН | 1.11-4-23 | Изделия строительно-дорожные из природного камня, камень бортовой из гранита серого цвета, пиленый, сечение 300х150 мм | м | 82 | ++
2065 | 2049 | ТСН | 1.11-4-24 | Изделия строительно-дорожные из природного камня, камень бортовой из гранита серого цвета, пиленый, сечение 300х200 мм | м | 5 | ++
2066 | 2041 | ТСН | 1.11-4-13 | Изделия строительно-дорожные из природного камня, камень бортовой из гранита серого цвета, термообработанный с двух сторон с фаской 10 мм, сечение 200х150 мм | м | 36 | ++
2067 | 2042 | ТСН | 1.11-4-14 | Изделия строительно-дорожные из природного камня, камень бортовой из гранита серого цвета, термообработанный с двух сторон с фаской 10 мм, сечение 300х150 мм | м | 46 | ++
2068 | 2043 | ТСН | 1.11-4-15 | Изделия строительно-дорожные из природного камня, камень бортовой из гранита серого цвета, термообработанный с двух сторон с фаской 10 мм, сечение 300х200 мм | м | 4 | ++
2069 | 2051 | ТСН | 1.11-4-30 | Изделия строительно-дорожные из природного камня, камень бортовой из гранита черного цвета, пиленый, сечение 300х200 мм | м | 1 | ++
2070 | 2046 | ТСН | 1.11-4-19 | Изделия строительно-дорожные из природного камня, камень бортовой из гранита черного цвета, термообработанный с двух сторон с фаской 10 мм, сечение 200х150 мм | м | 2 | ++
2071 | 7610 | ТСН | 1.24-1-56 | Изолятор полимерный опорный наружной установки, типа нпспо 36/800 а | шт. | 3 | ++
2072 | 7632 | ТСН | 1.24-3-16 | Изолятор секционный, полимерный, для контактной сети трамвая с электромагнитным дугогашением, типа сит-дэм-300 (чертеж 1392.00.000) | шт. | 1 | ++
2073 | 5931 | ТСН | 1.21-5-129 | Изолятор фарфоровый линейный штыревой, типа тф-12 | 100 шт. | 2 | ++
2074 | 5937 | ТСН | 1.21-5-130 | Изолятор фарфоровый линейный штыревой, типа тф-20 | 100 шт. | 19 | ++
2075 | 5941 | ТСН | 1.21-5-131 | Изолятор фарфоровый, линейный, штыревой, типа рфо-16 | 100 шт. | 9 | ++
2077 | 7600 | ТСН | 1.24-1-31 | Изоляторы, тип нспо 51/800 | шт. | 6 | ++
2080 | 2517 | ТСН | 1.12-2-958 | Изоляция пенополиуретановая концевого элемента трубопровода с кабелем вывода и металлической заглушкой изоляции, наружный диаметр 108 мм | шт. | 19 | ++
2081 | 2518 | ТСН | 1.12-2-959 | Изоляция пенополиуретановая концевого элемента трубопровода с кабелем вывода и металлической заглушкой изоляции, наружный диаметр 133 мм | шт. | 4 | ++
2082 | 2519 | ТСН | 1.12-2-960 | Изоляция пенополиуретановая концевого элемента трубопровода с кабелем вывода и металлической заглушкой изоляции, наружный диаметр 159 мм | шт. | 6 | ++
2083 | 2520 | ТСН | 1.12-2-961 | Изоляция пенополиуретановая концевого элемента трубопровода с кабелем вывода и металлической заглушкой изоляции, наружный диаметр 219 мм | шт. | 5 | ++
2084 | 2521 | ТСН | 1.12-2-963 | Изоляция пенополиуретановая концевого элемента трубопровода с кабелем вывода и металлической заглушкой изоляции, наружный диаметр 325 мм | шт. | 1 | ++
2085 | 2522 | ТСН | 1.12-2-964 | Изоляция пенополиуретановая концевого элемента трубопровода с кабелем вывода и металлической заглушкой изоляции, наружный диаметр 426 мм | шт. | 2 | ++
2086 | 2514 | ТСН | 1.12-2-955 | Изоляция пенополиуретановая концевого элемента трубопровода с кабелем вывода и металлической заглушкой изоляции, наружный диаметр 57 мм | шт. | 23 | ++
2087 | 2515 | ТСН | 1.12-2-956 | Изоляция пенополиуретановая концевого элемента трубопровода с кабелем вывода и металлической заглушкой изоляции, наружный диаметр 76 мм | шт. | 9 | ++
2088 | 2516 | ТСН | 1.12-2-957 | Изоляция пенополиуретановая концевого элемента трубопровода с кабелем вывода и металлической заглушкой изоляции, наружный диаметр 89 мм | шт. | 25 | ++
2089 | 2502 | ТСН | 1.12-2-85 | Изоляция пенополиуретановая неподвижных опор, наружный диаметр 108 мм | шт. | 1 | ++
2090 | 2505 | ТСН | 1.12-2-86 | Изоляция пенополиуретановая неподвижных опор, наружный диаметр 133 мм | шт. | 1 | ++
2091 | 2512 | ТСН | 1.12-2-91 | Изоляция пенополиуретановая неподвижных опор, наружный диаметр 426 мм | шт. | 1 | ++
2092 | 2513 | ТСН | 1.12-2-92 | Изоляция пенополиуретановая неподвижных опор, наружный диаметр 530 мм | шт. | 1 | ++
2093 | 2495 | ТСН | 1.12-2-82 | Изоляция пенополиуретановая неподвижных опор, наружный диаметр 57 мм | шт. | 3 | ++
2094 | 2496 | ТСН | 1.12-2-84 | Изоляция пенополиуретановая неподвижных опор, наружный диаметр 89 мм | шт. | 1 | ++
2095 | 2399 | ТСН | 1.12-2-20 | Изоляция пенополиуретановая отводов, наружный диаметр 108 мм | шт. | 18 | ++
2096 | 2400 | ТСН | 1.12-2-21 | Изоляция пенополиуретановая отводов, наружный диаметр 133 мм | шт. | 15 | ++
2097 | 2402 | ТСН | 1.12-2-22 | Изоляция пенополиуретановая отводов, наружный диаметр 159 мм | шт. | 13 | ++
2098 | 2404 | ТСН | 1.12-2-23 | Изоляция пенополиуретановая отводов, наружный диаметр 219 мм | шт. | 17 | ++
2099 | 2405 | ТСН | 1.12-2-24 | Изоляция пенополиуретановая отводов, наружный диаметр 273мм | шт. | 1 | ++
2100 | 2366 | ТСН | 1.12-2-1107 | Изоляция пенополиуретановая отводов, наружный диаметр 32 мм | шт. | 2 | ++
2101 | 2406 | ТСН | 1.12-2-25 | Изоляция пенополиуретановая отводов, наружный диаметр 325 мм | шт. | 4 | ++
2102 | 2367 | ТСН | 1.12-2-1108 | Изоляция пенополиуретановая отводов, наружный диаметр 38 мм | шт. | 1 | ++
2103 | 2407 | ТСН | 1.12-2-26 | Изоляция пенополиуретановая отводов, наружный диаметр 426 мм | шт. | 6 | ++
2104 | 2408 | ТСН | 1.12-2-27 | Изоляция пенополиуретановая отводов, наружный диаметр 530 мм | шт. | 3 | ++
2105 | 2389 | ТСН | 1.12-2-17 | Изоляция пенополиуретановая отводов, наружный диаметр 57 мм | шт. | 31 | ++
2106 | 2409 | ТСН | 1.12-2-28 | Изоляция пенополиуретановая отводов, наружный диаметр 630 мм | шт. | 1 | ++
2107 | 2393 | ТСН | 1.12-2-18 | Изоляция пенополиуретановая отводов, наружный диаметр 76 мм | шт. | 9 | ++
2108 | 2395 | ТСН | 1.12-2-19 | Изоляция пенополиуретановая отводов, наружный диаметр 89 мм | шт. | 26 | ++
2109 | 2374 | ТСН | 1.12-2-115 | Изоляция пенополиуретановая стандартного перехода, наружный диаметр 89 мм | шт. | 1 | ++
2110 | 2388 | ТСН | 1.12-2-153 | Изоляция пенополиуретановая стандартного тройника, наружный диаметр 426 мм | шт. | 1 | ++
2111 | 2387 | ТСН | 1.12-2-146 | Изоляция пенополиуретановая стандартного тройника, наружный диаметр 89 мм | шт. | 1 | ++
2112 | 2363 | ТСН | 1.12-2-1094 | Изоляция пенополиуретановая тройников с шаровым краном воздушника, наружный диаметр мм 108 | шт. | 1 | ++
2113 | 2364 | ТСН | 1.12-2-1097 | Изоляция пенополиуретановая тройников с шаровым краном воздушника, наружный диаметр мм 219 | шт. | 1 | ++
2114 | 2361 | ТСН | 1.12-2-1091 | Изоляция пенополиуретановая тройников с шаровым краном воздушника, наружный диаметр мм 57 | шт. | 2 | ++
2115 | 2362 | ТСН | 1.12-2-1092 | Изоляция пенополиуретановая тройников с шаровым краном воздушника, наружный диаметр мм 76 | шт. | 2 | ++
2116 | 2394 | ТСН | 1.12-2-182 | Изоляция пенополиуретановая тройникового ответвления, наружный диаметр 108 мм | шт. | 4 | ++
2117 | 2396 | ТСН | 1.12-2-191 | Изоляция пенополиуретановая тройникового ответвления, наружный диаметр 159 мм | шт. | 1 | ++
2118 | 2397 | ТСН | 1.12-2-197 | Изоляция пенополиуретановая тройникового ответвления, наружный диаметр 219 мм | шт. | 6 | ++
2119 | 2401 | ТСН | 1.12-2-212 | Изоляция пенополиуретановая тройникового ответвления, наружный диаметр 325 мм | шт. | 1 | ++
2120 | 2403 | ТСН | 1.12-2-221 | Изоляция пенополиуретановая тройникового ответвления, наружный диаметр 426 мм | шт. | 2 | ++
2121 | 2368 | ТСН | 1.12-2-1115 | Изоляция пенополиуретановая тройникового ответвления, наружный диаметр 45 мм | шт. | 1 | ++
2122 | 2390 | ТСН | 1.12-2-176 | Изоляция пенополиуретановая тройникового ответвления, наружный диаметр 57 мм | шт. | 5 | ++
2123 | 2391 | ТСН | 1.12-2-177 | Изоляция пенополиуретановая тройникового ответвления, наружный диаметр 76 мм | шт. | 1 | ++
2124 | 2392 | ТСН | 1.12-2-179 | Изоляция пенополиуретановая тройникового ответвления, наружный диаметр 89 мм | шт. | 5 | ++
2125 | 2371 | ТСН | 1.12-2-1144 | Изоляция пенополиуретановая тройниковых ответвлений с переходом, наружный диаметр 219 мм | шт. | 2 | ++
2126 | 2372 | ТСН | 1.12-2-1146 | Изоляция пенополиуретановая тройниковых ответвлений с переходом, наружный диаметр 325 мм | шт. | 2 | ++
2127 | 2373 | ТСН | 1.12-2-1147 | Изоляция пенополиуретановая тройниковых ответвлений с переходом, наружный диаметр 426 мм | шт. | 2 | ++
2128 | 2369 | ТСН | 1.12-2-1138 | Изоляция пенополиуретановая тройниковых ответвлений с переходом, наружный диаметр 57 мм | шт. | 3 | ++
2129 | 2370 | ТСН | 1.12-2-1139 | Изоляция пенополиуретановая тройниковых ответвлений с переходом, наружный диаметр 76 мм | шт. | 1 | ++
2130 | 2511 | ТСН | 1.12-2-903 | Изоляция пенополиуретановая труб мерных, наружный диаметр 159 мм | м | 1 | ++
2131 | 2509 | ТСН | 1.12-2-897 | Изоляция пенополиуретановая труб мерных, наружный диаметр 45 мм | м | 1 | ++
2132 | 2411 | ТСН | 1.12-2-4 | Изоляция пенополиуретановая труб, наружный диаметр 108 мм | м | 21 | ++
2133 | 2424 | ТСН | 1.12-2-5 | Изоляция пенополиуретановая труб, наружный диаметр 133 мм | м | 11 | ++
2134 | 2433 | ТСН | 1.12-2-6 | Изоляция пенополиуретановая труб, наружный диаметр 159 мм | м | 21 | ++
2135 | 2475 | ТСН | 1.12-2-7 | Изоляция пенополиуретановая труб, наружный диаметр 219 мм | м | 22 | ++
2136 | 2494 | ТСН | 1.12-2-8 | Изоляция пенополиуретановая труб, наружный диаметр 273 мм | м | 1 | ++
2137 | 2375 | ТСН | 1.12-2-1154 | Изоляция пенополиуретановая труб, наружный диаметр 32 мм | м | 1 | ++
2138 | 2510 | ТСН | 1.12-2-9 | Изоляция пенополиуретановая труб, наружный диаметр 325 мм | м | 6 | ++
2139 | 2376 | ТСН | 1.12-2-1155 | Изоляция пенополиуретановая труб, наружный диаметр 38 мм | м | 1 | ++
2140 | 2353 | ТСН | 1.12-2-10 | Изоляция пенополиуретановая труб, наружный диаметр 426 мм | м | 7 | ++
2141 | 2365 | ТСН | 1.12-2-11 | Изоляция пенополиуретановая труб, наружный диаметр 530 мм | м | 4 | ++
2142 | 2352 | ТСН | 1.12-2-1 | Изоляция пенополиуретановая труб, наружный диаметр 57 мм | м | 52 | ++
2143 | 2386 | ТСН | 1.12-2-12 | Изоляция пенополиуретановая труб, наружный диаметр 630 мм | м | 1 | ++
2144 | 2398 | ТСН | 1.12-2-2 | Изоляция пенополиуретановая труб, наружный диаметр 76 мм | м | 15 | ++
2145 | 2410 | ТСН | 1.12-2-3 | Изоляция пенополиуретановая труб, наружный диаметр 89 мм | м | 41 | ++
2146 | 2453 | ТСН | 1.12-2-642 | Изоляция пенополиуретановая усиленная труб, наружный диаметр 133 мм | м | 2 | ++
2147 | 2454 | ТСН | 1.12-2-644 | Изоляция пенополиуретановая усиленная труб, наружный диаметр 219 мм | м | 8 | ++
2148 | 2455 | ТСН | 1.12-2-647 | Изоляция пенополиуретановая усиленная труб, наружный диаметр 426 мм | м | 4 | ++
2149 | 2456 | ТСН | 1.12-2-648 | Изоляция пенополиуретановая усиленная труб, наружный диаметр 530 мм | м | 1 | ++
2150 | 2449 | ТСН | 1.12-2-638 | Изоляция пенополиуретановая усиленная труб, наружный диаметр 57 мм | м | 7 | ++
2151 | 2450 | ТСН | 1.12-2-639 | Изоляция пенополиуретановая усиленная труб, наружный диаметр 76 мм | м | 2 | ++
2152 | 2452 | ТСН | 1.12-2-640 | Изоляция пенополиуретановая усиленная труб, наружный диаметр 89 мм | м | 1 | ++
2153 | 2354 | ТСН | 1.12-2-1013 | Изоляция пенополиуретановая шарового крана со стандартным штоком (500 мм) с металлической заглушкой изоляции с герметизатором и кабелем вывода, наружный диаметр 108 мм | шт. | 2 | ++
2154 | 2530 | ТСН | 1.12-2-991 | Изоляция пенополиуретановая шарового крана со стандартным штоком (500 мм) с металлической заглушкой изоляции, наружный диаметр 45 мм | шт. | 6 | ++
2155 | 2531 | ТСН | 1.12-2-994 | Изоляция пенополиуретановая шарового крана со стандартным штоком (500 мм) с металлической заглушкой изоляции, наружный диаметр 89 мм | шт. | 3 | ++
2156 | 2356 | ТСН | 1.12-2-1034 | Изоляция пенополиуретановая шарового крана со стандартным штоком (500 мм) с одним воздушником, наружный диаметр 219 мм | шт. | 1 | ++
2157 | 2357 | ТСН | 1.12-2-1036 | Изоляция пенополиуретановая шарового крана со стандартным штоком (500 мм) с одним воздушником, наружный диаметр 325 мм | шт. | 1 | ++
2158 | 2355 | ТСН | 1.12-2-1030 | Изоляция пенополиуретановая шарового крана со стандартным штоком (500 мм) с одним воздушником, наружный диаметр 89 мм | шт. | 1 | ++
2159 | 2527 | ТСН | 1.12-2-979 | Изоляция пенополиуретановая шарового крана со стандартным штоком (500 мм), наружный диаметр 159 мм | шт. | 1 | ++
2160 | 2528 | ТСН | 1.12-2-980 | Изоляция пенополиуретановая шарового крана со стандартным штоком (500 мм), наружный диаметр 219 мм | шт. | 2 | ++
2161 | 2523 | ТСН | 1.12-2-971 | Изоляция пенополиуретановая шарового крана со стандартным штоком (500 мм), наружный диаметр 32 мм | шт. | 2 | ++
2162 | 2529 | ТСН | 1.12-2-982 | Изоляция пенополиуретановая шарового крана со стандартным штоком (500 мм), наружный диаметр 325 мм | шт. | 1 | ++
2163 | 2524 | ТСН | 1.12-2-972 | Изоляция пенополиуретановая шарового крана со стандартным штоком (500 мм), наружный диаметр 38 мм | шт. | 4 | ++
2164 | 2525 | ТСН | 1.12-2-974 | Изоляция пенополиуретановая шарового крана со стандартным штоком (500 мм), наружный диаметр 57 мм | шт. | 1 | ++
2165 | 2526 | ТСН | 1.12-2-976 | Изоляция пенополиуретановая шарового крана со стандартным штоком (500 мм), наружный диаметр 89 мм | шт. | 2 | ++
2166 | 2467 | ТСН | 1.12-2-689 | Изоляция пенополиуретановая элементов трубопроводов с кабельным выводом, длина 1 м, наружный диаметр 108 мм | комплект | 1 | ++
2167 | 2469 | ТСН | 1.12-2-690 | Изоляция пенополиуретановая элементов трубопроводов с кабельным выводом, длина 1 м, наружный диаметр 133 мм | комплект | 1 | ++
2168 | 2470 | ТСН | 1.12-2-691 | Изоляция пенополиуретановая элементов трубопроводов с кабельным выводом, длина 1 м, наружный диаметр 159 мм | комплект | 2 | ++
2169 | 2471 | ТСН | 1.12-2-692 | Изоляция пенополиуретановая элементов трубопроводов с кабельным выводом, длина 1 м, наружный диаметр 219 мм | комплект | 1 | ++
2170 | 2472 | ТСН | 1.12-2-693 | Изоляция пенополиуретановая элементов трубопроводов с кабельным выводом, длина 1 м, наружный диаметр 273мм | комплект | 1 | ++
2171 | 2473 | ТСН | 1.12-2-694 | Изоляция пенополиуретановая элементов трубопроводов с кабельным выводом, длина 1 м, наружный диаметр 325 мм | комплект | 1 | ++
2172 | 2474 | ТСН | 1.12-2-696 | Изоляция пенополиуретановая элементов трубопроводов с кабельным выводом, длина 1 м, наружный диаметр 426 мм | комплект | 2 | ++
2173 | 2466 | ТСН | 1.12-2-688 | Изоляция пенополиуретановая элементов трубопроводов с кабельным выводом, длина 1 м, наружный диаметр 89 мм | комплект | 2 | ++
2176 | 2459 | ТСН | 1.12-2-66 | Изоляция цементно-песчаная внутренней поверхности стальных трубопроводов, наружный диаметр 108 мм, толщина 4 мм | м | 7 | ++
2177 | 2465 | ТСН | 1.12-2-68 | Изоляция цементно-песчаная внутренней поверхности стальных трубопроводов, наружный диаметр 159 мм, толщина 5 мм | м | 3 | ++
2178 | 2468 | ТСН | 1.12-2-69 | Изоляция цементно-песчаная внутренней поверхности стальных трубопроводов, наружный диаметр 219 мм, толщина 5 мм | м | 5 | ++
2179 | 2476 | ТСН | 1.12-2-70 | Изоляция цементно-песчаная внутренней поверхности стальных трубопроводов, наружный диаметр 273 мм, толщина 5 мм | м | 2 | ++
2180 | 2477 | ТСН | 1.12-2-71 | Изоляция цементно-песчаная внутренней поверхности стальных трубопроводов, наружный диаметр 325 мм, толщина 6 мм | м | 5 | ++
2181 | 2451 | ТСН | 1.12-2-64 | Изоляция цементно-песчаная внутренней поверхности стальных трубопроводов, наружный диаметр 89 мм, толщина 4 мv | м | 2 | ++
2184 | 6505 | ТСН | 1.21-5-906 | Индикатор световой, модульный, 1 функция, номинальное напряжение от 12 до 400 в, для световой сигнализации состояния электрических сетей | шт. | 2 | ++
2187 | 6917 | ТСН | 1.23-17-7 | Кабель (лента) низкотемпературный саморегулирующийся нагревательный, линейная мощность 31 вт/м | км | 2 | ++
2188 | 7023 | ТСН | 1.23-4-360 | Кабель витая пара экранированный (u/ftp) в оболочке с пониженным дымо- и газовыделением из композиции, не содержащей галогенов, категория 6, одножильный, для внутренней прокладки, типа stp4-c6-солид-индор-lszh, число пар и диаметр жилы 4х2х0,57 мм | км | 31 | ++
2191 | 7000 | ТСН | 1.23-4-282 | Кабель волоконно-оптический, многомодовый, типа озкгм-50-01-1,0-12 пбт | км | 2 | ++
2192 | 6997 | ТСН | 1.23-4-270 | Кабель волоконно-оптический, многомодовый, типа окст-50-02-1,0-12 пбт | км | 2 | ++
2193 | 6998 | ТСН | 1.23-4-272 | Кабель волоконно-оптический, многомодовый, типа окст-50-02-1,0-16 пбт | км | 6 | ++
2194 | 6999 | ТСН | 1.23-4-278 | Кабель волоконно-оптический, многомодовый, типа окст-50-02-1,0-36 пбт | км | 1 | ++
2195 | 6988 | ТСН | 1.23-4-222 | Кабель волоконно-оптический, не распространяющий горение, типа окгмн-02-2х4е3-(7,0) | км | 2 | ++
2196 | 6989 | ТСН | 1.23-4-226 | Кабель волоконно-оптический, не распространяющий горение, типа окгмн-02-4х4е3-(7,0) | км | 5 | ++
2197 | 6990 | ТСН | 1.23-4-231 | Кабель волоконно-оптический, не распространяющий горение, типа окгмн-02-8х4е3-(7,0) | км | 3 | ++
2198 | 7031 | ТСН | 1.23-4-369 | Кабель волоконно-оптический, не распространяющий горение, типа оккмн-01-2х4е3-(2,7) | км | 5 | ++
2199 | 6979 | ТСН | 1.23-4-195 | Кабель волоконно-оптический, не распространяющий горение, типа оккмн-02-2х4е3-(2,7) | км | 4 | ++
2200 | 6980 | ТСН | 1.23-4-197 | Кабель волоконно-оптический, не распространяющий горение, типа оккмн-02-3х4е3-(2,7) | км | 2 | ++
2201 | 6981 | ТСН | 1.23-4-199 | Кабель волоконно-оптический, не распространяющий горение, типа оккмн-02-4х4е3-(2,7) | км | 3 | ++
2202 | 6982 | ТСН | 1.23-4-201 | Кабель волоконно-оптический, не распространяющий горение, типа оккмн-02-6х4е3-(2,7) | км | 3 | ++
2203 | 6984 | ТСН | 1.23-4-206 | Кабель волоконно-оптический, не распространяющий горение, типа оккмн-02-6х8е3-(2,7) | км | 1 | ++
2204 | 6983 | ТСН | 1.23-4-204 | Кабель волоконно-оптический, не распространяющий горение, типа оккмн-02-8х4е3-(2,7) | км | 1 | ++
2205 | 6993 | ТСН | 1.23-4-248 | Кабель волоконно-оптический, типа окгм-01-12х12е3-(7,0) | км | 1 | ++
2206 | 6991 | ТСН | 1.23-4-239 | Кабель волоконно-оптический, типа окгм-01-4х4е3-(7,0) | км | 6 | ++
2207 | 6992 | ТСН | 1.23-4-247 | Кабель волоконно-оптический, типа окгм-01-8х12е3-(7,0) | км | 3 | ++
2208 | 6985 | ТСН | 1.23-4-207 | Кабель волоконно-оптический, типа окгм-02-1х4е3-(7,0) | км | 1 | ++
2209 | 6986 | ТСН | 1.23-4-209 | Кабель волоконно-оптический, типа окгм-02-2х4е3-(7,0) | км | 1 | ++
2210 | 6987 | ТСН | 1.23-4-213 | Кабель волоконно-оптический, типа окгм-02-4х4е3-(7,0) | км | 4 | ++
2211 | 7013 | ТСН | 1.23-4-343 | Кабель волоконно-оптический, типа окгм-02-8х8е3-(7,0) | км | 2 | ++
2212 | 7027 | ТСН | 1.23-4-365 | Кабель волоконно-оптический, типа оккм-01-2х4е3-(2,7) | км | 11 | ++
2213 | 7028 | ТСН | 1.23-4-366 | Кабель волоконно-оптический, типа оккм-01-4х4е3-(2,7) | км | 15 | ++
2214 | 7029 | ТСН | 1.23-4-367 | Кабель волоконно-оптический, типа оккм-01-4х8е3-(2,7) | км | 3 | ++
2215 | 7030 | ТСН | 1.23-4-368 | Кабель волоконно-оптический, типа оккм-01-8х8е3-(2,7) | км | 9 | ++
2216 | 6976 | ТСН | 1.23-4-179 | Кабель волоконно-оптический, типа оккм-02-2х4е3-(2,7) | км | 5 | ++
2217 | 6977 | ТСН | 1.23-4-183 | Кабель волоконно-оптический, типа оккм-02-4х4е3-(2,7) | км | 5 | ++
2218 | 6978 | ТСН | 1.23-4-191 | Кабель волоконно-оптический, типа оккм-02-8х12е3-(2,7) | км | 4 | ++
2219 | 7039 | ТСН | 1.23-4-402 | Кабель волоконно-оптический, типа окс-м6п-16а-2,7 кн | км | 12 | ++
2220 | 7036 | ТСН | 1.23-4-377 | Кабель волоконно-оптический, типа окс-м6п-32а-2,7 кн | км | 3 | ++
2223 | 6936 | ТСН | 1.23-3-232 | Кабель высокочастотный парной скрутки с медными однопроволочными жилами, с пэ изоляцией, в оболочке из пвх пластиката с общим экраном из фольгированной алюминием полимерной ленты под оболочкой, марка квпэф cat 5e, число пар и диаметр жилы 2х2х0,52 мм | км | 81 | ++
2224 | 7093 | ТСН | 1.23-6-130 | Кабель гибкий с медными жилами, с изоляцией и оболочкой из пвх пластиката, с экраном из медных проволок под оболочкой, марка кгвэв, число жил и сечение жилы 4х2,5 мм2 | км | 12 | ++
2227 | 7533 | ТСН | 1.23-9-37 | Кабель для адресных систем пожарной сигнализации с однопроволочными медными жилами, с изоляцией и оболочкой из пвх пластиката, марка кпсвв, число пар и сечение 1х2х0,5 мм2 | км | 33 | ++
2228 | 7534 | ТСН | 1.23-9-38 | Кабель для адресных систем пожарной сигнализации с однопроволочными медными жилами, с изоляцией и оболочкой из пвх пластиката, марка кпсвв, число пар и сечение 1х2х0,75 мм2 | км | 67 | ++
2229 | 7567 | ТСН | 1.23-9-83 | Кабель для адресных систем пожарной сигнализации с однопроволочными медными жилами, с изоляцией и оболочкой из пвх пластиката, марка кпсвв, число пар и сечение 1х2х1,0 мм2 | км | 50 | ++
2230 | 7568 | ТСН | 1.23-9-84 | Кабель для адресных систем пожарной сигнализации с однопроволочными медными жилами, с изоляцией и оболочкой из пвх пластиката, марка кпсвв, число пар и сечение 1х2х1,5 мм2 | км | 26 | ++
2231 | 7569 | ТСН | 1.23-9-85 | Кабель для адресных систем пожарной сигнализации с однопроволочными медными жилами, с изоляцией и оболочкой из пвх пластиката, марка кпсвв, число пар и сечение 1х2х2,5 мм2 | км | 16 | ++
2232 | 7535 | ТСН | 1.23-9-39 | Кабель для адресных систем пожарной сигнализации с однопроволочными медными жилами, с изоляцией и оболочкой из пвх пластиката, марка кпсвв, число пар и сечение 2х2х0,5 мм2 | км | 12 | ++
2233 | 7536 | ТСН | 1.23-9-40 | Кабель для адресных систем пожарной сигнализации с однопроволочными медными жилами, с изоляцией и оболочкой из пвх пластиката, марка кпсвв, число пар и сечение 2х2х0,75 мм2 | км | 85 | ++
2234 | 7570 | ТСН | 1.23-9-86 | Кабель для адресных систем пожарной сигнализации с однопроволочными медными жилами, с изоляцией и оболочкой из пвх пластиката, марка кпсвв, число пар и сечение 2х2х1,0 мм2 | км | 15 | ++
2235 | 7571 | ТСН | 1.23-9-87 | Кабель для адресных систем пожарной сигнализации с однопроволочными медными жилами, с изоляцией и оболочкой из пвх пластиката, марка кпсвв, число пар и сечение 2х2х1,5 мм2 | км | 3 | ++
2236 | 7572 | ТСН | 1.23-9-88 | Кабель для адресных систем пожарной сигнализации с однопроволочными медными жилами, с изоляцией и оболочкой из пвх пластиката, марка кпсвв, число пар и сечение 2х2х2,5 мм2 | км | 11 | ++
2237 | 9816 | КТЦ | 71.3-20720-58 | Кабель для монтажа систем сигнализации, телекоммуникации, управления и сбора данных, марка ксввнг (а)-ls, напряжение до 300 в, число пар и диаметр жил 1х2х0,8 мм | км | 0
2238 | 9817 | КТЦ | 71.3-20720-59 | Кабель для монтажа систем сигнализации, телекоммуникации, управления и сбора данных, марка ксввнг (а)-ls, напряжение до 300 в, число пар и диаметр жил 1х2х1,38 мм | м | 0
2241 | 7053 | ТСН | 1.23-5-16 | Кабель для радиовещания и телевидения радиочастотный, коаксиальный со сплошной полиэтиленовой изоляцией, марка рк 50-2-21 | км | 2 | ++
2242 | 7055 | ТСН | 1.23-5-19 | Кабель для радиовещания и телевидения радиочастотный, коаксиальный со сплошной полиэтиленовой изоляцией, марка рк 50-4-21 | км | 7 | ++
2243 | 7058 | ТСН | 1.23-5-24 | Кабель для радиовещания и телевидения радиочастотный, коаксиальный со сплошной полиэтиленовой изоляцией, марка рк 50-7-22 | км | 2 | ++
2244 | 7059 | ТСН | 1.23-5-29 | Кабель для радиовещания и телевидения радиочастотный, коаксиальный со сплошной полиэтиленовой изоляцией, марка рк 75-3-21 | км | 14 | ++
2245 | 7071 | ТСН | 1.23-5-44 | Кабель для радиовещания и телевидения радиочастотный, коаксиальный со сплошной полиэтиленовой изоляцией, марка рк 75-7-22 | км | 15 | ++
2246 | 7056 | ТСН | 1.23-5-2 | Кабель для радиовещания и телевидения, микрофонный, с жилами из медных проволок, марка кмм, число жил и сечение 2х0,12 мм2 | км | 2 | ++
2247 | 7081 | ТСН | 1.23-5-8 | Кабель для радиовещания и телевидения, микрофонный, с жилами из медных проволок, марка кмм, число жил и сечение 2х0,35 мм2 | км | 134 | ++
2248 | 7052 | ТСН | 1.23-5-10 | Кабель для радиовещания и телевидения, микрофонный, с жилами из медных проволок, марка кмм, число жил и сечение 4х0,35 мм2 | км | 81 | ++
2249 | 7072 | ТСН | 1.23-5-5 | Кабель для радиовещания и телевидения, микрофонный, с жилами из медных проволок, марка кмм, число жил и сечение 5х0,12 мм2 | км | 2 | ++
2250 | 7079 | ТСН | 1.23-5-7 | Кабель для радиовещания и телевидения, микрофонный, с жилами из медных проволок, марка кмм, число жил и сечение 9х0,12 мм2 | км | 2 | ++
2251 | 7073 | ТСН | 1.23-5-53 | Кабель для радиовещания и телевидения, радиочастотный, коаксиальный, со сплошной полиэтиленовой изоляцией, марка рк 50-11-11 | км | 4 | ++
2252 | 7083 | ТСН | 1.23-5-81 | Кабель для радиовещания и телевидения, радиочастотный, коаксиальный, со сплошной полиэтиленовой изоляцией, марка рк 50-3-13 | км | 1 | ++
2253 | 7054 | ТСН | 1.23-5-18 | Кабель для радиовещания и телевидения, радиочастотный, коаксиальный, со сплошной полиэтиленовой изоляцией, марка рк 50-4-11 | км | 36 | ++
2254 | 7057 | ТСН | 1.23-5-22 | Кабель для радиовещания и телевидения, радиочастотный, коаксиальный, со сплошной полиэтиленовой изоляцией, марка рк 50-7-15 | км | 2 | ++
2255 | 7060 | ТСН | 1.23-5-30 | Кабель для радиовещания и телевидения, радиочастотный, коаксиальный, со сплошной полиэтиленовой изоляцией, марка рк 75-4-11 | км | 6 | ++
2256 | 7065 | ТСН | 1.23-5-37 | Кабель для радиовещания и телевидения, радиочастотный, коаксиальный, со сплошной полиэтиленовой изоляцией, марка рк 75-4-113 | км | 43 | ++
2257 | 7061 | ТСН | 1.23-5-31 | Кабель для радиовещания и телевидения, радиочастотный, коаксиальный, со сплошной полиэтиленовой изоляцией, марка рк 75-4-12 | км | 4 | ++
2258 | 7062 | ТСН | 1.23-5-32 | Кабель для радиовещания и телевидения, радиочастотный, коаксиальный, со сплошной полиэтиленовой изоляцией, марка рк 75-4-13 | км | 5 | ++
2259 | 7063 | ТСН | 1.23-5-33 | Кабель для радиовещания и телевидения, радиочастотный, коаксиальный, со сплошной полиэтиленовой изоляцией, марка рк 75-4-15 | км | 1 | ++
2260 | 7064 | ТСН | 1.23-5-34 | Кабель для радиовещания и телевидения, радиочастотный, коаксиальный, со сплошной полиэтиленовой изоляцией, марка рк 75-4-16 | км | 27 | ++
2261 | 7066 | ТСН | 1.23-5-38 | Кабель для радиовещания и телевидения, радиочастотный, коаксиальный, со сплошной полиэтиленовой изоляцией, марка рк 75-7-11 | км | 9 | ++
2262 | 7067 | ТСН | 1.23-5-39 | Кабель для радиовещания и телевидения, радиочастотный, коаксиальный, со сплошной полиэтиленовой изоляцией, марка рк 75-7-12 | км | 8 | ++
2263 | 7068 | ТСН | 1.23-5-40 | Кабель для радиовещания и телевидения, радиочастотный, коаксиальный, со сплошной полиэтиленовой изоляцией, марка рк 75-7-15 | км | 2 | ++
2264 | 7069 | ТСН | 1.23-5-41 | Кабель для радиовещания и телевидения, радиочастотный, коаксиальный, со сплошной полиэтиленовой изоляцией, марка рк 75-7-16 | км | 28 | ++
2265 | 7070 | ТСН | 1.23-5-43 | Кабель для радиовещания и телевидения, радиочастотный, коаксиальный, со сплошной полиэтиленовой изоляцией, марка рк 75-7-21 | км | 5 | ++
2268 | 7100 | ТСН | 1.23-6-151 | Кабель для сигнализации и блокировки с медными жилами, с изоляцией из полимерной композиции, не распространяющие горение, с водоблокирующими материалами, в оболочке из полимерной композиции, не содержащей галогенов, марка сбпвбпнг(а)-hf, напряжение 380 в, число пар и диаметр жил 3х2х0,9 мм | км | 1 | ++
2269 | 7105 | ТСН | 1.23-6-206 | Кабель для сигнализации и блокировки с медными жилами, с изоляцией из полимерной композиции, не распространяющие горение, с водоблокирующими материалами, в оболочке из полимерной композиции, не содержащей галогенов, марка сбпвбпнг(а)-hf, напряжение 380 в, число пар и диаметр жил 4х2х1 мм | км | 2 | ++
2272 | 7089 | ТСН | 1.23-5-87 | Кабель для систем кабельного и спутникового телевидения и видеонаблюдения, радиочастотный, коаксиальный, одиночной прокладки, марка рк 75-3,7-35ф | км | 35 | ++
2273 | 7084 | ТСН | 1.23-5-82 | Кабель для систем кабельного и спутникового телевидения и видеонаблюдения, радиочастотный, коаксиальный, одиночной прокладки, марка рк 75-3,7-36ф | км | 12 | ++
2276 | 7560 | ТСН | 1.23-9-72 | Кабель для систем охранной и пожарной сигнализации, витые пары в общем экране с дренажным проводником, в оболочке из пвх пластиката пониженной пожароопасности, с низким дымо- и газовыделением, марка кпсвэвнг(а)-ls, число пар и сечение 1х2х1,5 мм2 | км | 117 | ++
2277 | 7561 | ТСН | 1.23-9-73 | Кабель для систем охранной и пожарной сигнализации, витые пары в общем экране с дренажным проводником, в оболочке из пвх пластиката пониженной пожароопасности, с низким дымо- и газовыделением, марка кпсвэвнг(а)-ls, число пар и сечение 2х2х1,5 мм2 | км | 87 | ++
2278 | 7552 | ТСН | 1.23-9-62 | Кабель для систем охранной и пожарной сигнализации, витые пары с однопроволочными медными жилами, с экраном из алюмолавсановой ленты с дренажным проводником в оболочке из пвх пластиката красного цвета, марка кпсвэв, число пар и сечение 1х2х0,5 мм2 | км | 38 | ++
2279 | 7553 | ТСН | 1.23-9-63 | Кабель для систем охранной и пожарной сигнализации, витые пары с однопроволочными медными жилами, с экраном из алюмолавсановой ленты с дренажным проводником в оболочке из пвх пластиката красного цвета, марка кпсвэв, число пар и сечение 1х2х0,75 мм2 | км | 57 | ++
2280 | 7554 | ТСН | 1.23-9-64 | Кабель для систем охранной и пожарной сигнализации, витые пары с однопроволочными медными жилами, с экраном из алюмолавсановой ленты с дренажным проводником в оболочке из пвх пластиката красного цвета, марка кпсвэв, число пар и сечение 1х2х1,0 мм2 | км | 15 | ++
2281 | 7555 | ТСН | 1.23-9-65 | Кабель для систем охранной и пожарной сигнализации, витые пары с однопроволочными медными жилами, с экраном из алюмолавсановой ленты с дренажным проводником в оболочке из пвх пластиката красного цвета, марка кпсвэв, число пар и сечение 1х2х1,5 мм2 | км | 21 | ++
2282 | 7556 | ТСН | 1.23-9-66 | Кабель для систем охранной и пожарной сигнализации, витые пары с однопроволочными медными жилами, с экраном из алюмолавсановой ленты с дренажным проводником в оболочке из пвх пластиката красного цвета, марка кпсвэв, число пар и сечение 1х2х2,5 мм2 | км | 1 | ++
2283 | 7557 | ТСН | 1.23-9-68 | Кабель для систем охранной и пожарной сигнализации, витые пары с однопроволочными медными жилами, с экраном из алюмолавсановой ленты с дренажным проводником в оболочке из пвх пластиката красного цвета, марка кпсвэв, число пар и сечение 2х2х0,5 мм2 | км | 169 | ++
2284 | 7558 | ТСН | 1.23-9-69 | Кабель для систем охранной и пожарной сигнализации, витые пары с однопроволочными медными жилами, с экраном из алюмолавсановой ленты с дренажным проводником в оболочке из пвх пластиката красного цвета, марка кпсвэв, число пар и сечение 2х2х0,75 мм2 | км | 28 | ++
2285 | 7559 | ТСН | 1.23-9-70 | Кабель для систем охранной и пожарной сигнализации, витые пары с однопроволочными медными жилами, с экраном из алюмолавсановой ленты с дренажным проводником в оболочке из пвх пластиката красного цвета, марка кпсвэв, число пар и сечение 2х2х1,0 мм2 | км | 8 | ++
2288 | 7485 | ТСН | 1.23-9-120 | Кабель для систем пожарной безопасности с медными жилами, марка кпкпкгнг(а)-frhf, напряжение 300 в, число пар и сечение жил 4х2х0,5 мм2 | км | 5 | ++
2289 | 9773 | КТЦ | 71.3-20720-15 | Кабель для систем пожарной безопасности, экранированный с медными жилами, марка кабель кпсэнг(а)-frls, напряжение 300 в, число пар и сечение 1х2х1,0 мм2 | км | 0
2290 | 9785 | КТЦ | 71.3-20720-27 | Кабель для систем пожарной безопасности, экранированный с медными жилами, марка кпсввнг(а)-ls, напряжение 300 в, число пар и сечение 1х2х0,75 мм2 | м | 0
2291 | 9781 | КТЦ | 71.3-20720-23 | Кабель для систем пожарной безопасности, экранированный с медными жилами, марка кпсвэвнг(а)-ls, напряжение 300 в, число пар и сечение 2х2х1,0 мм2 | км | 0
2292 | 7497 | ТСН | 1.23-9-134 | Кабель для систем пожарной сигнализации с медными жилами, марка кпснг(а)-frhf, напряжение 300 в, число пар и сечение жил 1х2х0,5 мм2 | км | 93 | ++
2293 | 7476 | ТСН | 1.23-9-111 | Кабель для систем пожарной сигнализации с медными жилами, марка кпснг(а)-frhf, напряжение 300 в, число пар и сечение жил 1х2х0,75 мм2 | км | 54 | ++
2294 | 7477 | ТСН | 1.23-9-112 | Кабель для систем пожарной сигнализации с медными жилами, марка кпснг(а)-frhf, напряжение 300 в, число пар и сечение жил 1х2х1,0 мм2 | км | 21 | ++
2295 | 7478 | ТСН | 1.23-9-113 | Кабель для систем пожарной сигнализации с медными жилами, марка кпснг(а)-frhf, напряжение 300 в, число пар и сечение жил 1х2х1,5 мм2 | км | 66 | ++
2296 | 7498 | ТСН | 1.23-9-135 | Кабель для систем пожарной сигнализации с медными жилами, марка кпснг(а)-frhf, напряжение 300 в, число пар и сечение жил 1х2х2,5 мм2 | км | 16 | ++
2297 | 7499 | ТСН | 1.23-9-136 | Кабель для систем пожарной сигнализации с медными жилами, марка кпснг(а)-frhf, напряжение 300 в, число пар и сечение жил 2х2х0,5 мм2 | км | 49 | ++
2298 | 7479 | ТСН | 1.23-9-114 | Кабель для систем пожарной сигнализации с медными жилами, марка кпснг(а)-frhf, напряжение 300 в, число пар и сечение жил 2х2х0,75 мм2 | км | 82 | ++
2299 | 7480 | ТСН | 1.23-9-115 | Кабель для систем пожарной сигнализации с медными жилами, марка кпснг(а)-frhf, напряжение 300 в, число пар и сечение жил 2х2х1,0 мм2 | км | 9 | ++
2300 | 7500 | ТСН | 1.23-9-137 | Кабель для систем пожарной сигнализации с медными жилами, марка кпснг(а)-frhf, напряжение 300 в, число пар и сечение жил 2х2х1,5 мм2 | км | 27 | ++
2301 | 9762 | КТЦ | 71.3-20745-1 | Кабель для систем пожарной сигнализации с медными жилами, марка кпснг(а)-frls, напряжение 300 в, число пар и сечение 1х2х0,5мм2 | км | 0
2302 | 7501 | ТСН | 1.23-9-138 | Кабель для систем пожарной сигнализации с медными жилами, марка кпсэнг(а)-frhf, напряжение 300 в, число пар и сечение жил 1х2х0,5 мм2 | км | 6 | ++
2303 | 7502 | ТСН | 1.23-9-139 | Кабель для систем пожарной сигнализации с медными жилами, марка кпсэнг(а)-frhf, напряжение 300 в, число пар и сечение жил 1х2х0,75 мм2 | км | 64 | ++
2304 | 7481 | ТСН | 1.23-9-116 | Кабель для систем пожарной сигнализации с медными жилами, марка кпсэнг(а)-frhf, напряжение 300 в, число пар и сечение жил 1х2х1,0 мм2 | км | 17 | ++
2305 | 7492 | ТСН | 1.23-9-129 | Кабель для систем пожарной сигнализации с медными жилами, марка кпсэнг(а)-frhf, напряжение 300 в, число пар и сечение жил 1х2х1,5 мм2 | км | 3 | ++
2306 | 7482 | ТСН | 1.23-9-117 | Кабель для систем пожарной сигнализации с медными жилами, марка кпсэнг(а)-frhf, напряжение 300 в, число пар и сечение жил 2х2х0,5 мм2 | км | 55 | ++
2307 | 7486 | ТСН | 1.23-9-121 | Кабель для систем пожарной сигнализации с медными жилами, марка кпсэнг(а)-frhf, напряжение 300 в, число пар и сечение жил 2х2х0,75 мм2 | км | 98 | ++
2308 | 7483 | ТСН | 1.23-9-118 | Кабель для систем пожарной сигнализации с медными жилами, марка кпсэнг(а)-frhf, напряжение 300 в, число пар и сечение жил 2х2х1,0 мм2 | км | 15 | ++
2309 | 7494 | ТСН | 1.23-9-131 | Кабель для систем пожарной сигнализации с медными жилами, марка кпсэнг(а)-frhf, напряжение 300 в, число пар и сечение жил 2х2х1,5 мм2 | км | 4 | ++
2310 | 7504 | ТСН | 1.23-9-140 | Кабель для систем пожарной сигнализации с медными жилами, марка кпсэнг(а)-frhf, напряжение 300 в, число пар и сечение жил 2х2х2,5 мм2 | км | 1 | ++
2311 | 7495 | ТСН | 1.23-9-132 | Кабель для систем пожарной сигнализации с медными жилами, марка кпсэнг(а)-frhf, напряжение 300 в, число пар и сечение жил 3х2х0,5 мм2 | км | 8 | ++
2312 | 7496 | ТСН | 1.23-9-133 | Кабель для систем пожарной сигнализации с медными жилами, марка кпсэнг(а)-frhf, напряжение 300 в, число пар и сечение жил 4х2х0,5 мм2 | км | 1 | ++
2313 | 7511 | ТСН | 1.23-9-157 | Кабель для систем пожарной сигнализации с медными жилами, с изоляцией из огнестойкой кремнийорганической резины, с оболочкой из безгалогенной полимерной композиции, марка кпсснг(а)-frhf, напряжение 300 в, число пар и сечение жил 1х2х1,5 мм2 | км | 5 | ++
2316 | 7487 | ТСН | 1.23-9-123 | Кабель для систем противопожарной защиты с медными жилами, огнестойкий парной скрутки с изоляцией из кремнийорганической резины, с экраном из кремнийорганической резины, с оболочкой из пвх пластиката пониженной пожарной опасности с низким дымо- и газовыделением, марка ксрэвнг(а)-frls, напряжение 250 в, число пар и сечение жил 1х2х1,78 мм2 | км | 10 | ++
2317 | 7488 | ТСН | 1.23-9-124 | Кабель для систем противопожарной защиты с медными жилами, огнестойкий парной скрутки с изоляцией из кремнийорганической резины, с экраном из кремнийорганической резины, с оболочкой из пвх пластиката пониженной пожарной опасности с низким дымо- и газовыделением, марка ксрэвнг(а)-frls, напряжение 250 в, число пар и сечение жил 2х2х1,13 мм2 | км | 15 | ++
2318 | 7573 | ТСН | 1.23-9-89 | Кабель для систем противопожарной защиты с медными жилами, огнестойкий парной скрутки с изоляцией из кремнийорганической резины, с экраном из кремнийорганической резины, с оболочкой из пвх пластиката пониженной пожарной опасности с низким дымо- и газовыделением, марка ксрэвнг(а)-frls, напряжение 250 в, число пар и сечение жил 2х0,5 мм2 | км | 11 | ++
2319 | 7575 | ТСН | 1.23-9-90 | Кабель для систем противопожарной защиты с медными жилами, огнестойкий парной скрутки с изоляцией из кремнийорганической резины, с экраном из кремнийорганической резины, с оболочкой из пвх пластиката пониженной пожарной опасности с низким дымо- и газовыделением, марка ксрэвнг(а)-frls, напряжение 250 в, число пар и сечение жил 4х0,5 мм2 | км | 3 | ++
2320 | 7576 | ТСН | 1.23-9-91 | Кабель для систем противопожарной защиты с медными жилами, огнестойкий парной скрутки с изоляцией из кремнийорганической резины, с экраном из кремнийорганической резины, с оболочкой из пвх пластиката пониженной пожарной опасности с низким дымо- и газовыделением, марка ксрэвнг(а)-frls, напряжение 250 в, число пар и сечение жил 1х2х0,8 мм2 | км | 30 | ++
2321 | 7583 | ТСН | 1.23-9-98 | Кабель для систем противопожарной защиты с медными жилами, с изоляцией из кремнийорганической резины, с оболочкой из пвх пластиката пониженной пожарной опасности с низким дымо- и газовыделением, марка ксрвнг(а)-frls, напряжение 250 в, число пар и сечение жил 1х2х1,13 мм2 | км | 11 | ++
2322 | 7584 | ТСН | 1.23-9-99 | Кабель для систем противопожарной защиты с медными жилами, с изоляцией из кремнийорганической резины, с оболочкой из пвх пластиката пониженной пожарной опасности с низким дымо- и газовыделением, марка ксрвнг(а)-frls, напряжение 250 в, число пар и сечение жил 2х2х1,13 мм2 | км | 5 | ++
2323 | 7566 | ТСН | 1.23-9-82 | Кабель для систем сигнализации с многопроволочными медными жилами, с изоляцией из композиции полиэтилена, с оболочкой из белого пвх пластиката, марка кспвг, число жил и сечение жилы 10х0,2 мм2 | км | 2 | ++
2324 | 7563 | ТСН | 1.23-9-78 | Кабель для систем сигнализации с многопроволочными медными жилами, с изоляцией из композиции полиэтилена, с оболочкой из белого пвх пластиката, марка кспвг, число жил и сечение жилы 2х0,2 мм2 | км | 31 | ++
2325 | 7562 | ТСН | 1.23-9-74 | Кабель для систем сигнализации с многопроволочными медными жилами, с изоляцией из композиции полиэтилена, с оболочкой из белого пвх пластиката, марка кспвг, число жил и сечение жилы 2х0,35 мм2 | км | 6 | ++
2326 | 7564 | ТСН | 1.23-9-79 | Кабель для систем сигнализации с многопроволочными медными жилами, с изоляцией из композиции полиэтилена, с оболочкой из белого пвх пластиката, марка кспвг, число жил и сечение жилы 4х0,2 мм2 | км | 14 | ++
2327 | 7565 | ТСН | 1.23-9-80 | Кабель для систем сигнализации с многопроволочными медными жилами, с изоляцией из композиции полиэтилена, с оболочкой из белого пвх пластиката, марка кспвг, число жил и сечение жилы 6х0,2 мм2 | км | 12 | ++
2328 | 7551 | ТСН | 1.23-9-60 | Кабель для систем сигнализации с однопроволочными медными жилами, с изоляцией из композиции полиэтилена, с оболочкой из белого пвх пластиката, марка кспв, число жил и диаметр жилы 14х0,5 мм | км | 1 | ++
2329 | 7537 | ТСН | 1.23-9-41 | Кабель для систем сигнализации с однопроволочными медными жилами, с изоляцией из композиции полиэтилена, с оболочкой из белого пвх пластиката, марка кспв, число жил и диаметр жилы 2х0,4 мм | км | 2 | ++
2330 | 7539 | ТСН | 1.23-9-43 | Кабель для систем сигнализации с однопроволочными медными жилами, с изоляцией из композиции полиэтилена, с оболочкой из белого пвх пластиката, марка кспв, число жил и диаметр жилы 2х0,5 мм | км | 30 | ++
2331 | 7538 | ТСН | 1.23-9-42 | Кабель для систем сигнализации с однопроволочными медными жилами, с изоляцией из композиции полиэтилена, с оболочкой из белого пвх пластиката, марка кспв, число жил и диаметр жилы 4х0,4 мм | км | 6 | ++
2332 | 7540 | ТСН | 1.23-9-44 | Кабель для систем сигнализации с однопроволочными медными жилами, с изоляцией из композиции полиэтилена, с оболочкой из белого пвх пластиката, марка кспв, число жил и диаметр жилы 4х0,5 мм | км | 8 | ++
2333 | 7548 | ТСН | 1.23-9-56 | Кабель для систем сигнализации с однопроволочными медными жилами, с изоляцией из композиции полиэтилена, с оболочкой из белого пвх пластиката, марка кспв, число жил и диаметр жилы 6х0,5 мм | км | 3 | ++
2334 | 7549 | ТСН | 1.23-9-57 | Кабель для систем сигнализации с однопроволочными медными жилами, с изоляцией из композиции полиэтилена, с оболочкой из белого пвх пластиката, марка кспв, число жил и диаметр жилы 8х0,5 мм | км | 5 | ++
2335 | 7541 | ТСН | 1.23-9-48 | Кабель для систем сигнализации, управления и сбора данных, парной скрутки с однопроволочными жилами, с изоляцией из композиции полиэтилена, с оболочкой из пвх пластиката, марка кспв, число пар и диаметр жилы 1х2х0,5 мм | км | 2 | ++
2336 | 7544 | ТСН | 1.23-9-51 | Кабель для систем сигнализации, управления и сбора данных, парной скрутки с однопроволочными жилами, с изоляцией из композиции полиэтилена, с оболочкой из пвх пластиката, марка кспв, число пар и диаметр жилы 1х2х0,64 мм | км | 4 | ++
2337 | 7546 | ТСН | 1.23-9-54 | Кабель для систем сигнализации, управления и сбора данных, парной скрутки с однопроволочными жилами, с изоляцией из композиции полиэтилена, с оболочкой из пвх пластиката, марка кспв, число пар и диаметр жилы 1х2х0,8 мм | км | 23 | ++
2338 | 7542 | ТСН | 1.23-9-49 | Кабель для систем сигнализации, управления и сбора данных, парной скрутки с однопроволочными жилами, с изоляцией из композиции полиэтилена, с оболочкой из пвх пластиката, марка кспв, число пар и диаметр жилы 2х2х0,5 мм | км | 3 | ++
2339 | 7545 | ТСН | 1.23-9-52 | Кабель для систем сигнализации, управления и сбора данных, парной скрутки с однопроволочными жилами, с изоляцией из композиции полиэтилена, с оболочкой из пвх пластиката, марка кспв, число пар и диаметр жилы 2х2х0,64 мм | км | 4 | ++
2340 | 7547 | ТСН | 1.23-9-55 | Кабель для систем сигнализации, управления и сбора данных, парной скрутки с однопроволочными жилами, с изоляцией из композиции полиэтилена, с оболочкой из пвх пластиката, марка кспв, число пар и диаметр жилы 2х2х0,8 мм | км | 19 | ++
2341 | 7543 | ТСН | 1.23-9-50 | Кабель для систем сигнализации, управления и сбора данных, парной скрутки с однопроволочными жилами, с изоляцией из композиции полиэтилена, с оболочкой из пвх пластиката, марка кспв, число пар и диаметр жилы 4х2х0,5 мм | км | 1 | ++
2344 | 7090 | ТСН | 1.23-5-88 | Кабель для систем телерадиовещания, спутниковой и радиосвязи, групповой прокладки, радиочастотный, коаксиальный, с пониженным дымо- и газовыделением, марка рк 50-7-316нг(с)-hf | км | 45 | ++
2347 | 7104 | ТСН | 1.23-6-186 | Кабель для систем управления с медными жилами, с изоляцией и наружной оболочкой из полимерных композиций, не содержащих галогенов, под общим экраном в виде оплетки из медной луженной проволоки по оболочке, марка кугппэнг(а)-hf, напряжение 380 в, число жил и сечение 7х0,75 мм2 | км | 1 | ++
2348 | 7101 | ТСН | 1.23-6-161 | Кабель для систем управления с медными многопроволочными жилами, с изоляцией и наружной оболочкой из полимерных композиций, не содержащих галогенов, марка кугппнг(а)-hf, напряжение 380 в, число жил и сечение 1х2х0,75 мм2 | км | 3 | ++
2349 | 7102 | ТСН | 1.23-6-162 | Кабель для систем управления с медными многопроволочными жилами, с изоляцией и наружной оболочкой из полимерных композиций, не содержащих галогенов, марка кугппнг(а)-hf, напряжение 380 в, число жил и сечение 2х0,5 мм2 | км | 2 | ++
2350 | 7103 | ТСН | 1.23-6-163 | Кабель для систем управления с медными многопроволочными жилами, с изоляцией и наружной оболочкой из полимерных композиций, не содержащих галогенов, марка кугппнг(а)-hf, напряжение 380 в, число жил и сечение 2х0,75 мм2 | км | 1 | ++
2351 | 7019 | ТСН | 1.23-4-352 | Кабель для структурированных кабельных сетей, витая пара, медный, с общим экраном, категории 5е, для внутренней прокладки, типа экс-гвпвэ-5е, число пар и диаметр жилы 1х2х0,51 мм | км | 12 | ++
2352 | 7020 | ТСН | 1.23-4-353 | Кабель для структурированных кабельных сетей, витая пара, медный, с общим экраном, категории 5е, для внутренней прокладки, типа экс-гвпвэ-5е, число пар и диаметр жилы 2х2х0,51 мм | км | 20 | ++
2353 | 7021 | ТСН | 1.23-4-354 | Кабель для структурированных кабельных сетей, витая пара, медный, с общим экраном, категории 5е, для внутренней прокладки, типа экс-гвпвэ-5е, число пар и диаметр жилы 4х2х0,51 мм | км | 47 | ++
2354 | 7509 | ТСН | 1.23-9-152 | Кабель для электрических установок с медными токопроводящими жилами, огнестойкий, с изоляцией из безгалогенного полимерного материала на основе кремнийорганической резины, с оболочкой из безгалогенной полимерной композиции, на напряжение до 450/750 в, марка кунрс пнг(а)-frhf, напряжение 450 в, число и сечение жил 3х1,5 мм2 | км | 5 | ++
2357 | 7085 | ТСН | 1.23-5-83 | Кабель комбинированный для систем видеонаблюдения в оболочке из пвх пластиката, для внутренней установки, марка кксв-3,7 2х0,75 мм2 | км | 11 | ++
2358 | 7088 | ТСН | 1.23-5-86 | Кабель комбинированный для систем видеонаблюдения, марка рк 75-3,7-35ф+2х0,75 | км | 20 | ++
2359 | 7087 | ТСН | 1.23-5-85 | Кабель комбинированный для систем видеонаблюдения, марка рк 75-3,7-36ф+2х0,5 | км | 13 | ++
2362 | 6812 | ТСН | 1.23-1-516 | Кабель контрольный с медными жилами огнестойкий, не распространяющий горение, с изоляцией и оболочкой из полимерных композиций, не содержащих галогенов, марка кппгнг(а)-frhf, напряжение 660 в, число жил и сечение 10х1 мм2 | км | 4 | ++
2363 | 6797 | ТСН | 1.23-1-423 | Кабель контрольный с медными жилами огнестойкий, не распространяющий горение, с изоляцией и оболочкой из полимерных композиций, не содержащих галогенов, с медным экраном, марка кппгэнг(а)-frhf, напряжение 660 в, число жил и сечение 4х2,5 мм2 | км | 7 | ++
2364 | 6780 | ТСН | 1.23-1-382 | Кабель контрольный с медными жилами огнестойкий, с изоляцией и оболочкой из поливинилхлоридной композиции пониженной пожароопасности, с низким дымо- и газовыделением, в общем экране под оболочкой, марка кввгэнг(а)-frls, число жил и сечение 10х1,0 мм2 | км | 7 | ++
2365 | 6786 | ТСН | 1.23-1-392 | Кабель контрольный с медными жилами огнестойкий, с изоляцией и оболочкой из поливинилхлоридной композиции пониженной пожароопасности, с низким дымо- и газовыделением, в общем экране под оболочкой, марка кввгэнг(а)-frls, число жил и сечение 10х1,5 мм2 | км | 3 | ++
2366 | 6781 | ТСН | 1.23-1-383 | Кабель контрольный с медными жилами огнестойкий, с изоляцией и оболочкой из поливинилхлоридной композиции пониженной пожароопасности, с низким дымо- и газовыделением, в общем экране под оболочкой, марка кввгэнг(а)-frls, число жил и сечение 14х1,0 мм2 | км | 3 | ++
2367 | 6782 | ТСН | 1.23-1-384 | Кабель контрольный с медными жилами огнестойкий, с изоляцией и оболочкой из поливинилхлоридной композиции пониженной пожароопасности, с низким дымо- и газовыделением, в общем экране под оболочкой, марка кввгэнг(а)-frls, число жил и сечение 19х1,0 мм2 | км | 8 | ++
2368 | 6777 | ТСН | 1.23-1-379 | Кабель контрольный с медными жилами огнестойкий, с изоляцией и оболочкой из поливинилхлоридной композиции пониженной пожароопасности, с низким дымо- и газовыделением, в общем экране под оболочкой, марка кввгэнг(а)-frls, число жил и сечение 4х1,0 мм2 | км | 2 | ++
2369 | 6783 | ТСН | 1.23-1-389 | Кабель контрольный с медными жилами огнестойкий, с изоляцией и оболочкой из поливинилхлоридной композиции пониженной пожароопасности, с низким дымо- и газовыделением, в общем экране под оболочкой, марка кввгэнг(а)-frls, число жил и сечение 4х1,5 мм2 | км | 3 | ++
2370 | 6787 | ТСН | 1.23-1-398 | Кабель контрольный с медными жилами огнестойкий, с изоляцией и оболочкой из поливинилхлоридной композиции пониженной пожароопасности, с низким дымо- и газовыделением, в общем экране под оболочкой, марка кввгэнг(а)-frls, число жил и сечение 4х2,5 мм2 | км | 16 | ++
2371 | 6789 | ТСН | 1.23-1-406 | Кабель контрольный с медными жилами огнестойкий, с изоляцией и оболочкой из поливинилхлоридной композиции пониженной пожароопасности, с низким дымо- и газовыделением, в общем экране под оболочкой, марка кввгэнг(а)-frls, число жил и сечение 4х4,0 мм2 | км | 4 | ++
2372 | 6778 | ТСН | 1.23-1-380 | Кабель контрольный с медными жилами огнестойкий, с изоляцией и оболочкой из поливинилхлоридной композиции пониженной пожароопасности, с низким дымо- и газовыделением, в общем экране под оболочкой, марка кввгэнг(а)-frls, число жил и сечение 5х1,0 мм2 | км | 2 | ++
2373 | 6788 | ТСН | 1.23-1-399 | Кабель контрольный с медными жилами огнестойкий, с изоляцией и оболочкой из поливинилхлоридной композиции пониженной пожароопасности, с низким дымо- и газовыделением, в общем экране под оболочкой, марка кввгэнг(а)-frls, число жил и сечение 5х2,5 мм2 | км | 3 | ++
2374 | 6776 | ТСН | 1.23-1-372 | Кабель контрольный с медными жилами огнестойкий, с изоляцией и оболочкой из поливинилхлоридной композиции пониженной пожароопасности, с низким дымо- и газовыделением, в общем экране под оболочкой, марка кввгэнг(а)-frls, число жил и сечение 7х0,75 мм2 | км | 4 | ++
2375 | 6779 | ТСН | 1.23-1-381 | Кабель контрольный с медными жилами огнестойкий, с изоляцией и оболочкой из поливинилхлоридной композиции пониженной пожароопасности, с низким дымо- и газовыделением, в общем экране под оболочкой, марка кввгэнг(а)-frls, число жил и сечение 7х1,0 мм2 | км | 5 | ++
2376 | 6785 | ТСН | 1.23-1-391 | Кабель контрольный с медными жилами огнестойкий, с изоляцией и оболочкой из поливинилхлоридной композиции пониженной пожароопасности, с низким дымо- и газовыделением, в общем экране под оболочкой, марка кввгэнг(а)-frls, число жил и сечение 7х1,5 мм2 | км | 2 | ++
2377 | 6798 | ТСН | 1.23-1-424 | Кабель контрольный с медными жилами огнестойкий, с изоляцией и оболочкой из поливинилхлоридной композиции пониженной пожароопасности, с низким дымо- и газовыделением, марка кввгнг(а)-frls число жил и сечение 4х1 мм2 | км | 9 | ++
2378 | 6799 | ТСН | 1.23-1-425 | Кабель контрольный с медными жилами огнестойкий, с изоляцией и оболочкой из поливинилхлоридной композиции пониженной пожароопасности, с низким дымо- и газовыделением, марка кввгнг(а)-frls число жил и сечение 4х1,5 мм2 | км | 3 | ++
2379 | 6800 | ТСН | 1.23-1-426 | Кабель контрольный с медными жилами огнестойкий, с изоляцией и оболочкой из поливинилхлоридной композиции пониженной пожароопасности, с низким дымо- и газовыделением, марка кввгнг(а)-frls число жил и сечение 7х1 мм2 | км | 5 | ++
2380 | 6816 | ТСН | 1.23-1-569 | Кабель контрольный с медными жилами огнестойкий, с изоляцией и оболочкой из поливинилхлоридной композиции пониженной пожароопасности, с низким дымо- и газовыделением, марка кввгнг(а)-frls число жил и сечение 7х1,5 мм2 | км | 3 | ++
2381 | 6737 | ТСН | 1.23-1-274 | Кабель контрольный с медными жилами с изоляцией и оболочкой из поливинилхлоридного пластиката пониженной пожароопасности, экранированный, марка кввгэнг(а), число жил и сечение 14х1,0 мм2 | км | 1 | ++
2382 | 6734 | ТСН | 1.23-1-262 | Кабель контрольный с медными жилами с изоляцией и оболочкой из поливинилхлоридного пластиката пониженной пожароопасности, экранированный, марка кввгэнг(а), число жил и сечение 4х0,75 мм2 | км | 2 | ++
2383 | 6735 | ТСН | 1.23-1-270 | Кабель контрольный с медными жилами с изоляцией и оболочкой из поливинилхлоридного пластиката пониженной пожароопасности, экранированный, марка кввгэнг(а), число жил и сечение 4х1,0 мм2 | км | 9 | ++
2384 | 6738 | ТСН | 1.23-1-278 | Кабель контрольный с медными жилами с изоляцией и оболочкой из поливинилхлоридного пластиката пониженной пожароопасности, экранированный, марка кввгэнг(а), число жил и сечение 4х1,5 мм2 | км | 2 | ++
2385 | 6739 | ТСН | 1.23-1-286 | Кабель контрольный с медными жилами с изоляцией и оболочкой из поливинилхлоридного пластиката пониженной пожароопасности, экранированный, марка кввгэнг(а), число жил и сечение 4х2,5 мм2 | км | 11 | ++
2386 | 6740 | ТСН | 1.23-1-294 | Кабель контрольный с медными жилами с изоляцией и оболочкой из поливинилхлоридного пластиката пониженной пожароопасности, экранированный, марка кввгэнг(а), число жил и сечение 4х4 мм2 | км | 4 | ++
2387 | 6741 | ТСН | 1.23-1-297 | Кабель контрольный с медными жилами с изоляцией и оболочкой из поливинилхлоридного пластиката пониженной пожароопасности, экранированный, марка кввгэнг(а), число жил и сечение 4х6 мм2 | км | 2 | ++
2388 | 6736 | ТСН | 1.23-1-272 | Кабель контрольный с медными жилами с изоляцией и оболочкой из поливинилхлоридного пластиката пониженной пожароопасности, экранированный, марка кввгэнг(а), число жил и сечение 7х1,0 мм2 | км | 6 | ++
2389 | 6731 | ТСН | 1.23-1-110 | Кабель контрольный с медными жилами с изоляцией и оболочкой из поливинилхлоридного пластиката, марка кввг, число жил и сечение 10х1,5 мм2 | км | 1 | ++
2390 | 6817 | ТСН | 1.23-1-89 | Кабель контрольный с медными жилами с изоляцией и оболочкой из поливинилхлоридного пластиката, марка кввг, число жил и сечение 4х0,75 мм2 | км | 12 | ++
2391 | 6729 | ТСН | 1.23-1-107 | Кабель контрольный с медными жилами с изоляцией и оболочкой из поливинилхлоридного пластиката, марка кввг, число жил и сечение 4х1,5 мм2 | км | 1 | ++
2392 | 6730 | ТСН | 1.23-1-109 | Кабель контрольный с медными жилами с изоляцией и оболочкой из поливинилхлоридного пластиката, марка кввг, число жил и сечение 7х1,5 мм2 | км | 3 | ++
2393 | 6732 | ТСН | 1.23-1-138 | Кабель контрольный с медными жилами с изоляцией и оболочкой из поливинилхлоридного пластиката, экранированный, марка кввгэ, число жил и сечение 4х1 мм2 | км | 6 | ++
2394 | 6733 | ТСН | 1.23-1-159 | Кабель контрольный с медными жилами с изоляцией и оболочкой из поливинилхлоридного пластиката, экранированный, марка кввгэ, число жил и сечение 5х2,5 мм2 | км | 4 | ++
2395 | 6794 | ТСН | 1.23-1-42 | Кабель контрольный с медными жилами с изоляцией из поливинилхлоридного пластиката, броня из двух стальных лент, шланг из поливинилхлоридного пластиката, марка квббшв, число жил и сечение 10х1 мм2 | км | 1 | ++
2396 | 6784 | ТСН | 1.23-1-39 | Кабель контрольный с медными жилами с изоляцией из поливинилхлоридного пластиката, броня из двух стальных лент, шланг из поливинилхлоридного пластиката, марка квббшв, число жил и сечение 4х1 мм2 | км | 1 | ++
2397 | 6811 | ТСН | 1.23-1-49 | Кабель контрольный с медными жилами с изоляцией из поливинилхлоридного пластиката, броня из двух стальных лент, шланг из поливинилхлоридного пластиката, марка квббшв, число жил и сечение 4х1,5 мм2 | км | 2 | ++
2398 | 6790 | ТСН | 1.23-1-41 | Кабель контрольный с медными жилами с изоляцией из поливинилхлоридного пластиката, броня из двух стальных лент, шланг из поливинилхлоридного пластиката, марка квббшв, число жил и сечение 7х1 мм2 | км | 1 | ++
2399 | 6748 | ТСН | 1.23-1-311 | Кабель контрольный с медными жилами, марка кввгнг(а), число жил и сечение 10х1,0 мм2 | км | 2 | ++
2400 | 6755 | ТСН | 1.23-1-319 | Кабель контрольный с медными жилами, марка кввгнг(а), число жил и сечение 10х1,5 мм2 | км | 6 | ++
2401 | 6757 | ТСН | 1.23-1-327 | Кабель контрольный с медными жилами, марка кввгнг(а), число жил и сечение 10х2,5 мм2 | км | 17 | ++
2402 | 6749 | ТСН | 1.23-1-312 | Кабель контрольный с медными жилами, марка кввгнг(а), число жил и сечение 14х1,0 мм2 | км | 1 | ++
2403 | 6750 | ТСН | 1.23-1-313 | Кабель контрольный с медными жилами, марка кввгнг(а), число жил и сечение 19х1,0 мм2 | км | 1 | ++
2404 | 6751 | ТСН | 1.23-1-314 | Кабель контрольный с медными жилами, марка кввгнг(а), число жил и сечение 27х1,0 мм2 | км | 1 | ++
2405 | 6742 | ТСН | 1.23-1-300 | Кабель контрольный с медными жилами, марка кввгнг(а), число жил и сечение 4х0,75 мм2 | км | 10 | ++
2406 | 6745 | ТСН | 1.23-1-308 | Кабель контрольный с медными жилами, марка кввгнг(а), число жил и сечение 4х1,0 мм2 | км | 16 | ++
2407 | 6752 | ТСН | 1.23-1-316 | Кабель контрольный с медными жилами, марка кввгнг(а), число жил и сечение 4х1,5 мм2 | км | 4 | ++
2408 | 6756 | ТСН | 1.23-1-324 | Кабель контрольный с медными жилами, марка кввгнг(а), число жил и сечение 4х2,5 мм2 | км | 4 | ++
2409 | 6743 | ТСН | 1.23-1-301 | Кабель контрольный с медными жилами, марка кввгнг(а), число жил и сечение 5х0,75 мм2 | км | 3 | ++
2410 | 6746 | ТСН | 1.23-1-309 | Кабель контрольный с медными жилами, марка кввгнг(а), число жил и сечение 5х1,0 мм2 | км | 3 | ++
2411 | 6753 | ТСН | 1.23-1-317 | Кабель контрольный с медными жилами, марка кввгнг(а), число жил и сечение 5х1,5 мм2 | км | 3 | ++
2412 | 6744 | ТСН | 1.23-1-302 | Кабель контрольный с медными жилами, марка кввгнг(а), число жил и сечение 7х0,75 мм2 | км | 3 | ++
2413 | 6747 | ТСН | 1.23-1-310 | Кабель контрольный с медными жилами, марка кввгнг(а), число жил и сечение 7х1,0 мм2 | км | 9 | ++
2414 | 6754 | ТСН | 1.23-1-318 | Кабель контрольный с медными жилами, марка кввгнг(а), число жил и сечение 7х1,5 мм2 | км | 3 | ++
2415 | 6795 | ТСН | 1.23-1-420 | Кабель контрольный с медными жилами, с изоляцией и оболочкой из поливинилхлоридной композиции пониженной пожароопасности, с низким дымо- и газовыделением, в общем экране под оболочкой, марка кввгэнг(а)-ls, число жил и сечение 37х1,5 мм2 | км | 1 | ++
2416 | 6774 | ТСН | 1.23-1-362 | Кабель контрольный с медными жилами, с изоляцией и оболочкой из поливинилхлоридной композиции пониженной пожароопасности, с низким дымо- и газовыделением, в общем экране под оболочкой, марка кввгэнг(а)-ls, число жил и сечение 4х0,75 мм2 | км | 16 | ++
2417 | 6802 | ТСН | 1.23-1-428 | Кабель контрольный с медными жилами, с изоляцией и оболочкой из поливинилхлоридной композиции пониженной пожароопасности, с низким дымо- и газовыделением, в общем экране под оболочкой, марка кввгэнг(а)-ls, число жил и сечение 4х1 мм2 | км | 26 | ++
2418 | 6791 | ТСН | 1.23-1-413 | Кабель контрольный с медными жилами, с изоляцией и оболочкой из поливинилхлоридной композиции пониженной пожароопасности, с низким дымо- и газовыделением, в общем экране под оболочкой, марка кввгэнг(а)-ls, число жил и сечение 4х1,5 мм2 | км | 8 | ++
2419 | 6796 | ТСН | 1.23-1-421 | Кабель контрольный с медными жилами, с изоляцией и оболочкой из поливинилхлоридной композиции пониженной пожароопасности, с низким дымо- и газовыделением, в общем экране под оболочкой, марка кввгэнг(а)-ls, число жил и сечение 52х1,5 мм2 | км | 1 | ++
2420 | 6792 | ТСН | 1.23-1-414 | Кабель контрольный с медными жилами, с изоляцией и оболочкой из поливинилхлоридной композиции пониженной пожароопасности, с низким дымо- и газовыделением, в общем экране под оболочкой, марка кввгэнг(а)-ls, число жил и сечение 5х1,5 мм2 | км | 3 | ++
2421 | 6775 | ТСН | 1.23-1-364 | Кабель контрольный с медными жилами, с изоляцией и оболочкой из поливинилхлоридной композиции пониженной пожароопасности, с низким дымо- и газовыделением, в общем экране под оболочкой, марка кввгэнг(а)-ls, число жил и сечение 7х0,75 мм2 | км | 6 | ++
2422 | 6793 | ТСН | 1.23-1-415 | Кабель контрольный с медными жилами, с изоляцией и оболочкой из поливинилхлоридной композиции пониженной пожароопасности, с низким дымо- и газовыделением, в общем экране под оболочкой, марка кввгэнг(а)-ls, число жил и сечение 7х1,5 мм2 | км | 6 | ++
2423 | 6808 | ТСН | 1.23-1-469 | Кабель контрольный с медными жилами, с изоляцией и оболочкой из полимерных композиций, не содержащих галогенов, марка кппгнг(а)-hf, напряжение 660 в, число жил и сечение 10х1 мм2 | км | 1 | ++
2424 | 6809 | ТСН | 1.23-1-470 | Кабель контрольный с медными жилами, с изоляцией и оболочкой из полимерных композиций, не содержащих галогенов, марка кппгнг(а)-hf, напряжение 660 в, число жил и сечение 19х1 мм2 | км | 1 | ++
2425 | 6806 | ТСН | 1.23-1-466 | Кабель контрольный с медными жилами, с изоляцией и оболочкой из полимерных композиций, не содержащих галогенов, марка кппгнг(а)-hf, напряжение 660 в, число жил и сечение 4х1 мм2 | км | 3 | ++
2426 | 6813 | ТСН | 1.23-1-524 | Кабель контрольный с медными жилами, с изоляцией и оболочкой из полимерных композиций, не содержащих галогенов, марка кппгнг(а)-hf, напряжение 660 в, число жил и сечение 4х4 мм2 | км | 1 | ++
2427 | 6807 | ТСН | 1.23-1-468 | Кабель контрольный с медными жилами, с изоляцией и оболочкой из полимерных композиций, не содержащих галогенов, марка кппгнг(а)-hf, напряжение 660 в, число жил и сечение 5х1 мм2 | км | 2 | ++
2428 | 6814 | ТСН | 1.23-1-528 | Кабель контрольный с медными жилами, с изоляцией и оболочкой из полимерных композиций, не содержащих галогенов, марка кппгнг(а)-hf, напряжение 660 в, число жил и сечение 7х0,75 мм2 | км | 1 | ++
2429 | 6803 | ТСН | 1.23-1-449 | Кабель контрольный с медными жилами, с изоляцией и оболочкой из полимерных композиций, не содержащих галогенов, марка кппгнг(а)-hf, напряжение 660 в, число жил и сечение 7х1 мм2 | км | 2 | ++
2430 | 6810 | ТСН | 1.23-1-471 | Кабель контрольный с медными жилами, с изоляцией и оболочкой из полимерных композиций, не содержащих галогенов, экранированный, марка кппгэнг(а)-hf, напряжение 660 в, число жил и сечение 4х1 мм2 | км | 12 | ++
2431 | 6804 | ТСН | 1.23-1-456 | Кабель контрольный с медными жилами, с изоляцией и оболочкой из полимерных композиций, не содержащих галогенов, экранированный, марка кппгэнг(а)-hf, напряжение 660 в, число жил и сечение 4х2,5 мм2 | км | 1 | ++
2432 | 6805 | ТСН | 1.23-1-459 | Кабель контрольный с медными жилами, с изоляцией и оболочкой из полимерных композиций, не содержащих галогенов, экранированный, марка кппгэнг(а)-hf, напряжение 660 в, число жил и сечение 7х1,5 мм2 | км | 1 | ++
2433 | 6761 | ТСН | 1.23-1-341 | Кабель контрольный с медными жилами, с поливинилхлоридной изоляцией, в оболочке из поливинилхлоридного пластиката пониженной горючести, с низким дымо- и газовыделением, марка кввгнг(а)-ls, число жил и сечение 10х0,75 мм2 | км | 7 | ++
2434 | 6767 | ТСН | 1.23-1-349 | Кабель контрольный с медными жилами, с поливинилхлоридной изоляцией, в оболочке из поливинилхлоридного пластиката пониженной горючести, с низким дымо- и газовыделением, марка кввгнг(а)-ls, число жил и сечение 10х1 мм2 | км | 10 | ++
2435 | 6771 | ТСН | 1.23-1-357 | Кабель контрольный с медными жилами, с поливинилхлоридной изоляцией, в оболочке из поливинилхлоридного пластиката пониженной горючести, с низким дымо- и газовыделением, марка кввгнг(а)-ls, число жил и сечение 10х1,5 мм2 | км | 13 | ++
2436 | 6762 | ТСН | 1.23-1-342 | Кабель контрольный с медными жилами, с поливинилхлоридной изоляцией, в оболочке из поливинилхлоридного пластиката пониженной горючести, с низким дымо- и газовыделением, марка кввгнг(а)-ls, число жил и сечение 14х0,75 мм2 | км | 4 | ++
2437 | 6772 | ТСН | 1.23-1-359 | Кабель контрольный с медными жилами, с поливинилхлоридной изоляцией, в оболочке из поливинилхлоридного пластиката пониженной горючести, с низким дымо- и газовыделением, марка кввгнг(а)-ls, число жил и сечение 19х1,5 мм2 | км | 1 | ++
2438 | 6763 | ТСН | 1.23-1-344 | Кабель контрольный с медными жилами, с поливинилхлоридной изоляцией, в оболочке из поливинилхлоридного пластиката пониженной горючести, с низким дымо- и газовыделением, марка кввгнг(а)-ls, число жил и сечение 27х0,75 мм2 | км | 1 | ++
2439 | 6773 | ТСН | 1.23-1-360 | Кабель контрольный с медными жилами, с поливинилхлоридной изоляцией, в оболочке из поливинилхлоридного пластиката пониженной горючести, с низким дымо- и газовыделением, марка кввгнг(а)-ls, число жил и сечение 27х1,5 мм2 | км | 12 | ++
2440 | 6758 | ТСН | 1.23-1-338 | Кабель контрольный с медными жилами, с поливинилхлоридной изоляцией, в оболочке из поливинилхлоридного пластиката пониженной горючести, с низким дымо- и газовыделением, марка кввгнг(а)-ls, число жил и сечение 4х0,75 мм2 | км | 246 | ++
2441 | 6764 | ТСН | 1.23-1-346 | Кабель контрольный с медными жилами, с поливинилхлоридной изоляцией, в оболочке из поливинилхлоридного пластиката пониженной горючести, с низким дымо- и газовыделением, марка кввгнг(а)-ls, число жил и сечение 4х1 мм2 | км | 77 | ++
2442 | 6768 | ТСН | 1.23-1-354 | Кабель контрольный с медными жилами, с поливинилхлоридной изоляцией, в оболочке из поливинилхлоридного пластиката пониженной горючести, с низким дымо- и газовыделением, марка кввгнг(а)-ls, число жил и сечение 4х1,5 мм2 | км | 41 | ++
2443 | 6815 | ТСН | 1.23-1-568 | Кабель контрольный с медными жилами, с поливинилхлоридной изоляцией, в оболочке из поливинилхлоридного пластиката пониженной горючести, с низким дымо- и газовыделением, марка кввгнг(а)-ls, число жил и сечение 4х2,5 мм2 | км | 1 | ++
2444 | 6759 | ТСН | 1.23-1-339 | Кабель контрольный с медными жилами, с поливинилхлоридной изоляцией, в оболочке из поливинилхлоридного пластиката пониженной горючести, с низким дымо- и газовыделением, марка кввгнг(а)-ls, число жил и сечение 5х0,75 мм2 | км | 60 | ++
2445 | 6765 | ТСН | 1.23-1-347 | Кабель контрольный с медными жилами, с поливинилхлоридной изоляцией, в оболочке из поливинилхлоридного пластиката пониженной горючести, с низким дымо- и газовыделением, марка кввгнг(а)-ls, число жил и сечение 5х1 мм2 | км | 21 | ++
2446 | 6769 | ТСН | 1.23-1-355 | Кабель контрольный с медными жилами, с поливинилхлоридной изоляцией, в оболочке из поливинилхлоридного пластиката пониженной горючести, с низким дымо- и газовыделением, марка кввгнг(а)-ls, число жил и сечение 5х1,5 мм2 | км | 11 | ++
2447 | 6801 | ТСН | 1.23-1-427 | Кабель контрольный с медными жилами, с поливинилхлоридной изоляцией, в оболочке из поливинилхлоридного пластиката пониженной горючести, с низким дымо- и газовыделением, марка кввгнг(а)-ls, число жил и сечение 5х2,5 мм2 | км | 2 | ++
2448 | 6760 | ТСН | 1.23-1-340 | Кабель контрольный с медными жилами, с поливинилхлоридной изоляцией, в оболочке из поливинилхлоридного пластиката пониженной горючести, с низким дымо- и газовыделением, марка кввгнг(а)-ls, число жил и сечение 7х0,75 мм2 | км | 20 | ++
2449 | 6766 | ТСН | 1.23-1-348 | Кабель контрольный с медными жилами, с поливинилхлоридной изоляцией, в оболочке из поливинилхлоридного пластиката пониженной горючести, с низким дымо- и газовыделением, марка кввгнг(а)-ls, число жил и сечение 7х1 мм2 | км | 30 | ++
2450 | 6770 | ТСН | 1.23-1-356 | Кабель контрольный с медными жилами, с поливинилхлоридной изоляцией, в оболочке из поливинилхлоридного пластиката пониженной горючести, с низким дымо- и газовыделением, марка кввгнг(а)-ls, число жил и сечение 7х1,5 мм2 | км | 9 | ++
2453 | 7011 | ТСН | 1.23-4-336 | Кабель магистральный (витая пара) неэкранированный одножильный, категория 5е, тип utp, число элементов и диаметр жилы 2х2х0,51 мм | км | 27 | ++
2454 | 7012 | ТСН | 1.23-4-337 | Кабель магистральный (витая пара) неэкранированный одножильный, категория 5е, тип utp, число элементов и диаметр жилы 4х2х0,51 мм | км | 162 | ++
2455 | 7074 | ТСН | 1.23-5-55 | Кабель магистральный для радиофикации, однопарный, с медными жилами, с изоляцией из пористого полиэтилена, в полиэтиленовой оболочке, экранированный с полиэтиленовым шлангом, марка мрмпэ, напряжение 2000 в, число жил и сечение 2х1,2 мм2 | км | 6 | ++
2456 | 7106 | ТСН | 1.23-6-25 | Кабель малогабаритный с медными жилами с полиэтиленовой изоляцией в поливинилхлоридной оболочке, марка кмпв, напряжение до 1000 в, число жил и сечение 2х0,5 мм2 | км | 4 | ++
2457 | 7109 | ТСН | 1.23-6-51 | Кабель малогабаритный с медными жилами с полиэтиленовой изоляцией в поливинилхлоридной оболочке, марка кмпв, напряжение до 1000 в, число жил и сечение 2х1 мм2 | км | 1 | ++
2458 | 7108 | ТСН | 1.23-6-48 | Кабель малогабаритный с медными жилами с полиэтиленовой изоляцией в поливинилхлоридной оболочке, марка кмпв, напряжение до 1000 в, число жил и сечение 30х0,75 мм2 | км | 1 | ++
2459 | 7107 | ТСН | 1.23-6-39 | Кабель малогабаритный с медными жилами с полиэтиленовой изоляцией в поливинилхлоридной оболочке, марка кмпв, напряжение до 1000 в, число жил и сечение 3х0,75 мм2 | км | 2 | ++
2460 | 7094 | ТСН | 1.23-6-131 | Кабель малогабаритный с медными жилами, огнестойкий, не распространяющий горение, с низким дымо- и газовыделением, напряжение 500 в, марка кмпвнг(а)-ls, число жил и сечение 2х0,5 мм2 | км | 23 | ++
2461 | 7095 | ТСН | 1.23-6-133 | Кабель малогабаритный с медными жилами, огнестойкий, не распространяющий горение, с низким дымо- и газовыделением, напряжение 500 в, марка кмпвнг-ls, число жил и сечение 2х0,75 мм2 | км | 2 | ++
2462 | 7096 | ТСН | 1.23-6-135 | Кабель малогабаритный с медными жилами, огнестойкий, не распространяющий горение, с низким дымо- и газовыделением, напряжение 500 в, марка кмпвнг-ls, число жил и сечение 4х0,75 мм2 | км | 3 | ++
2463 | 7097 | ТСН | 1.23-6-137 | Кабель малогабаритный с медными жилами, с термическим барьером, с изоляцией из сшитого полиэтилена, огнестойкий не распространяющий горение, с низким дымо- и газовыделением, марка кмпввнг(а)-frls, напряжение 500 в, число жил и сечение 1х0,75 мм2 | км | 2 | ++
2464 | 7099 | ТСН | 1.23-6-141 | Кабель малогабаритный с медными жилами, с термическим барьером, с изоляцией из сшитого полиэтилена, огнестойкий не распространяющий горение, с низким дымо- и газовыделением, марка кмпввнг(а)-frls, напряжение 500 в, число жил и сечение 3х1 мм2 | км | 2 | ++
2465 | 7098 | ТСН | 1.23-6-140 | Кабель малогабаритный с медными жилами, с термическим барьером, с изоляцией из сшитого полиэтилена, огнестойкий не распространяющий горение, с низким дымо- и газовыделением, марка кмпввнг(а)-frls, напряжение 500 в, число жил и сечение 4х0,75 мм2 | км | 1 | ++
2466 | 7004 | ТСН | 1.23-4-292 | Кабель местной связи высокочастотный с медными жилами, с полиэтиленовой изоляцией и полиэтиленовой оболочке, с гидрофобным заполнением. одночетверочный, марка кспзп, число и диаметр жил 1х4х0,9 мм | км | 1 | ++
2469 | 7515 | ТСН | 1.23-9-166 | Кабель монтажный парной скрутки огнестойкий, с изоляцией и оболочкой из полимерных композиций, не содержащих галогенов, не распространяющий горение при групповой прокладке и не выделяющий коррозионно-активных газообразных продуктов при горении и тлении, марка кпнг(а)-frhf, напряжение 500 в, число пар и сечение жил 2х2х0,35 мм2 | км | 1 | ++
2470 | 7517 | ТСН | 1.23-9-174 | Кабель монтажный парной скрутки огнестойкий, с изоляцией из сшитого полиолефина, с оболочкой из полимерной композиции, не содержащей галогенов, не распространяющий горение при групповой прокладке и не выделяющий коррозионно-активных газообразных продуктов при горении и тлении, марка кпкнг(а)-frhf, напряжение 500 в, число пар и сечение жил 1х2х0,5 мм2 | км | 1 | ++
2471 | 7518 | ТСН | 1.23-9-175 | Кабель монтажный парной скрутки огнестойкий, с изоляцией из сшитого полиолефина, с оболочкой из полимерной композиции, не содержащей галогенов, не распространяющий горение при групповой прокладке и не выделяющий коррозионно-активных газообразных продуктов при горении и тлении, марка кпкнг(а)-frhf, напряжение 500 в, число пар и сечение жил 1х2х1 мм2 | км | 1 | ++
2472 | 7519 | ТСН | 1.23-9-176 | Кабель монтажный парной скрутки огнестойкий, с изоляцией из сшитого полиолефина, с оболочкой из полимерной композиции, не содержащей галогенов, не распространяющий горение при групповой прокладке и не выделяющий коррозионно-активных газообразных продуктов при горении и тлении, марка кпкнг(а)-frhf, напряжение 500 в, число пар и сечение жил 2х2х0,75 мм2 | км | 1 | ++
2473 | 7520 | ТСН | 1.23-9-177 | Кабель монтажный парной скрутки огнестойкий, с изоляцией из сшитого полиолефина, с оболочкой из полимерной композиции, не содержащей галогенов, не распространяющий горение при групповой прокладке и не выделяющий коррозионно-активных газообразных продуктов при горении и тлении, марка кпкнг(а)-frhf, напряжение 500 в, число пар и сечение жил 3х2х1 мм2 | км | 1 | ++
2474 | 7484 | ТСН | 1.23-9-119 | Кабель монтажный парной скрутки, с изоляцией и оболочкой из пвх пластиката, не распространяющие горение при одиночной прокладке, напряжение 500 в, число пар и сечение жил 2х2х0,5 мм2 | км | 22 | ++
2475 | 7513 | ТСН | 1.23-9-159 | Кабель монтажный парной скрутки, с изоляцией и оболочкой из полимерных композиций, не содержащих галогенов, не распространяющий горение при групповой прокладке и не выделяющий коррозионноактивных газообразных продуктов при горении и тлении, марка кпнг(а)-hf, напряжение 500 в, число пар и сечение жил 1х2х1 мм2 | км | 3 | ++
2476 | 7516 | ТСН | 1.23-9-17 | Кабель монтажный с медными жилами, с изоляцией и оболочкой из пвх пластиката, марка мкш, число жил и сечение 10х0,75 мм2 | км | 6 | ++
2477 | 7550 | ТСН | 1.23-9-6 | Кабель монтажный с медными жилами, с изоляцией и оболочкой из пвх пластиката, марка мкш, число жил и сечение 14х0,35 мм2 | км | 6 | ++
2478 | 7521 | ТСН | 1.23-9-18 | Кабель монтажный с медными жилами, с изоляцией и оболочкой из пвх пластиката, марка мкш, число жил и сечение 14х0,75 мм2 | км | 2 | ++
2479 | 7493 | ТСН | 1.23-9-13 | Кабель монтажный с медными жилами, с изоляцией и оболочкой из пвх пластиката, марка мкш, число жил и сечение 2х0,75 мм2 | км | 4 | ++
2480 | 7503 | ТСН | 1.23-9-14 | Кабель монтажный с медными жилами, с изоляцией и оболочкой из пвх пластиката, марка мкш, число жил и сечение 3х0,75 мм2 | км | 6 | ++
2481 | 7526 | ТСН | 1.23-9-3 | Кабель монтажный с медными жилами, с изоляцией и оболочкой из пвх пластиката, марка мкш, число жил и сечение 5х0,35 мм2 | км | 9 | ++
2482 | 7574 | ТСН | 1.23-9-9 | Кабель монтажный с медными жилами, с изоляцией и оболочкой из пвх пластиката, марка мкш, число жил и сечение 5х0,5 мм2 | км | 27 | ++
2483 | 7514 | ТСН | 1.23-9-16 | Кабель монтажный с медными жилами, с изоляцией и оболочкой из пвх пластиката, марка мкш, число жил и сечение 7х0,75 мм2 | км | 1 | ++
2484 | 7531 | ТСН | 1.23-9-35 | Кабель монтажный с медными жилами, с изоляцией и оболочкой из пвх пластиката, экранированный, марка мкэш, число жил и сечение 10х0,75 мм2 | км | 2 | ++
2485 | 7532 | ТСН | 1.23-9-36 | Кабель монтажный с медными жилами, с изоляцией и оболочкой из пвх пластиката, экранированный, марка мкэш, число жил и сечение 14х0,75 мм2 | км | 3 | ++
2486 | 7522 | ТСН | 1.23-9-19 | Кабель монтажный с медными жилами, с изоляцией и оболочкой из пвх пластиката, экранированный, марка мкэш, число жил и сечение 2х0,35 мм2 | км | 50 | ++
2487 | 7524 | ТСН | 1.23-9-25 | Кабель монтажный с медными жилами, с изоляцией и оболочкой из пвх пластиката, экранированный, марка мкэш, число жил и сечение 2х0,5 мм2 | км | 5 | ++
2488 | 7527 | ТСН | 1.23-9-31 | Кабель монтажный с медными жилами, с изоляцией и оболочкой из пвх пластиката, экранированный, марка мкэш, число жил и сечение 2х0,75 мм2 | км | 21 | ++
2489 | 7528 | ТСН | 1.23-9-32 | Кабель монтажный с медными жилами, с изоляцией и оболочкой из пвх пластиката, экранированный, марка мкэш, число жил и сечение 3х0,75 мм2 | км | 15 | ++
2490 | 7523 | ТСН | 1.23-9-21 | Кабель монтажный с медными жилами, с изоляцией и оболочкой из пвх пластиката, экранированный, марка мкэш, число жил и сечение 5х0,35 мм2 | км | 3 | ++
2491 | 7525 | ТСН | 1.23-9-27 | Кабель монтажный с медными жилами, с изоляцией и оболочкой из пвх пластиката, экранированный, марка мкэш, число жил и сечение 5х0,5 мм2 | км | 6 | ++
2492 | 7529 | ТСН | 1.23-9-33 | Кабель монтажный с медными жилами, с изоляцией и оболочкой из пвх пластиката, экранированный, марка мкэш, число жил и сечение 5х0,75 мм2 | км | 7 | ++
2493 | 7530 | ТСН | 1.23-9-34 | Кабель монтажный с медными жилами, с изоляцией и оболочкой из пвх пластиката, экранированный, марка мкэш, число жил и сечение 7х0,75 мм2 | км | 4 | ++
2494 | 7512 | ТСН | 1.23-9-158 | Кабель монтажный с медными жилами, с индивидуальными экранами пар из медных проволок, марка мкэшвнг(а)-ls, напряжение 500 в, число пар и сечение жил 2х2х2,5 мм2 | км | 17 | ++
2497 | 7581 | ТСН | 1.23-9-96 | Кабель огнестойкий, парной скрутки, с изоляцией из резины, с общим экраном и дренажным проводником, в оболочке из пвх пластиката пониженной пожароопасности, с низким дымо- и газовыделением, марка ксбнг(а)-frls, число пар и сечение жилы 1х2х0,8 мм2 | км | 30 | ++
2498 | 7582 | ТСН | 1.23-9-97 | Кабель огнестойкий, парной скрутки, с изоляцией из резины, с общим экраном и дренажным проводником, в оболочке из пвх пластиката пониженной пожароопасности, с низким дымо- и газовыделением, марка ксбнг(а)-frls, число пар и сечение жилы 2х2х0,8 мм2 | км | 63 | ++
2501 | 6970 | ТСН | 1.23-4-156 | Кабель оптический для подвеса на опорах влс, модульной конструкции с цсэ из стеклопластика, повив оптических модулей из пбт, заполнен гидрофобным гелем, с силовым элементом из арамидных нитей, в негорючей оболочке, одномодовый, типа оккн-0,22-16 7кн | км | 20 | ++
2502 | 6971 | ТСН | 1.23-4-158 | Кабель оптический для подвеса на опорах влс, модульной конструкции с цсэ из стеклопластика, повив оптических модулей из пбт, заполнен гидрофобным гелем, с силовым элементом из арамидных нитей, в негорючей оболочке, одномодовый, типа оккн-0,22-24 7кн | км | 5 | ++
2503 | 6972 | ТСН | 1.23-4-160 | Кабель оптический для подвеса на опорах влс, модульной конструкции с цсэ из стеклопластика, повив оптических модулей из пбт, заполнен гидрофобным гелем, с силовым элементом из арамидных нитей, в негорючей оболочке, одномодовый, типа оккн-0,22-32 7кн | км | 7 | ++
2504 | 6968 | ТСН | 1.23-4-152 | Кабель оптический для подвеса на опорах влс, модульной конструкции с цсэ из стеклопластика, повив оптических модулей из пбт, заполнен гидрофобным гелем, с силовым элементом из арамидных нитей, в негорючей оболочке, одномодовый, типа оккн-0,22-4 7кн | км | 4 | ++
2505 | 6969 | ТСН | 1.23-4-154 | Кабель оптический для подвеса на опорах влс, модульной конструкции с цсэ из стеклопластика, повив оптических модулей из пбт, заполнен гидрофобным гелем, с силовым элементом из арамидных нитей, в негорючей оболочке, одномодовый, типа оккн-0,22-8 7кн | км | 5 | ++
2506 | 6994 | ТСН | 1.23-4-251 | Кабель оптический для подвеса на опорах влс, модульной конструкции с цсэ из стеклопластика, повив оптических модулей из пбт, заполнен гидрофобным гелем, с силовым элементом из арамидных нитей, в оболочке из полиэтилена, не распространяющей горение, многомодовый, типа окк-0,7(50)-8 7кн | км | 3 | ++
2507 | 6995 | ТСН | 1.23-4-253 | Кабель оптический для подвеса на опорах влс, модульной конструкции с цсэ из стеклопластика, повив оптических модулей из пбт, заполнен гидрофобным гелем, с силовым элементом из арамидных нитей, в оболочке из полиэтилена, не распространяющей горение, многомодовый, типа окк-0,7(50)-16 7кн | км | 2 | ++
2508 | 6963 | ТСН | 1.23-4-143 | Кабель оптический для подвеса на опорах влс, модульной конструкции с цсэ из стеклопластика, повив оптических модулей из пбт, заполнен гидрофобным гелем, с силовым элементом из арамидных нитей, в оболочке из полиэтилена, не распространяющей горение, одномодовый, типа окк-0,22-4 7кн | км | 9 | ++
2509 | 6964 | ТСН | 1.23-4-145 | Кабель оптический для подвеса на опорах влс, модульной конструкции с цсэ из стеклопластика, повив оптических модулей из пбт, заполнен гидрофобным гелем, с силовым элементом из арамидных нитей, в оболочке из полиэтилена, не распространяющей горение, одномодовый, типа окк-0,22-8 7кн | км | 10 | ++
2510 | 6965 | ТСН | 1.23-4-147 | Кабель оптический для подвеса на опорах влс, модульной конструкции с цсэ из стеклопластика, повив оптических модулей из пбт, заполнен гидрофобным гелем, с силовым элементом из арамидных нитей, в оболочке из полиэтилена, не распространяющей горение, одномодовый, типа окк-0,22-16 7кн | км | 8 | ++
2511 | 6966 | ТСН | 1.23-4-149 | Кабель оптический для подвеса на опорах влс, модульной конструкции с цсэ из стеклопластика, повив оптических модулей из пбт, заполнен гидрофобным гелем, с силовым элементом из арамидных нитей, в оболочке из полиэтилена, не распространяющей горение, одномодовый, типа окк-0,22-24 7кн | км | 1 | ++
2512 | 6967 | ТСН | 1.23-4-150 | Кабель оптический для подвеса на опорах влс, модульной конструкции с цсэ из стеклопластика, повив оптических модулей из пбт, заполнен гидрофобным гелем, с силовым элементом из арамидных нитей, в оболочке из полиэтилена, не распространяющей горение, одномодовый, типа окк-0,22-28 7кн | км | 1 | ++
2513 | 6996 | ТСН | 1.23-4-262 | Кабель оптический для прокладки в грунтах 1-5 групп, многомодульной конструкции с цсэ из стеклопластика, в оболочке из полиэтилена, не распространяющей горение, повив оптических модулей из пбт, заполненных гидрофобным гелем, многомодовый, бронированный, типа окп-0,7(50)-16п 7кн | км | 5 | ++
2514 | 6973 | ТСН | 1.23-4-161 | Кабель оптический для прокладки в грунтах 1-5 групп, многомодульной конструкции с цсэ из стеклопластика, в оболочке из полиэтилена, не распространяющей горение, повив оптических модулей из пбт, заполненных гидрофобным гелем, одномодовый, бронированный, типа окп-0,22-4п 7кн | км | 1 | ++
2515 | 6974 | ТСН | 1.23-4-163 | Кабель оптический для прокладки в грунтах 1-5 групп, многомодульной конструкции с цсэ из стеклопластика, в оболочке из полиэтилена, не распространяющей горение, повив оптических модулей из пбт, заполненных гидрофобным гелем, одномодовый, бронированный, типа окп-0,22-8п 7кн | км | 1 | ++
2516 | 6975 | ТСН | 1.23-4-165 | Кабель оптический для прокладки в грунтах 1-5 групп, многомодульной конструкции с цсэ из стеклопластика, в оболочке из полиэтилена, не распространяющей горение, повив оптических модулей из пбт, заполненных гидрофобным гелем, одномодовый, бронированный, типа окп-0,22-16п 7кн | км | 3 | ++
2517 | 9814 | КТЦ | 71.3-20720-56 | Кабель оптический для прокладки в кабельной канализации, марка дпо-нг(a)-hf-16у, максимально-допустимая растягивающая нагрузка (4х4)-2,7 кн | км | 0
2518 | 7032 | ТСН | 1.23-4-370 | Кабель оптический для прокладки в кабельной канализации, многомодульной конструкции с цсэ из стеклопластика, в оболочке из полиэтилена, не распространяющей горение и не содержащей галогенов, многомодовый, бронированный, типа оккмнг(а)-hf-01-2х4м1-(2,7) | км | 2 | ++
2519 | 7024 | ТСН | 1.23-4-361 | Кабель оптический для прокладки в кабельной канализации, многомодульной конструкции с цсэ из стеклопластика, в оболочке из полиэтилена, не распространяющей горение и не содержащей галогенов, одномодовый, бронированный, типа оккмнг(а)-hf-01-1х4е3-(2,7) | км | 2 | ++
2520 | 7025 | ТСН | 1.23-4-362 | Кабель оптический для прокладки в кабельной канализации, многомодульной конструкции с цсэ из стеклопластика, в оболочке из полиэтилена, не распространяющей горение и не содержащей галогенов, одномодовый, бронированный, типа оккмнг(а)-hf-01-2х4е3-(2,7) | км | 5 | ++
2521 | 7033 | ТСН | 1.23-4-371 | Кабель оптический для прокладки в кабельной канализации, многомодульной конструкции с цсэ из стеклопластика, в оболочке из полиэтилена, не распространяющей горение и не содержащей галогенов, одномодовый, бронированный, типа оккмнг(а)-hf-01-3х4е3-(2,7) | км | 10 | ++
2522 | 7034 | ТСН | 1.23-4-372 | Кабель оптический для прокладки в кабельной канализации, многомодульной конструкции с цсэ из стеклопластика, в оболочке из полиэтилена, не распространяющей горение и не содержащей галогенов, одномодовый, бронированный, типа оккмнг(а)-hf-01-6х8е3-(2,7) | км | 11 | ++
2523 | 7035 | ТСН | 1.23-4-373 | Кабель оптический для прокладки в кабельной канализации, многомодульной конструкции с цсэ из стеклопластика, в оболочке из полиэтилена, не распространяющей горение и не содержащей галогенов, одномодовый, бронированный, типа оккмнг(а)-hf-01-8х12е3-(2,7) | км | 16 | ++
2524 | 6956 | ТСН | 1.23-3-321 | Кабель оптический, марка дпл-нг(а)-frhfltx-04у (1х4)-2,7кн | км | 3 | ++
2527 | 7022 | ТСН | 1.23-4-355 | Кабель парной скрутки категории 5е для систем цифровой связи, с однопроволочными медными жилами, с полиэтиленовой изоляцией, с оболочкой из поливинилхлоридного пластиката, марка квп-5е, число элементов и диаметр жилы 1х2х0,52 мм | км | 84 | ++
2528 | 7002 | ТСН | 1.23-4-290 | Кабель парной скрутки категории 5е для систем цифровой связи, с однопроволочными медными жилами, с полиэтиленовой изоляцией, с оболочкой из поливинилхлоридного пластиката, марка квп-5е, число элементов и диаметр жилы 2х2х0,52 мм | км | 79 | ++
2529 | 7003 | ТСН | 1.23-4-291 | Кабель парной скрутки категории 5е для систем цифровой связи, с однопроволочными медными жилами, с полиэтиленовой изоляцией, с оболочкой из поливинилхлоридного пластиката, марка квп-5е, число элементов и диаметр жилы 4х2х0,52 мм | км | 202 | ++
2532 | 7086 | ТСН | 1.23-5-84 | Кабель радиочастотный коаксиальный, волновое сопротивление 75 ом, центральный проводник из меди диаметр 1,13 мм, диэлектрик из физически вспененного полиэтилена диаметр по изоляции 4,8 мм, экран из ламинированной алюминиевой фольги, оболочка из не поддерживающего горение не выделяющего дыма безгалогенного пвх внешний диаметр 6,8 мм, коэффициент затухания на частоте 862 мгц - 16,9 дб/100 м, коэффициент экранирования более 80 дб в диапазоне от 30 до 2000 мгц, сопротивление внутреннего/внешнего проводника 17/18,5 ом/км | км | 4 | ++
2533 | 7078 | ТСН | 1.23-5-69 | Кабель радиочастотный, коаксиальный, волновое сопротивление 75 ом, центральный проводник из меди диаметр 1,13 мм, диэлектрик из физически вспененного полиэтилена диаметр по изоляции 4,8 мм, экран из ламинированной алюминиевой фольги, оплетка из бронзы с плотностью заполнения 45%, оболочка из пвх внешний диаметр 6,6 мм, коэффициент затухания на частоте 50/862/2150 мгц - 4,1/17,1/27,9 дб/100 м, коэффициент экранирования в диапазоне 30-2000 мгц более 80 дб, сопротивление внутреннего/внешнего проводника 18/22 ом/км, петлевое сопротивление 40 ом/км, усилие на разрыв 150 н | км | 16 | ++
2534 | 7080 | ТСН | 1.23-5-79 | Кабель радиочастотный, коаксиальный, волновое сопротивление 75 ом, центральный проводник из меди диаметр 1,13 мм, диэлектрик из физически вспененного полиэтилена диаметр по изоляции 4,8 мм, экран из ламинированной алюминиевой фольги, оплетка из бронзы с плотностью заполнения 72%, оболочка из не поддерживающего горение не выделяющего дыма безгалогенного пвх внешний диаметр 6,6 мм, коэффициент затухания на частоте 50/862/2150 мгц - 4,1/17,1/27,9 дб/100 м, коэффициент экранирования в диапазоне 30-1000/1000-2000 мгц - более 95/90 дб, сопротивление внутреннего/внешнего проводника 18/13,9 ом/км, петлевое сопротивление 31,9 ом/км, усилие на разрыв 150 н | км | 15 | ++
2535 | 7082 | ТСН | 1.23-5-80 | Кабель радиочастотный, коаксиальный, волновое сопротивление 75 ом, центральный проводник стальной омедненный диаметр 1,02 мм, диэлектрик из вспененного полиэтилена диаметр по изоляции 4,57 мм, экран из ламинированной алюминиевой фольги, оплетка из алюминия с плотностью заполнения 60%, оболочка из не поддерживающего горение пвх внешний диаметр 6,91 мм, коэффициент затухания на частоте 55/1000 мгц - 5,25/21,49 дб/100 м | км | 1 | ++
2536 | 7076 | ТСН | 1.23-5-63 | Кабель радиочастотный, коаксиальный, волновое сопротивление 75 ом, центральный проводник стальной омедненный диаметр 1,63 мм, диэлектрик из вспененного полиэтилена диаметр по изоляции 7,0 мм, экран из ламинированной алюминиевой фольги, оплетка из алюминия с плотностью заполнения 60%, оболочка из пвх внешний диаметр 10,16 мм, коэффициент затухания на частоте 55/1000 мгц - 3,15/14,27 дб/100 м, самонесущий, с интегрированным в оболочку стальным тросом диаметром 1,83 мм | км | 1 | ++
2537 | 7075 | ТСН | 1.23-5-62 | Кабель радиочастотный, коаксиальный, волновое сопротивление 75 ом, центральный проводник стальной омедненный диаметр 1,63 мм, диэлектрик из вспененного полиэтилена диаметр по изоляции 7,11 мм, 2 экрана из ламинированной и неламинированной алюминиевой фольги, 2 оплетки из алюминия с плотностью заполнения 60% и 40%, оболочка из пвх внешний диаметр 10,34 мм, коэффициент затухания на частоте 55/1000 мгц - 3,15/14,27 дб/100 м | км | 1 | ++
2538 | 7077 | ТСН | 1.23-5-64 | Кабель радиочастотный, коаксиальный, волновое сопротивление 75 ом, центральный проводник стальной омедненный диаметр 1,63 мм, диэлектрик из вспененного полиэтилена диаметр по изоляции 7,11 мм, 2 экрана из ламинированной и неламинированной алюминиевой фольги, 2 оплетки из алюминия с плотностью заполнения 40% и 35%, оболочка из пвх внешний диаметр 10,34 мм, коэффициент затухания на частоте 55/1000 мгц - 3,15/14,27 дб/100 м, самонесущий, с интегрированным в оболочку стальным тросом диаметром 1,83 мм | км | 1 | ++
2539 | 7246 | ТСН | 1.23-8-321 | Кабель с медными жилами с изоляцией из пвх пластиката в защитном шланге из пвх пластиката, бронированный, марка вкбшв, напряжение 660 в, число жил и сечение 3х2,5 мм2 | км | 1 | ++
2540 | 7464 | ТСН | 1.23-8-95 | Кабель с медными жилами, с полиэтиленовой изоляцией, с грузонесущим тросом из синтетических нитей, в оболочке из пвх пластиката, марка кпвлс, класс жил 5, число жил и сечение 6х1,0 мм2 | км | 6 | ++
2541 | 6918 | ТСН | 1.23-17-8 | Кабель саморегулируемый греющий, линейная мощность 38 вт/м | км | 23 | ++
2542 | 6942 | ТСН | 1.23-3-275 | Кабель связи низкочастотный с полиэтиленовой изоляцией и оболочкой, не содержащий галогенов и не распространяющий горение, бронированный, с защитным шлангом и алюмополимерным экраном, марка тзппбпнг(а)-hf, число четверок и диаметр жилы 19х4х0,9 мм | км | 1 | ++
2543 | 6934 | ТСН | 1.23-3-185 | Кабель связи низкочастотный с пористой полиэтиленовой изоляцией, телефонный звездной скрутки, в алюминиевой оболочке, марка тзпашп, число четверок и диаметр жилы 4х4х0,9 мм | км | 1 | ++
2544 | 6957 | ТСН | 1.23-3-322 | Кабель связи оптический, малогабаритный, бронированный, марка окмб-03нг(а)-frhf-4e2-4 | км | 5 | ++
2545 | 6935 | ТСН | 1.23-3-22 | Кабель связи симметричный высокочастотный с кордельно-полистирольной изоляцией в алюминиевой оболочке, марка мксашп, число четверок и диаметр жил 4х4х1,2 мм | км | 1 | ++
2546 | 6946 | ТСН | 1.23-3-295 | Кабель связи симметричный для цифровых систем передач с медными жилами, марка f/utp cat 5e zh нг(а)-hf, напряжение 145 в, число пар и диаметр жил 4x2x0,52 мм | км | 134 | ++
2549 | 9793 | КТЦ | 71.3-20720-35 | Кабель силовой , типа tp021_iec320-c13/shm-1.8, для подключения к сети питания | шт. | 0
2550 | 6931 | ТСН | 1.23-2-92 | Кабель силовой гибкий с медными жилами с резиновой изоляцией в резиновой маслостойкой оболочке, не распространяющей горение, марка кгн, напряжение 660 в, число жил и сечение 2х1 мм2 | км | 3 | ++
2551 | 6932 | ТСН | 1.23-2-93 | Кабель силовой гибкий с медными жилами с резиновой изоляцией в резиновой маслостойкой оболочке, не распространяющей горение, марка кгн, напряжение 660 в, число жил и сечение 2х1,5 мм2 | км | 1 | ++
2552 | 6933 | ТСН | 1.23-2-99 | Кабель силовой гибкий с медными жилами с резиновой изоляцией в резиновой маслостойкой оболочке, не распространяющей горение, марка кгн, напряжение 660 в, число жил и сечение 3х1 мм2 | км | 1 | ++
2553 | 6926 | ТСН | 1.23-2-100 | Кабель силовой гибкий с медными жилами с резиновой изоляцией в резиновой маслостойкой оболочке, не распространяющей горение, марка кгн, напряжение 660 в, число жил и сечение 3х1,5 мм2 | км | 1 | ++
2554 | 6927 | ТСН | 1.23-2-105 | Кабель силовой гибкий с медными жилами с резиновой изоляцией в резиновой маслостойкой оболочке, не распространяющей горение, марка кгн, напряжение 660 в, число жил и сечение 4х1 мм2 | км | 1 | ++
2555 | 6928 | ТСН | 1.23-2-114 | Кабель силовой гибкий с медными жилами с резиновой изоляцией в резиновой маслостойкой оболочке, не распространяющей горение, марка кгн, напряжение 660 в, число жил и сечение 5х4 мм2 | км | 5 | ++
2556 | 6929 | ТСН | 1.23-2-21 | Кабель силовой гибкий с медными жилами, с резиновой изоляцией в резиновой оболочке, марка кг, напряжение 660в, число жил и сечение 2х1 мм2 | км | 1 | ++
2557 | 6930 | ТСН | 1.23-2-37 | Кабель силовой гибкий с медными жилами, с резиновой изоляцией в резиновой оболочке, марка кг, напряжение 660в, число жил и сечение 3х2,5 мм2 | км | 1 | ++
2558 | 7138 | ТСН | 1.23-7-391 | Кабель силовой с алюминиевой многопроволочной жилой, с изоляцией из сшитого полиэтилена, с медным экраном, с водоблокирующей лентой под металлическим экраном, марка апвпуг, напряжение 10000 в, число жил, сечение жилы, экран 1х120/35 мм2 | км | 29 | ++
2559 | 7139 | ТСН | 1.23-7-392 | Кабель силовой с алюминиевой многопроволочной жилой, с изоляцией из сшитого полиэтилена, с медным экраном, с водоблокирующей лентой под металлическим экраном, марка апвпуг, напряжение 10000 в, число жил, сечение жилы, экран 1х120/50 мм2 | км | 2 | ++
2560 | 7140 | ТСН | 1.23-7-393 | Кабель силовой с алюминиевой многопроволочной жилой, с изоляцией из сшитого полиэтилена, с медным экраном, с водоблокирующей лентой под металлическим экраном, марка апвпуг, напряжение 10000 в, число жил, сечение жилы, экран 1х150/35 мм2 | км | 4 | ++
2561 | 7141 | ТСН | 1.23-7-396 | Кабель силовой с алюминиевой многопроволочной жилой, с изоляцией из сшитого полиэтилена, с медным экраном, с водоблокирующей лентой под металлическим экраном, марка апвпуг, напряжение 10000 в, число жил, сечение жилы, экран 1х185/50 мм2 | км | 1 | ++
2562 | 7142 | ТСН | 1.23-7-397 | Кабель силовой с алюминиевой многопроволочной жилой, с изоляцией из сшитого полиэтилена, с медным экраном, с водоблокирующей лентой под металлическим экраном, марка апвпуг, напряжение 10000 в, число жил, сечение жилы, экран 1х240/50 мм2 | км | 16 | ++
2563 | 7144 | ТСН | 1.23-7-400 | Кабель силовой с алюминиевой многопроволочной жилой, с изоляцией из сшитого полиэтилена, с медным экраном, с водоблокирующей лентой под металлическим экраном, марка апвпуг, напряжение 10000 в, число жил, сечение жилы, экран 1х500/70 мм2 | км | 2 | ++
2564 | 7137 | ТСН | 1.23-7-390 | Кабель силовой с алюминиевой многопроволочной жилой, с изоляцией из сшитого полиэтилена, с медным экраном, с водоблокирующей лентой под металлическим экраном, марка апвпуг, напряжение 10000 в, число жил, сечение жилы, экран 1х95/25 мм2 | км | 3 | ++
2565 | 7181 | ТСН | 1.23-7-668 | Кабель силовой с алюминиевой многопроволочной жилой, с изоляцией из сшитого полиэтилена, с медным экраном, с водоблокирующей лентой под металлическим экраном, марка апвпуг, напряжение 20000 в, число жил, сечение жилы, экран 1х240/50 мм2 | км | 4 | ++
2566 | 7182 | ТСН | 1.23-7-671 | Кабель силовой с алюминиевой многопроволочной жилой, с изоляцией из сшитого полиэтилена, с медным экраном, с водоблокирующей лентой под металлическим экраном, марка апвпуг, напряжение 20000 в, число жил, сечение жилы, экран 1х500/70 мм2 | км | 3 | ++
2567 | 7189 | ТСН | 1.23-7-716 | Кабель силовой с алюминиевыми жилами и контрольными медными жилами, с бумажной изоляцией, свинцовой оболочкой, броней из стальных лент для сетей электрифицированного транспорта, марка касэт, напряжение 1000 в, число жил и сечение жилы 1х800+2х1,5 мм2 | км | 1 | ++
2568 | 7184 | ТСН | 1.23-7-684 | Кабель силовой с алюминиевыми жилами не распространяющий горение при групповой прокладке, с пониженным дымо- и газовыделением, с изоляцией и оболочкой из пвх пластиката пониженной пожарной опасности, марка аввгнг(а)-ls, напряжение 1000 в, число жил и сечение 1х16 мм2 | км | 2 | ++
2569 | 7185 | ТСН | 1.23-7-687 | Кабель силовой с алюминиевыми жилами не распространяющий горение при групповой прокладке, с пониженным дымо- и газовыделением, с изоляцией и оболочкой из пвх пластиката пониженной пожарной опасности, марка аввгнг(а)-ls, напряжение 1000 в, число жил и сечение 1х50 мм2 | км | 2 | ++
2570 | 7186 | ТСН | 1.23-7-689 | Кабель силовой с алюминиевыми жилами не распространяющий горение при групповой прокладке, с пониженным дымо- и газовыделением, с изоляцией и оболочкой из пвх пластиката пониженной пожарной опасности, марка аввгнг(а)-ls, напряжение 1000 в, число жил и сечение 1х95 мм2 | км | 2 | ++
2571 | 7187 | ТСН | 1.23-7-690 | Кабель силовой с алюминиевыми жилами не распространяющий горение при групповой прокладке, с пониженным дымо- и газовыделением, с изоляцией и оболочкой из пвх пластиката пониженной пожарной опасности, марка аввгнг(а)-ls, напряжение 1000 в, число жил и сечение 1х120 мм2 | км | 1 | ++
2572 | 7183 | ТСН | 1.23-7-677 | Кабель силовой с алюминиевыми жилами не распространяющий горение при групповой прокладке, с пониженным дымо- и газовыделением, с изоляцией и оболочкой из пвх пластиката пониженной пожарной опасности, марка аввгнг(а)-ls, напряжение 660 в, число жил и сечение 1х25 мм2 | км | 2 | ++
2573 | 7174 | ТСН | 1.23-7-619 | Кабель силовой с алюминиевыми жилами с изоляцией из сшитого полиэтилена, оболочка из пвх пластиката, небронированный, марка апввг, напряжение 1000 в, число жил и сечение 4х95 мм2 | км | 1 | ++
2574 | 7110 | ТСН | 1.23-7-123 | Кабель силовой с алюминиевыми жилами с поливинилхлоридной изоляцией и оболочкой, марка аввг, напряжение 1000 в, число жил и сечение 3х25+1х16 мм2 | км | 2 | ++
2575 | 7111 | ТСН | 1.23-7-138 | Кабель силовой с алюминиевыми жилами с поливинилхлоридной изоляцией и оболочкой, марка аввг, напряжение 1000 в, число жил и сечение 4х95 мм2 | км | 2 | ++
2576 | 7149 | ТСН | 1.23-7-509 | Кабель силовой с алюминиевыми жилами с пропитанной бумажной изоляцией в свинцовой оболочке, броня из стальных оцинкованных лент, марка асбл, напряжение 1000 в, число жил и сечение 4х120 мм2 | км | 2 | ++
2577 | 7150 | ТСН | 1.23-7-510 | Кабель силовой с алюминиевыми жилами с пропитанной бумажной изоляцией в свинцовой оболочке, броня из стальных оцинкованных лент, марка асбл, напряжение 1000 в, число жил и сечение 4х150 мм2 | км | 3 | ++
2578 | 7148 | ТСН | 1.23-7-508 | Кабель силовой с алюминиевыми жилами с пропитанной бумажной изоляцией в свинцовой оболочке, броня из стальных оцинкованных лент, марка асбл, напряжение 1000 в, число жил и сечение 4х95 мм2 | км | 2 | ++
2579 | 7152 | ТСН | 1.23-7-518 | Кабель силовой с алюминиевыми жилами с пропитанной бумажной изоляцией в свинцовой оболочке, броня из стальных оцинкованных лент, марка асбл, напряжение 10000 в, число жил и сечение 3х120 (ож) мм2 | км | 11 | ++
2580 | 7153 | ТСН | 1.23-7-523 | Кабель силовой с алюминиевыми жилами с пропитанной бумажной изоляцией в свинцовой оболочке, броня из стальных оцинкованных лент, марка асбл, напряжение 10000 в, число жил и сечение 3х240 (ож) мм2 | км | 6 | ++
2581 | 7154 | ТСН | 1.23-7-524 | Кабель силовой с алюминиевыми жилами с пропитанной бумажной изоляцией в свинцовой оболочке, броня из стальных оцинкованных лент, марка асбл, напряжение 10000 в, число жил и сечение 3х240 мм2 | км | 3 | ++
2582 | 7151 | ТСН | 1.23-7-517 | Кабель силовой с алюминиевыми жилами с пропитанной бумажной изоляцией в свинцовой оболочке, броня из стальных оцинкованных лент, марка асбл, напряжение 10000 в, число жил и сечение 3х95 (ож) мм2 | км | 5 | ++
2583 | 7128 | ТСН | 1.23-7-299 | Кабель силовой с алюминиевыми жилами с пропитанной бумажной изоляцией, в свинцовой оболочке, бронированный стальными оцинкованными лентами, марка асб, напряжение 1000 в, число жил и сечение 4х120 (ож) мм2 | км | 4 | ++
2584 | 7123 | ТСН | 1.23-7-271 | Кабель силовой с алюминиевыми жилами с пропитанной бумажной изоляцией, в свинцовой оболочке, бронированный стальными оцинкованными лентами, марка асб, напряжение 10000 в, число жил и сечение 3х120 (ож) мм2 | км | 15 | ++
2585 | 7126 | ТСН | 1.23-7-276 | Кабель силовой с алюминиевыми жилами с пропитанной бумажной изоляцией, в свинцовой оболочке, бронированный стальными оцинкованными лентами, марка асб, напряжение 10000 в, число жил и сечение 3х120 мм2 | км | 3 | ++
2586 | 7124 | ТСН | 1.23-7-273 | Кабель силовой с алюминиевыми жилами с пропитанной бумажной изоляцией, в свинцовой оболочке, бронированный стальными оцинкованными лентами, марка асб, напряжение 10000 в, число жил и сечение 3х240 (ож) мм2 | км | 11 | ++
2587 | 7127 | ТСН | 1.23-7-279 | Кабель силовой с алюминиевыми жилами с пропитанной бумажной изоляцией, в свинцовой оболочке, бронированный стальными оцинкованными лентами, марка асб, напряжение 10000 в, число жил и сечение 3х240 мм2 | км | 2 | ++
2588 | 7122 | ТСН | 1.23-7-270 | Кабель силовой с алюминиевыми жилами с пропитанной бумажной изоляцией, в свинцовой оболочке, бронированный стальными оцинкованными лентами, марка асб, напряжение 10000 в, число жил и сечение 3х95 (ож) мм2 | км | 4 | ++
2589 | 7125 | ТСН | 1.23-7-275 | Кабель силовой с алюминиевыми жилами с пропитанной бумажной изоляцией, в свинцовой оболочке, бронированный стальными оцинкованными лентами, марка асб, напряжение 10000 в, число жил и сечение 3х95 мм2 | км | 1 | ++
2590 | 7134 | ТСН | 1.23-7-375 | Кабель силовой с алюминиевыми жилами, в алюминиевой оболочке, с пропитанной бумажной изоляцией, защитный шланг из пвх пластиката, марка аашв, напряжение 1000 в, число жил и сечение 4х120 мм2 | км | 8 | ++
2591 | 7133 | ТСН | 1.23-7-370 | Кабель силовой с алюминиевыми жилами, в алюминиевой оболочке, с пропитанной бумажной изоляцией, с защитным покровом, марка аабл, напряжение 1000 в, число жил и сечение 4х185 мм2 | км | 1 | ++
2592 | 7132 | ТСН | 1.23-7-367 | Кабель силовой с алюминиевыми жилами, в алюминиевой оболочке, с пропитанной бумажной изоляцией, с защитным покровом, марка аабл, напряжение 1000 в, число жил и сечение 4х95 мм2 | км | 1 | ++
2593 | 7143 | ТСН | 1.23-7-4 | Кабель силовой с алюминиевыми жилами, в алюминиевой оболочке, с пропитанной бумажной изоляцией, с защитным покровом, марка аабл, напряжение 10000 в, число жил и сечение 3х120 мм2 | км | 3 | ++
2594 | 7147 | ТСН | 1.23-7-5 | Кабель силовой с алюминиевыми жилами, в алюминиевой оболочке, с пропитанной бумажной изоляцией, с защитным покровом, марка аабл, напряжение 10000 в, число жил и сечение 3х150 мм2 | км | 3 | ++
2595 | 7173 | ТСН | 1.23-7-6 | Кабель силовой с алюминиевыми жилами, в алюминиевой оболочке, с пропитанной бумажной изоляцией, с защитным покровом, марка аабл, напряжение 10000 в, число жил и сечение 3х185 мм2 | км | 2 | ++
2596 | 7188 | ТСН | 1.23-7-7 | Кабель силовой с алюминиевыми жилами, в алюминиевой оболочке, с пропитанной бумажной изоляцией, с защитным покровом, марка аабл, напряжение 10000 в, число жил и сечение 3х240 мм2 | км | 1 | ++
2597 | 7114 | ТСН | 1.23-7-2 | Кабель силовой с алюминиевыми жилами, в алюминиевой оболочке, с пропитанной бумажной изоляцией, с защитным покровом, марка аабл, напряжение 10000 в, число жил и сечение 3х70 мм2 | км | 2 | ++
2598 | 7129 | ТСН | 1.23-7-3 | Кабель силовой с алюминиевыми жилами, в алюминиевой оболочке, с пропитанной бумажной изоляцией, с защитным покровом, марка аабл, напряжение 10000 в, число жил и сечение 3х95 мм2 | км | 3 | ++
2599 | 7113 | ТСН | 1.23-7-186 | Кабель силовой с алюминиевыми жилами, изоляция из пвх пластиката, броня из стальных оцинкованных лент, защитный шланг из пвх пластиката, марка авбшв, напряжение 1000 в, число жил и сечение 3х6 мм2 | км | 11 | ++
2600 | 7116 | ТСН | 1.23-7-218 | Кабель силовой с алюминиевыми жилами, изоляция из пвх пластиката, броня из стальных оцинкованных лент, защитный шланг из пвх пластиката, марка авбшв, напряжение 1000 в, число жил и сечение 4х150 мм2 | км | 5 | ++
2601 | 7117 | ТСН | 1.23-7-219 | Кабель силовой с алюминиевыми жилами, изоляция из пвх пластиката, броня из стальных оцинкованных лент, защитный шланг из пвх пластиката, марка авбшв, напряжение 1000 в, число жил и сечение 4х185 мм2 | км | 4 | ++
2602 | 7118 | ТСН | 1.23-7-220 | Кабель силовой с алюминиевыми жилами, изоляция из пвх пластиката, броня из стальных оцинкованных лент, защитный шланг из пвх пластиката, марка авбшв, напряжение 1000 в, число жил и сечение 4х240 мм2 | км | 5 | ++
2603 | 7115 | ТСН | 1.23-7-213 | Кабель силовой с алюминиевыми жилами, изоляция из пвх пластиката, броня из стальных оцинкованных лент, защитный шланг из пвх пластиката, марка авбшв, напряжение 1000 в, число жил и сечение 4х35 мм2 | км | 4 | ++
2604 | 7112 | ТСН | 1.23-7-184 | Кабель силовой с алюминиевыми жилами, изоляция из пвх пластиката, броня из стальных оцинкованных лент, защитный шланг из пвх пластиката, марка авбшв, напряжение 660 в, число жил и сечение 4х16 мм2 | км | 1 | ++
2605 | 7169 | ТСН | 1.23-7-577 | Кабель силовой с алюминиевыми жилами, изоляция из сшитого полиэтилена, броня из стальных оцинкованных лент, защитный шланг из полиэтилена, марка апвбшп, напряжение 1000 в, число жил и сечение 4x120 мм2 | км | 10 | ++
2606 | 7170 | ТСН | 1.23-7-579 | Кабель силовой с алюминиевыми жилами, изоляция из сшитого полиэтилена, броня из стальных оцинкованных лент, защитный шланг из полиэтилена, марка апвбшп, напряжение 1000 в, число жил и сечение 4x150 мм2 | км | 5 | ++
2607 | 7171 | ТСН | 1.23-7-581 | Кабель силовой с алюминиевыми жилами, изоляция из сшитого полиэтилена, броня из стальных оцинкованных лент, защитный шланг из полиэтилена, марка апвбшп, напряжение 1000 в, число жил и сечение 4x185 мм2 | км | 8 | ++
2608 | 7172 | ТСН | 1.23-7-583 | Кабель силовой с алюминиевыми жилами, изоляция из сшитого полиэтилена, броня из стальных оцинкованных лент, защитный шланг из полиэтилена, марка апвбшп, напряжение 1000 в, число жил и сечение 4x240 мм2 | км | 11 | ++
2609 | 7166 | ТСН | 1.23-7-572 | Кабель силовой с алюминиевыми жилами, изоляция из сшитого полиэтилена, броня из стальных оцинкованных лент, защитный шланг из полиэтилена, марка апвбшп, напряжение 1000 в, число жил и сечение 4x50 мм2 | км | 3 | ++
2610 | 7167 | ТСН | 1.23-7-573 | Кабель силовой с алюминиевыми жилами, изоляция из сшитого полиэтилена, броня из стальных оцинкованных лент, защитный шланг из полиэтилена, марка апвбшп, напряжение 1000 в, число жил и сечение 4x70 мм2 | км | 5 | ++
2611 | 7168 | ТСН | 1.23-7-575 | Кабель силовой с алюминиевыми жилами, изоляция из сшитого полиэтилена, броня из стальных оцинкованных лент, защитный шланг из полиэтилена, марка апвбшп, напряжение 1000 в, число жил и сечение 4x95 мм2 | км | 1 | ++
2612 | 7160 | ТСН | 1.23-7-561 | Кабель силовой с алюминиевыми жилами, марка апвбшв, напряжение 1000 в, число жил и сечение 4x120 мм2 | км | 1 | ++
2613 | 7162 | ТСН | 1.23-7-563 | Кабель силовой с алюминиевыми жилами, марка апвбшв, напряжение 1000 в, число жил и сечение 4x150 мм2 | км | 2 | ++
2614 | 7164 | ТСН | 1.23-7-565 | Кабель силовой с алюминиевыми жилами, марка апвбшв, напряжение 1000 в, число жил и сечение 4x185 мм2 | км | 5 | ++
2615 | 7157 | ТСН | 1.23-7-556 | Кабель силовой с алюминиевыми жилами, марка апвбшв, напряжение 1000 в, число жил и сечение 4x50 мм2 | км | 4 | ++
2616 | 7119 | ТСН | 1.23-7-232 | Кабель силовой с алюминиевыми жилами, марка апвбшв, напряжение 660 в, число жил и сечение 4х10 мм2 | км | 1 | ++
2617 | 7120 | ТСН | 1.23-7-258 | Кабель силовой с алюминиевыми жилами, марка апвбшвнг(в), напряжение 1000 в, число жил и сечение 4х120 мм2 | км | 2 | ++
2618 | 7145 | ТСН | 1.23-7-464 | Кабель силовой с алюминиевыми жилами, с изоляцией и оболочкой из пвх пластиката, пониженной горючести, марка аввгнг(а), напряжение 1000 в, число жил и сечение 3х25 мм2 | км | 2 | ++
2619 | 7146 | ТСН | 1.23-7-498 | Кабель силовой с алюминиевыми жилами, с изоляцией и оболочкой из пвх пластиката, пониженной горючести, марка аввгнг(а), напряжение 1000 в, число жил и сечение 4х240 мм2 | км | 1 | ++
2620 | 7156 | ТСН | 1.23-7-535 | Кабель силовой с алюминиевыми жилами, с изоляцией и оболочкой из пвх пластиката, пониженной горючести, марка аввгнг(а), напряжение 1000 в, число жил и сечение 5х120 мм2 | км | 2 | ++
2621 | 7155 | ТСН | 1.23-7-532 | Кабель силовой с алюминиевыми жилами, с изоляцией и оболочкой из пвх пластиката, пониженной горючести, марка аввгнг(а), напряжение 1000 в, число жил и сечение 5х50 мм2 | км | 1 | ++
2622 | 7177 | ТСН | 1.23-7-646 | Кабель силовой с алюминиевыми многопроволочными жилами, изоляция из сшитого полиэтилена, броня из стальных лент, шланг из пвх пластиката пониженной горючести, марка апвбшвнг(а)-ls, напряжение 1000 в, число жил и сечение 4x120 мм2 | км | 3 | ++
2623 | 7178 | ТСН | 1.23-7-647 | Кабель силовой с алюминиевыми многопроволочными жилами, изоляция из сшитого полиэтилена, броня из стальных лент, шланг из пвх пластиката пониженной горючести, марка апвбшвнг(а)-ls, напряжение 1000 в, число жил и сечение 4x150 мм2 | км | 3 | ++
2624 | 7179 | ТСН | 1.23-7-648 | Кабель силовой с алюминиевыми многопроволочными жилами, изоляция из сшитого полиэтилена, броня из стальных лент, шланг из пвх пластиката пониженной горючести, марка апвбшвнг(а)-ls, напряжение 1000 в, число жил и сечение 4x185 мм2 | км | 6 | ++
2625 | 7180 | ТСН | 1.23-7-649 | Кабель силовой с алюминиевыми многопроволочными жилами, изоляция из сшитого полиэтилена, броня из стальных лент, шланг из пвх пластиката пониженной горючести, марка апвбшвнг(а)-ls, напряжение 1000 в, число жил и сечение 4x240 мм2 | км | 1 | ++
2626 | 7175 | ТСН | 1.23-7-644 | Кабель силовой с алюминиевыми многопроволочными жилами, изоляция из сшитого полиэтилена, броня из стальных лент, шланг из пвх пластиката пониженной горючести, марка апвбшвнг(а)-ls, напряжение 1000 в, число жил и сечение 4x70 мм2 | км | 1 | ++
2627 | 7176 | ТСН | 1.23-7-645 | Кабель силовой с алюминиевыми многопроволочными жилами, изоляция из сшитого полиэтилена, броня из стальных лент, шланг из пвх пластиката пониженной горючести, марка апвбшвнг(а)-ls, напряжение 1000 в, число жил и сечение 4x95 мм2 | км | 1 | ++
2628 | 7161 | ТСН | 1.23-7-562 | Кабель силовой с алюминиевыми многопроволочными жилами, марка апвбшв, напряжение 1000 в, число жил и сечение 4x120 мм2 | км | 2 | ++
2629 | 7163 | ТСН | 1.23-7-564 | Кабель силовой с алюминиевыми многопроволочными жилами, марка апвбшв, напряжение 1000 в, число жил и сечение 4x150 мм2 | км | 1 | ++
2630 | 7165 | ТСН | 1.23-7-568 | Кабель силовой с алюминиевыми многопроволочными жилами, марка апвбшв, напряжение 1000 в, число жил и сечение 4x240 мм2 | км | 4 | ++
2631 | 7158 | ТСН | 1.23-7-558 | Кабель силовой с алюминиевыми многопроволочными жилами, марка апвбшв, напряжение 1000 в, число жил и сечение 4x70 мм2 | км | 2 | ++
2632 | 7159 | ТСН | 1.23-7-560 | Кабель силовой с алюминиевыми многопроволочными жилами, марка апвбшв, напряжение 1000 в, число жил и сечение 4x95 мм2 | км | 4 | ++
2633 | 6924 | ТСН | 1.23-18-29 | Кабель силовой с жилами из алюминиевого сплава, марка асввг, напряжение 660 в, число жил и сечение 4х2,5 мм2 | км | 1 | ++
2634 | 6920 | ТСН | 1.23-18-125 | Кабель силовой с жилами из алюминиевого сплава, марка асввгнг(а), напряжение 660 в, число жил и сечение 1х2,5 мм2 | км | 1 | ++
2635 | 6923 | ТСН | 1.23-18-282 | Кабель силовой с жилами из алюминиевого сплава, марка асввгнг(а)-ls, напряжение 1000 в, число жил и сечение 1х4 мм2 | км | 1 | ++
2636 | 6922 | ТСН | 1.23-18-253 | Кабель силовой с жилами из алюминиевого сплава, марка асввгнг(а)-ls, напряжение 660 в, число жил и сечение 2х2,5 мм2 | км | 1 | ++
2637 | 7373 | ТСН | 1.23-8-597 | Кабель силовой с жилами из медной проволоки, с термическим барьером из слюдосодержащей ленты, с изоляцией и оболочкой из пвх композиции пониженной пожароопасности с низким дымо- и газовыделением, марка ввгнг(а)-frls, напряжение 1000 в, число жил и сечение 1х1,5 мм2 | км | 52 | ++
2638 | 7374 | ТСН | 1.23-8-598 | Кабель силовой с жилами из медной проволоки, с термическим барьером из слюдосодержащей ленты, с изоляцией и оболочкой из пвх композиции пониженной пожароопасности с низким дымо- и газовыделением, марка ввгнг(а)-frls, напряжение 1000 в, число жил и сечение 1х2,5 мм2 | км | 20 | ++
2639 | 7375 | ТСН | 1.23-8-599 | Кабель силовой с жилами из медной проволоки, с термическим барьером из слюдосодержащей ленты, с изоляцией и оболочкой из пвх композиции пониженной пожароопасности с низким дымо- и газовыделением, марка ввгнг(а)-frls, напряжение 1000 в, число жил и сечение 1х4 мм2 | км | 29 | ++
2640 | 7376 | ТСН | 1.23-8-600 | Кабель силовой с жилами из медной проволоки, с термическим барьером из слюдосодержащей ленты, с изоляцией и оболочкой из пвх композиции пониженной пожароопасности с низким дымо- и газовыделением, марка ввгнг(а)-frls, напряжение 1000 в, число жил и сечение 1х6 мм2 | км | 3 | ++
2641 | 7377 | ТСН | 1.23-8-601 | Кабель силовой с жилами из медной проволоки, с термическим барьером из слюдосодержащей ленты, с изоляцией и оболочкой из пвх композиции пониженной пожароопасности с низким дымо- и газовыделением, марка ввгнг(а)-frls, напряжение 1000 в, число жил и сечение 1х10 мм2 | км | 10 | ++
2642 | 7378 | ТСН | 1.23-8-602 | Кабель силовой с жилами из медной проволоки, с термическим барьером из слюдосодержащей ленты, с изоляцией и оболочкой из пвх композиции пониженной пожароопасности с низким дымо- и газовыделением, марка ввгнг(а)-frls, напряжение 1000 в, число жил и сечение 1х16 мм2 | км | 15 | ++
2643 | 7379 | ТСН | 1.23-8-603 | Кабель силовой с жилами из медной проволоки, с термическим барьером из слюдосодержащей ленты, с изоляцией и оболочкой из пвх композиции пониженной пожароопасности с низким дымо- и газовыделением, марка ввгнг(а)-frls, напряжение 1000 в, число жил и сечение 1х25 мм2 | км | 22 | ++
2644 | 7380 | ТСН | 1.23-8-604 | Кабель силовой с жилами из медной проволоки, с термическим барьером из слюдосодержащей ленты, с изоляцией и оболочкой из пвх композиции пониженной пожароопасности с низким дымо- и газовыделением, марка ввгнг(а)-frls, напряжение 1000 в, число жил и сечение 1х35 мм2 | км | 17 | ++
2645 | 7381 | ТСН | 1.23-8-605 | Кабель силовой с жилами из медной проволоки, с термическим барьером из слюдосодержащей ленты, с изоляцией и оболочкой из пвх композиции пониженной пожароопасности с низким дымо- и газовыделением, марка ввгнг(а)-frls, напряжение 1000 в, число жил и сечение 1х50 мм2 | км | 19 | ++
2646 | 7382 | ТСН | 1.23-8-606 | Кабель силовой с жилами из медной проволоки, с термическим барьером из слюдосодержащей ленты, с изоляцией и оболочкой из пвх композиции пониженной пожароопасности с низким дымо- и газовыделением, марка ввгнг(а)-frls, напряжение 1000 в, число жил и сечение 1х70 мм2 | км | 21 | ++
2647 | 7383 | ТСН | 1.23-8-607 | Кабель силовой с жилами из медной проволоки, с термическим барьером из слюдосодержащей ленты, с изоляцией и оболочкой из пвх композиции пониженной пожароопасности с низким дымо- и газовыделением, марка ввгнг(а)-frls, напряжение 1000 в, число жил и сечение 1х95 мм2 | км | 47 | ++
2648 | 7384 | ТСН | 1.23-8-608 | Кабель силовой с жилами из медной проволоки, с термическим барьером из слюдосодержащей ленты, с изоляцией и оболочкой из пвх композиции пониженной пожароопасности с низким дымо- и газовыделением, марка ввгнг(а)-frls, напряжение 1000 в, число жил и сечение 1х120 мм2 | км | 11 | ++
2649 | 7385 | ТСН | 1.23-8-609 | Кабель силовой с жилами из медной проволоки, с термическим барьером из слюдосодержащей ленты, с изоляцией и оболочкой из пвх композиции пониженной пожароопасности с низким дымо- и газовыделением, марка ввгнг(а)-frls, напряжение 1000 в, число жил и сечение 1х150 мм2 | км | 11 | ++
2650 | 7386 | ТСН | 1.23-8-612 | Кабель силовой с жилами из медной проволоки, с термическим барьером из слюдосодержащей ленты, с изоляцией и оболочкой из пвх композиции пониженной пожароопасности с низким дымо- и газовыделением, марка ввгнг(а)-frls, напряжение 1000 в, число жил и сечение 2х1,5 мм2 | км | 251 | ++
2651 | 7387 | ТСН | 1.23-8-613 | Кабель силовой с жилами из медной проволоки, с термическим барьером из слюдосодержащей ленты, с изоляцией и оболочкой из пвх композиции пониженной пожароопасности с низким дымо- и газовыделением, марка ввгнг(а)-frls, напряжение 1000 в, число жил и сечение 2х2,5 мм2 | км | 18 | ++
2652 | 7388 | ТСН | 1.23-8-625 | Кабель силовой с жилами из медной проволоки, с термическим барьером из слюдосодержащей ленты, с изоляцией и оболочкой из пвх композиции пониженной пожароопасности с низким дымо- и газовыделением, марка ввгнг(а)-frls, напряжение 1000 в, число жил и сечение 3х1,5 мм2 | км | 750 | ++
2653 | 7389 | ТСН | 1.23-8-626 | Кабель силовой с жилами из медной проволоки, с термическим барьером из слюдосодержащей ленты, с изоляцией и оболочкой из пвх композиции пониженной пожароопасности с низким дымо- и газовыделением, марка ввгнг(а)-frls, напряжение 1000 в, число жил и сечение 3х2,5 мм2 | км | 470 | ++
2654 | 7390 | ТСН | 1.23-8-627 | Кабель силовой с жилами из медной проволоки, с термическим барьером из слюдосодержащей ленты, с изоляцией и оболочкой из пвх композиции пониженной пожароопасности с низким дымо- и газовыделением, марка ввгнг(а)-frls, напряжение 1000 в, число жил и сечение 3х4 мм2 | км | 182 | ++
2655 | 7391 | ТСН | 1.23-8-628 | Кабель силовой с жилами из медной проволоки, с термическим барьером из слюдосодержащей ленты, с изоляцией и оболочкой из пвх композиции пониженной пожароопасности с низким дымо- и газовыделением, марка ввгнг(а)-frls, напряжение 1000 в, число жил и сечение 3х6 мм2 | км | 81 | ++
2656 | 7392 | ТСН | 1.23-8-629 | Кабель силовой с жилами из медной проволоки, с термическим барьером из слюдосодержащей ленты, с изоляцией и оболочкой из пвх композиции пониженной пожароопасности с низким дымо- и газовыделением, марка ввгнг(а)-frls, напряжение 1000 в, число жил и сечение 3х10 мм2 | км | 46 | ++
2657 | 7393 | ТСН | 1.23-8-630 | Кабель силовой с жилами из медной проволоки, с термическим барьером из слюдосодержащей ленты, с изоляцией и оболочкой из пвх композиции пониженной пожароопасности с низким дымо- и газовыделением, марка ввгнг(а)-frls, напряжение 1000 в, число жил и сечение 3х16 мм2 | км | 17 | ++
2658 | 7394 | ТСН | 1.23-8-631 | Кабель силовой с жилами из медной проволоки, с термическим барьером из слюдосодержащей ленты, с изоляцией и оболочкой из пвх композиции пониженной пожароопасности с низким дымо- и газовыделением, марка ввгнг(а)-frls, напряжение 1000 в, число жил и сечение 3х25 мм2 | км | 2 | ++
2659 | 7395 | ТСН | 1.23-8-632 | Кабель силовой с жилами из медной проволоки, с термическим барьером из слюдосодержащей ленты, с изоляцией и оболочкой из пвх композиции пониженной пожароопасности с низким дымо- и газовыделением, марка ввгнг(а)-frls, напряжение 1000 в, число жил и сечение 3х35 мм2 | км | 1 | ++
2660 | 7396 | ТСН | 1.23-8-633 | Кабель силовой с жилами из медной проволоки, с термическим барьером из слюдосодержащей ленты, с изоляцией и оболочкой из пвх композиции пониженной пожароопасности с низким дымо- и газовыделением, марка ввгнг(а)-frls, напряжение 1000 в, число жил и сечение 3х50 мм2 | км | 5 | ++
2661 | 7397 | ТСН | 1.23-8-636 | Кабель силовой с жилами из медной проволоки, с термическим барьером из слюдосодержащей ленты, с изоляцией и оболочкой из пвх композиции пониженной пожароопасности с низким дымо- и газовыделением, марка ввгнг(а)-frls, напряжение 1000 в, число жил и сечение 3х120 мм2 | км | 5 | ++
2662 | 7398 | ТСН | 1.23-8-640 | Кабель силовой с жилами из медной проволоки, с термическим барьером из слюдосодержащей ленты, с изоляцией и оболочкой из пвх композиции пониженной пожароопасности с низким дымо- и газовыделением, марка ввгнг(а)-frls, напряжение 1000 в, число жил и сечение 4х1,5 мм2 | км | 118 | ++
2663 | 7399 | ТСН | 1.23-8-641 | Кабель силовой с жилами из медной проволоки, с термическим барьером из слюдосодержащей ленты, с изоляцией и оболочкой из пвх композиции пониженной пожароопасности с низким дымо- и газовыделением, марка ввгнг(а)-frls, напряжение 1000 в, число жил и сечение 4х2,5 мм2 | км | 229 | ++
2664 | 7400 | ТСН | 1.23-8-642 | Кабель силовой с жилами из медной проволоки, с термическим барьером из слюдосодержащей ленты, с изоляцией и оболочкой из пвх композиции пониженной пожароопасности с низким дымо- и газовыделением, марка ввгнг(а)-frls, напряжение 1000 в, число жил и сечение 4х4 мм2 | км | 210 | ++
2665 | 7401 | ТСН | 1.23-8-643 | Кабель силовой с жилами из медной проволоки, с термическим барьером из слюдосодержащей ленты, с изоляцией и оболочкой из пвх композиции пониженной пожароопасности с низким дымо- и газовыделением, марка ввгнг(а)-frls, напряжение 1000 в, число жил и сечение 4х6 мм2 | км | 170 | ++
2666 | 7402 | ТСН | 1.23-8-644 | Кабель силовой с жилами из медной проволоки, с термическим барьером из слюдосодержащей ленты, с изоляцией и оболочкой из пвх композиции пониженной пожароопасности с низким дымо- и газовыделением, марка ввгнг(а)-frls, напряжение 1000 в, число жил и сечение 4х10 мм2 | км | 119 | ++
2667 | 7403 | ТСН | 1.23-8-645 | Кабель силовой с жилами из медной проволоки, с термическим барьером из слюдосодержащей ленты, с изоляцией и оболочкой из пвх композиции пониженной пожароопасности с низким дымо- и газовыделением, марка ввгнг(а)-frls, напряжение 1000 в, число жил и сечение 4х16 мм2 | км | 110 | ++
2668 | 7404 | ТСН | 1.23-8-646 | Кабель силовой с жилами из медной проволоки, с термическим барьером из слюдосодержащей ленты, с изоляцией и оболочкой из пвх композиции пониженной пожароопасности с низким дымо- и газовыделением, марка ввгнг(а)-frls, напряжение 1000 в, число жил и сечение 4х25 мм2 | км | 23 | ++
2669 | 7405 | ТСН | 1.23-8-647 | Кабель силовой с жилами из медной проволоки, с термическим барьером из слюдосодержащей ленты, с изоляцией и оболочкой из пвх композиции пониженной пожароопасности с низким дымо- и газовыделением, марка ввгнг(а)-frls, напряжение 1000 в, число жил и сечение 4х35 мм2 | км | 21 | ++
2670 | 7406 | ТСН | 1.23-8-648 | Кабель силовой с жилами из медной проволоки, с термическим барьером из слюдосодержащей ленты, с изоляцией и оболочкой из пвх композиции пониженной пожароопасности с низким дымо- и газовыделением, марка ввгнг(а)-frls, напряжение 1000 в, число жил и сечение 4х50 мм2 | км | 7 | ++
2671 | 7407 | ТСН | 1.23-8-655 | Кабель силовой с жилами из медной проволоки, с термическим барьером из слюдосодержащей ленты, с изоляцией и оболочкой из пвх композиции пониженной пожароопасности с низким дымо- и газовыделением, марка ввгнг(а)-frls, напряжение 1000 в, число жил и сечение 5х1,5 мм2 | км | 86 | ++
2672 | 7408 | ТСН | 1.23-8-656 | Кабель силовой с жилами из медной проволоки, с термическим барьером из слюдосодержащей ленты, с изоляцией и оболочкой из пвх композиции пониженной пожароопасности с низким дымо- и газовыделением, марка ввгнг(а)-frls, напряжение 1000 в, число жил и сечение 5х2,5 мм2 | км | 256 | ++
2673 | 7409 | ТСН | 1.23-8-657 | Кабель силовой с жилами из медной проволоки, с термическим барьером из слюдосодержащей ленты, с изоляцией и оболочкой из пвх композиции пониженной пожароопасности с низким дымо- и газовыделением, марка ввгнг(а)-frls, напряжение 1000 в, число жил и сечение 5х4 мм2 | км | 312 | ++
2674 | 7410 | ТСН | 1.23-8-658 | Кабель силовой с жилами из медной проволоки, с термическим барьером из слюдосодержащей ленты, с изоляцией и оболочкой из пвх композиции пониженной пожароопасности с низким дымо- и газовыделением, марка ввгнг(а)-frls, напряжение 1000 в, число жил и сечение 5х6 мм2 | км | 280 | ++
2675 | 7411 | ТСН | 1.23-8-659 | Кабель силовой с жилами из медной проволоки, с термическим барьером из слюдосодержащей ленты, с изоляцией и оболочкой из пвх композиции пониженной пожароопасности с низким дымо- и газовыделением, марка ввгнг(а)-frls, напряжение 1000 в, число жил и сечение 5х10 мм2 | км | 253 | ++
2676 | 7412 | ТСН | 1.23-8-660 | Кабель силовой с жилами из медной проволоки, с термическим барьером из слюдосодержащей ленты, с изоляцией и оболочкой из пвх композиции пониженной пожароопасности с низким дымо- и газовыделением, марка ввгнг(а)-frls, напряжение 1000 в, число жил и сечение 5х16 мм2 | км | 240 | ++
2677 | 7413 | ТСН | 1.23-8-661 | Кабель силовой с жилами из медной проволоки, с термическим барьером из слюдосодержащей ленты, с изоляцией и оболочкой из пвх композиции пониженной пожароопасности с низким дымо- и газовыделением, марка ввгнг(а)-frls, напряжение 1000 в, число жил и сечение 5х25 мм2 | км | 151 | ++
2678 | 7414 | ТСН | 1.23-8-662 | Кабель силовой с жилами из медной проволоки, с термическим барьером из слюдосодержащей ленты, с изоляцией и оболочкой из пвх композиции пониженной пожароопасности с низким дымо- и газовыделением, марка ввгнг(а)-frls, напряжение 1000 в, число жил и сечение 5х35 мм2 | км | 95 | ++
2679 | 7415 | ТСН | 1.23-8-663 | Кабель силовой с жилами из медной проволоки, с термическим барьером из слюдосодержащей ленты, с изоляцией и оболочкой из пвх композиции пониженной пожароопасности с низким дымо- и газовыделением, марка ввгнг(а)-frls, напряжение 1000 в, число жил и сечение 5х50 мм2 | км | 43 | ++
2680 | 7416 | ТСН | 1.23-8-664 | Кабель силовой с жилами из медной проволоки, с термическим барьером из слюдосодержащей ленты, с изоляцией и оболочкой из пвх композиции пониженной пожароопасности с низким дымо- и газовыделением, марка ввгнг(а)-frls, напряжение 1000 в, число жил и сечение 5х70 мм2 | км | 44 | ++
2681 | 7417 | ТСН | 1.23-8-665 | Кабель силовой с жилами из медной проволоки, с термическим барьером из слюдосодержащей ленты, с изоляцией и оболочкой из пвх композиции пониженной пожароопасности с низким дымо- и газовыделением, марка ввгнг(а)-frls, напряжение 1000 в, число жил и сечение 5х95 мм2 | км | 36 | ++
2682 | 7418 | ТСН | 1.23-8-666 | Кабель силовой с жилами из медной проволоки, с термическим барьером из слюдосодержащей ленты, с изоляцией и оболочкой из пвх композиции пониженной пожароопасности с низким дымо- и газовыделением, марка ввгнг(а)-frls, напряжение 1000 в, число жил и сечение 5х120 мм2 | км | 11 | ++
2683 | 7419 | ТСН | 1.23-8-667 | Кабель силовой с жилами из медной проволоки, с термическим барьером из слюдосодержащей ленты, с изоляцией и оболочкой из пвх композиции пониженной пожароопасности с низким дымо- и газовыделением, марка ввгнг(а)-frls, напряжение 1000 в, число жил и сечение 5х150 мм2 | км | 3 | ++
2684 | 7420 | ТСН | 1.23-8-668 | Кабель силовой с жилами из медной проволоки, с термическим барьером из слюдосодержащей ленты, с изоляцией и оболочкой из пвх композиции пониженной пожароопасности с низким дымо- и газовыделением, марка ввгнг(а)-frls, напряжение 1000 в, число жил и сечение 5х185 мм2 | км | 1 | ++
2685 | 7136 | ТСН | 1.23-7-380 | Кабель силовой с изоляцией из сшитого полиэтилена, с медным экраном, оболочка из поливинилхлоридного пластиката пониженной горючести, марка апввнг(а), напряжение 10000 в, число жил и сечение 1х120/35 мм2 | км | 5 | ++
2686 | 7135 | ТСН | 1.23-7-379 | Кабель силовой с изоляцией из сшитого полиэтилена, с медным экраном, оболочка из поливинилхлоридного пластиката пониженной горючести, марка апввнг(а), напряжение 10000 в, число жил и сечение 1х95/25 мм2 | км | 4 | ++
2687 | 7199 | ТСН | 1.23-8-1075 | Кабель силовой с медными жилами огнестойкий, не распространяющий горение, с изоляцией и оболочкой из полимерных композиций, не содержащих галогенов, марка ппгнг(а)-frhf, напряжение 1000 в, число жил и сечение 2х1,5 мм2 | км | 2 | ++
2688 | 7424 | ТСН | 1.23-8-745 | Кабель силовой с медными жилами огнестойкий, не распространяющий горение, с изоляцией и оболочкой из полимерных композиций, не содержащих галогенов, марка ппгнг(а)-frhf, напряжение 1000 в, число жил и сечение 3х1,5 мм2 | км | 2 | ++
2689 | 7200 | ТСН | 1.23-8-1082 | Кабель силовой с медными жилами огнестойкий, не распространяющий горение, с изоляцией и оболочкой из полимерных композиций, не содержащих галогенов, марка ппгнг(а)-frhf, напряжение 1000 в, число жил и сечение 3х2,5 мм2 | км | 9 | ++
2690 | 7423 | ТСН | 1.23-8-693 | Кабель силовой с медными жилами огнестойкий, не распространяющий горение, с изоляцией и оболочкой из полимерных композиций, не содержащих галогенов, марка ппгнг(а)-frhf, напряжение 1000 в, число жил и сечение 5х25 мм2 | км | 1 | ++
2691 | 7191 | ТСН | 1.23-8-1042 | Кабель силовой с медными жилами огнестойкий, не распространяющий горение, с изоляцией и оболочкой из полимерных композиций, не содержащих галогенов, марка ппгнг(а)-frhf, напряжение 660 в, число жил и сечение 2х1,5 мм2 | км | 1 | ++
2692 | 7192 | ТСН | 1.23-8-1044 | Кабель силовой с медными жилами огнестойкий, не распространяющий горение, с изоляцией и оболочкой из полимерных композиций, не содержащих галогенов, марка ппгнг(а)-frhf, напряжение 660 в, число жил и сечение 3х1,5 мм2 | км | 21 | ++
2693 | 7193 | ТСН | 1.23-8-1046 | Кабель силовой с медными жилами огнестойкий, не распространяющий горение, с изоляцией и оболочкой из полимерных композиций, не содержащих галогенов, марка ппгнг(а)-frhf, напряжение 660 в, число жил и сечение 3х4 мм2 | км | 2 | ++
2694 | 7195 | ТСН | 1.23-8-1050 | Кабель силовой с медными жилами огнестойкий, не распространяющий горение, с изоляцией и оболочкой из полимерных композиций, не содержащих галогенов, марка ппгнг(а)-frhf, напряжение 660 в, число жил и сечение 4х1,5 мм2 | км | 1 | ++
2695 | 7196 | ТСН | 1.23-8-1054 | Кабель силовой с медными жилами огнестойкий, не распространяющий горение, с изоляцией и оболочкой из полимерных композиций, не содержащих галогенов, марка ппгнг(а)-frhf, напряжение 660 в, число жил и сечение 4х16 мм2 | км | 1 | ++
2696 | 7197 | ТСН | 1.23-8-1060 | Кабель силовой с медными жилами огнестойкий, не распространяющий горение, с изоляцией и оболочкой из полимерных композиций, не содержащих галогенов, марка ппгнг(а)-frhf, напряжение 660 в, число жил и сечение 5х1,5 мм2 | км | 1 | ++
2697 | 7198 | ТСН | 1.23-8-1065 | Кабель силовой с медными жилами огнестойкий, не распространяющий горение, с изоляцией и оболочкой из полимерных композиций, не содержащих галогенов, марка ппгнг(а)-frhf, напряжение 660 в, число жил и сечение 5х16 мм2 | км | 1 | ++
2698 | 7209 | ТСН | 1.23-8-1187 | Кабель силовой с медными жилами огнестойкий, не распространяющий горение, с изоляцией, внутренней оболочкой и защитным шлангом из полимерных композиций, не содержащих галогенов, бронированный стальными лентами, марка пбпнг(а)-frhf, напряжение 1000 в, число жил и сечение 2х1,5 мм2 | км | 1 | ++
2699 | 7422 | ТСН | 1.23-8-680 | Кабель силовой с медными жилами огнестойкий, не распространяющий горение, с низким дымо- и газовыделением, с изоляцией из пвх пластиката пониженной пожарной опасности, бронированный, марка вбшвнг(а)-frls, напряжение 1000 в, число жил и сечение 3х2,5 мм2 | км | 2 | ++
2700 | 7421 | ТСН | 1.23-8-679 | Кабель силовой с медными жилами огнестойкий, не распространяющий горение, с низким дымо- и газовыделением, с изоляцией из пвх пластиката пониженной пожарной опасности, бронированный, марка вбшвнг(а)-frls, напряжение 660 в, число жил и сечение 3х2,5 мм2 | км | 2 | ++
2701 | 7221 | ТСН | 1.23-8-241 | Кабель силовой с медными жилами с изоляцией и оболочкой из пвх пластиката, марка ввг, напряжение 1000 в, число жил и сечение 1х6 мм2 | км | 3 | ++
2702 | 7212 | ТСН | 1.23-8-152 | Кабель силовой с медными жилами с изоляцией и оболочкой из пвх пластиката, марка ввг, напряжение 1000 в, число жил и сечение 3х1,5 мм2 | км | 4 | ++
2703 | 7213 | ТСН | 1.23-8-153 | Кабель силовой с медными жилами с изоляцией и оболочкой из пвх пластиката, марка ввг, напряжение 1000 в, число жил и сечение 3х2,5 мм2 | км | 2 | ++
2704 | 7214 | ТСН | 1.23-8-154 | Кабель силовой с медными жилами с изоляцией и оболочкой из пвх пластиката, марка ввг, напряжение 1000 в, число жил и сечение 3х4 мм2 | км | 1 | ++
2705 | 7222 | ТСН | 1.23-8-250 | Кабель силовой с медными жилами с изоляцией и оболочкой из пвх пластиката, марка ввг, напряжение 1000 в, число жил и сечение 5х1,5 мм2 | км | 3 | ++
2706 | 7223 | ТСН | 1.23-8-251 | Кабель силовой с медными жилами с изоляцией и оболочкой из пвх пластиката, марка ввг, напряжение 1000 в, число жил и сечение 5х2,5 мм2 | км | 1 | ++
2707 | 7224 | ТСН | 1.23-8-252 | Кабель силовой с медными жилами с изоляцией и оболочкой из пвх пластиката, марка ввг, напряжение 1000 в, число жил и сечение 5х4 мм2 | км | 1 | ++
2708 | 7240 | ТСН | 1.23-8-3 | Кабель силовой с медными жилами с изоляцией и оболочкой из пвх пластиката, марка ввг, напряжение 660 в, число жил и сечение 2х1,5 мм2 | км | 8 | ++
2709 | 7245 | ТСН | 1.23-8-32 | Кабель силовой с медными жилами с изоляцией и оболочкой из пвх пластиката, марка ввг, напряжение 660 в, число жил и сечение 4х16 мм2 | км | 1 | ++
2710 | 7237 | ТСН | 1.23-8-28 | Кабель силовой с медными жилами с изоляцией и оболочкой из пвх пластиката, марка ввг, напряжение 660 в, число жил и сечение 4х2,5 мм2 | км | 1 | ++
2711 | 7261 | ТСН | 1.23-8-357 | Кабель силовой с медными жилами с изоляцией и оболочкой из пвх пластиката, марка ввг, напряжение 660 в, число жил и сечение 5х10 мм2 | км | 1 | ++
2712 | 7262 | ТСН | 1.23-8-360 | Кабель силовой с медными жилами с изоляцией и оболочкой из пвх пластиката, марка ввг, напряжение 660 в, число жил и сечение 5х35 мм2 | км | 1 | ++
2713 | 7260 | ТСН | 1.23-8-355 | Кабель силовой с медными жилами с изоляцией и оболочкой из пвх пластиката, марка ввг, напряжение 660 в, число жил и сечение 5х4 мм2 | км | 1 | ++
2714 | 7335 | ТСН | 1.23-8-496 | Кабель силовой с медными жилами с изоляцией из сшитого полиэтилена, броня из стальных оцинкованных лент, защитный шланг из пвх пластиката, марка пвбшв, напряжение 1000 в, число жил и сечение 4х16 мм2 | км | 5 | ++
2715 | 7338 | ТСН | 1.23-8-504 | Кабель силовой с медными жилами с изоляцией из сшитого полиэтилена, броня из стальных оцинкованных лент, защитный шланг из пвх пластиката, марка пвбшв, напряжение 1000 в, число жил и сечение 4х185 мм2 | км | 1 | ++
2716 | 7339 | ТСН | 1.23-8-505 | Кабель силовой с медными жилами с изоляцией из сшитого полиэтилена, броня из стальных оцинкованных лент, защитный шланг из пвх пластиката, марка пвбшв, напряжение 1000 в, число жил и сечение 4х240 мм2 | км | 1 | ++
2717 | 7336 | ТСН | 1.23-8-497 | Кабель силовой с медными жилами с изоляцией из сшитого полиэтилена, броня из стальных оцинкованных лент, защитный шланг из пвх пластиката, марка пвбшв, напряжение 1000 в, число жил и сечение 4х25 мм2 | км | 9 | ++
2718 | 7337 | ТСН | 1.23-8-498 | Кабель силовой с медными жилами с изоляцией из сшитого полиэтилена, броня из стальных оцинкованных лент, защитный шланг из пвх пластиката, марка пвбшв, напряжение 1000 в, число жил и сечение 4х35 мм2 | км | 3 | ++
2719 | 7254 | ТСН | 1.23-8-331 | Кабель силовой с медными жилами с поливинилхлоридной изоляцией в оболочке из пвх пластиката, с жилой заземления, марка nym-j, напряжение 660 в, число жил и сечение 3х1,5 мм2 | км | 8 | ++
2720 | 7255 | ТСН | 1.23-8-332 | Кабель силовой с медными жилами с поливинилхлоридной изоляцией в оболочке из пвх пластиката, с жилой заземления, марка nym-j, напряжение 660 в, число жил и сечение 5х1,5 мм2 | км | 3 | ++
2721 | 7360 | ТСН | 1.23-8-574 | Кабель силовой с медными жилами с поливинилхлоридной изоляцией в оболочке из пвх пластиката, с жилой заземления, марка nym-j, напряжение 660 в, число жил и сечение 5х4 мм2 | км | 2 | ++
2722 | 7194 | ТСН | 1.23-8-105 | Кабель силовой с медными жилами с резиновой изоляцией, с поливинилхлоридной оболочкой марка врг, напряжение 660 в, число жил и сечение 1х16 мм2 | км | 1 | ++
2723 | 7446 | ТСН | 1.23-8-782 | Кабель силовой с медными жилами, марка кгввнг(а)-frls, напряжение 660 в, число жил и сечение 4х1,5 мм2 | км | 4 | ++
2724 | 7211 | ТСН | 1.23-8-1355 | Кабель силовой с медными жилами, марка пвпнг(а)-frhf, напряжение 1000 в, число жил и сечение 2х1,5 мм2 | км | 1 | ++
2725 | 7207 | ТСН | 1.23-8-1127 | Кабель силовой с медными жилами, не распространяющий горение, с изоляцией и оболочкой из полимерных композиций, не содержащих галогенов, марка ппгнг(а)-hf, напряжение 1000 в, число жил и сечение 1х4 мм2 | км | 3 | ++
2726 | 7208 | ТСН | 1.23-8-1140 | Кабель силовой с медными жилами, не распространяющий горение, с изоляцией и оболочкой из полимерных композиций, не содержащих галогенов, марка ппгнг(а)-hf, напряжение 1000 в, число жил и сечение 2х2,5 мм2 | км | 2 | ++
2727 | 7460 | ТСН | 1.23-8-886 | Кабель силовой с медными жилами, не распространяющий горение, с изоляцией и оболочкой из полимерных композиций, не содержащих галогенов, марка ппгнг(а)-hf, напряжение 1000 в, число жил и сечение 3х1,5 мм2 | км | 1 | ++
2728 | 7201 | ТСН | 1.23-8-1102 | Кабель силовой с медными жилами, не распространяющий горение, с изоляцией и оболочкой из полимерных композиций, не содержащих галогенов, марка ппгнг(а)-hf, напряжение 660 в, число жил и сечение 1х1,5 мм2 | км | 4 | ++
2729 | 7202 | ТСН | 1.23-8-1103 | Кабель силовой с медными жилами, не распространяющий горение, с изоляцией и оболочкой из полимерных композиций, не содержащих галогенов, марка ппгнг(а)-hf, напряжение 660 в, число жил и сечение 1х2,5 мм2 | км | 1 | ++
2730 | 7203 | ТСН | 1.23-8-1104 | Кабель силовой с медными жилами, не распространяющий горение, с изоляцией и оболочкой из полимерных композиций, не содержащих галогенов, марка ппгнг(а)-hf, напряжение 660 в, число жил и сечение 1х4 мм2 | км | 12 | ++
2731 | 7454 | ТСН | 1.23-8-874 | Кабель силовой с медными жилами, не распространяющий горение, с изоляцией и оболочкой из полимерных композиций, не содержащих галогенов, марка ппгнг(а)-hf, напряжение 660 в, число жил и сечение 2х1,5 мм2 | км | 4 | ++
2732 | 7455 | ТСН | 1.23-8-876 | Кабель силовой с медными жилами, не распространяющий горение, с изоляцией и оболочкой из полимерных композиций, не содержащих галогенов, марка ппгнг(а)-hf, напряжение 660 в, число жил и сечение 3х1,5 мм2 | км | 10 | ++
2733 | 7456 | ТСН | 1.23-8-877 | Кабель силовой с медными жилами, не распространяющий горение, с изоляцией и оболочкой из полимерных композиций, не содержащих галогенов, марка ппгнг(а)-hf, напряжение 660 в, число жил и сечение 3х2,5 мм2 | км | 3 | ++
2734 | 7204 | ТСН | 1.23-8-1116 | Кабель силовой с медными жилами, не распространяющий горение, с изоляцией и оболочкой из полимерных композиций, не содержащих галогенов, марка ппгнг(а)-hf, напряжение 660 в, число жил и сечение 3х25 мм2 | км | 1 | ++
2735 | 7462 | ТСН | 1.23-8-897 | Кабель силовой с медными жилами, не распространяющий горение, с изоляцией и оболочкой из полимерных композиций, не содержащих галогенов, марка ппгнг(а)-hf, напряжение 660 в, число жил и сечение 4х1,5 мм2 | км | 1 | ++
2736 | 7205 | ТСН | 1.23-8-1117 | Кабель силовой с медными жилами, не распространяющий горение, с изоляцией и оболочкой из полимерных композиций, не содержащих галогенов, марка ппгнг(а)-hf, напряжение 660 в, число жил и сечение 4х2,5 мм2 | км | 2 | ++
2737 | 7206 | ТСН | 1.23-8-1119 | Кабель силовой с медными жилами, не распространяющий горение, с изоляцией и оболочкой из полимерных композиций, не содержащих галогенов, марка ппгнг(а)-hf, напряжение 660 в, число жил и сечение 4х6 мм2 | км | 1 | ++
2738 | 7458 | ТСН | 1.23-8-880 | Кабель силовой с медными жилами, не распространяющий горение, с изоляцией и оболочкой из полимерных композиций, не содержащих галогенов, марка ппгнг(а)-hf, напряжение 660 в, число жил и сечение 5х1,5 мм2 | км | 1 | ++
2739 | 7459 | ТСН | 1.23-8-882 | Кабель силовой с медными жилами, не распространяющий горение, с изоляцией и оболочкой из полимерных композиций, не содержащих галогенов, марка ппгнг(а)-hf, напряжение 660 в, число жил и сечение 5х4 мм2 | км | 2 | ++
2740 | 7190 | ТСН | 1.23-8-1013 | Кабель силовой с медными жилами, не распространяющий горение, с изоляцией из сшитого полиэтилена и оболочкой из полимерных композиций, не содержащих галогенов, марка пвпгнг(а)-hf, напряжение 1000 в, число жил и сечение 1х185 мм2 | км | 1 | ++
2741 | 7452 | ТСН | 1.23-8-858 | Кабель силовой с медными жилами, не распространяющий горение, с изоляцией из сшитого полиэтилена и оболочкой из полимерных композиций, не содержащих галогенов, марка пвпгнг(а)-hf, напряжение 1000 в, число жил и сечение 4х6 мм2 | км | 4 | ++
2742 | 7210 | ТСН | 1.23-8-1222 | Кабель силовой с медными жилами, не распространяющий горение, с изоляцией, внутренней оболочкой и защитным шлангом из полимерных композиций, не содержащих галогенов, бронированный стальными лентами, марка пбпнг(а)-hf, напряжение 660 в, число жил и сечение 3х1,5 мм2 | км | 1 | ++
2743 | 7436 | ТСН | 1.23-8-769 | Кабель силовой с медными жилами, огнестойкий, с изоляцией и оболочкой из пвх пластиката пониженной пожарной опасности, не распространяющий горение, с пониженным дымо- и газовыделением и с низкой токсичностью продуктов горения, марка ввгнг(а)-frlsltх, напряжение 1000 в, число жил и сечение 2х1,5 мм2 | км | 13 | ++
2744 | 7437 | ТСН | 1.23-8-770 | Кабель силовой с медными жилами, огнестойкий, с изоляцией и оболочкой из пвх пластиката пониженной пожарной опасности, не распространяющий горение, с пониженным дымо- и газовыделением и с низкой токсичностью продуктов горения, марка ввгнг(а)-frlsltх, напряжение 1000 в, число жил и сечение 3х1,5 мм2 | км | 23 | ++
2745 | 7438 | ТСН | 1.23-8-771 | Кабель силовой с медными жилами, огнестойкий, с изоляцией и оболочкой из пвх пластиката пониженной пожарной опасности, не распространяющий горение, с пониженным дымо- и газовыделением и с низкой токсичностью продуктов горения, марка ввгнг(а)-frlsltх, напряжение 1000 в, число жил и сечение 3х2,5 мм2 | км | 15 | ++
2746 | 7439 | ТСН | 1.23-8-772 | Кабель силовой с медными жилами, огнестойкий, с изоляцией и оболочкой из пвх пластиката пониженной пожарной опасности, не распространяющий горение, с пониженным дымо- и газовыделением и с низкой токсичностью продуктов горения, марка ввгнг(а)-frlsltх, напряжение 1000 в, число жил и сечение 5х1,5 мм2 | км | 5 | ++
2747 | 7440 | ТСН | 1.23-8-773 | Кабель силовой с медными жилами, огнестойкий, с изоляцией и оболочкой из пвх пластиката пониженной пожарной опасности, не распространяющий горение, с пониженным дымо- и газовыделением и с низкой токсичностью продуктов горения, марка ввгнг(а)-frlsltх, напряжение 1000 в, число жил и сечение 5х2,5 мм2 | км | 1 | ++
2748 | 7441 | ТСН | 1.23-8-774 | Кабель силовой с медными жилами, огнестойкий, с изоляцией и оболочкой из пвх пластиката пониженной пожарной опасности, не распространяющий горение, с пониженным дымо- и газовыделением и с низкой токсичностью продуктов горения, марка ввгнг(а)-frlsltх, напряжение 1000 в, число жил и сечение 5х4 мм2 | км | 7 | ++
2749 | 7442 | ТСН | 1.23-8-775 | Кабель силовой с медными жилами, огнестойкий, с изоляцией и оболочкой из пвх пластиката пониженной пожарной опасности, не распространяющий горение, с пониженным дымо- и газовыделением и с низкой токсичностью продуктов горения, марка ввгнг(а)-frlsltх, напряжение 1000 в, число жил и сечение 5х6 мм2 | км | 5 | ++
2750 | 7443 | ТСН | 1.23-8-776 | Кабель силовой с медными жилами, огнестойкий, с изоляцией и оболочкой из пвх пластиката пониженной пожарной опасности, не распространяющий горение, с пониженным дымо- и газовыделением и с низкой токсичностью продуктов горения, марка ввгнг(а)-frlsltх, напряжение 1000 в, число жил и сечение 5х10 мм2 | км | 5 | ++
2751 | 7444 | ТСН | 1.23-8-777 | Кабель силовой с медными жилами, огнестойкий, с изоляцией и оболочкой из пвх пластиката пониженной пожарной опасности, не распространяющий горение, с пониженным дымо- и газовыделением и с низкой токсичностью продуктов горения, марка ввгнг(а)-frlsltх, напряжение 1000 в, число жил и сечение 5х25 мм2 | км | 5 | ++
2752 | 7321 | ТСН | 1.23-8-459 | Кабель силовой с медными жилами, с изоляцией и защитным шлангом из поливинилхлоридных композиций пониженной пожарной опасности, с оболочкой из пвх пластиката пониженной пожарной опасности, бронированный, марка вбшвнг(а)-ls, напряжение 1000 в, число жил и сечение 3х4 мм2 | км | 16 | ++
2753 | 7322 | ТСН | 1.23-8-460 | Кабель силовой с медными жилами, с изоляцией и защитным шлангом из поливинилхлоридных композиций пониженной пожарной опасности, с оболочкой из пвх пластиката пониженной пожарной опасности, бронированный, марка вбшвнг(а)-ls, напряжение 1000 в, число жил и сечение 3х6 мм2 | км | 6 | ++
2754 | 7323 | ТСН | 1.23-8-461 | Кабель силовой с медными жилами, с изоляцией и защитным шлангом из поливинилхлоридных композиций пониженной пожарной опасности, с оболочкой из пвх пластиката пониженной пожарной опасности, бронированный, марка вбшвнг(а)-ls, напряжение 1000 в, число жил и сечение 3х10 мм2 | км | 1 | ++
2755 | 7324 | ТСН | 1.23-8-463 | Кабель силовой с медными жилами, с изоляцией и защитным шлангом из поливинилхлоридных композиций пониженной пожарной опасности, с оболочкой из пвх пластиката пониженной пожарной опасности, бронированный, марка вбшвнг(а)-ls, напряжение 1000 в, число жил и сечение 3х25 мм2 | км | 1 | ++
2756 | 7325 | ТСН | 1.23-8-469 | Кабель силовой с медными жилами, с изоляцией и защитным шлангом из поливинилхлоридных композиций пониженной пожарной опасности, с оболочкой из пвх пластиката пониженной пожарной опасности, бронированный, марка вбшвнг(а)-ls, напряжение 1000 в, число жил и сечение 4х4 мм2 | км | 2 | ++
2757 | 7326 | ТСН | 1.23-8-471 | Кабель силовой с медными жилами, с изоляцией и защитным шлангом из поливинилхлоридных композиций пониженной пожарной опасности, с оболочкой из пвх пластиката пониженной пожарной опасности, бронированный, марка вбшвнг(а)-ls, напряжение 1000 в, число жил и сечение 4х10 мм2 | км | 1 | ++
2758 | 7327 | ТСН | 1.23-8-472 | Кабель силовой с медными жилами, с изоляцией и защитным шлангом из поливинилхлоридных композиций пониженной пожарной опасности, с оболочкой из пвх пластиката пониженной пожарной опасности, бронированный, марка вбшвнг(а)-ls, напряжение 1000 в, число жил и сечение 4х16 мм2 | км | 32 | ++
2759 | 7328 | ТСН | 1.23-8-473 | Кабель силовой с медными жилами, с изоляцией и защитным шлангом из поливинилхлоридных композиций пониженной пожарной опасности, с оболочкой из пвх пластиката пониженной пожарной опасности, бронированный, марка вбшвнг(а)-ls, напряжение 1000 в, число жил и сечение 4х25 мм2 | км | 9 | ++
2760 | 7329 | ТСН | 1.23-8-474 | Кабель силовой с медными жилами, с изоляцией и защитным шлангом из поливинилхлоридных композиций пониженной пожарной опасности, с оболочкой из пвх пластиката пониженной пожарной опасности, бронированный, марка вбшвнг(а)-ls, напряжение 1000 в, число жил и сечение 4х35 мм2 | км | 7 | ++
2761 | 7330 | ТСН | 1.23-8-476 | Кабель силовой с медными жилами, с изоляцией и защитным шлангом из поливинилхлоридных композиций пониженной пожарной опасности, с оболочкой из пвх пластиката пониженной пожарной опасности, бронированный, марка вбшвнг(а)-ls, напряжение 1000 в, число жил и сечение 4х70 мм2 | км | 1 | ++
2762 | 7331 | ТСН | 1.23-8-477 | Кабель силовой с медными жилами, с изоляцией и защитным шлангом из поливинилхлоридных композиций пониженной пожарной опасности, с оболочкой из пвх пластиката пониженной пожарной опасности, бронированный, марка вбшвнг(а)-ls, напряжение 1000 в, число жил и сечение 4х95 мм2 | км | 1 | ++
2763 | 7332 | ТСН | 1.23-8-484 | Кабель силовой с медными жилами, с изоляцией и защитным шлангом из поливинилхлоридных композиций пониженной пожарной опасности, с оболочкой из пвх пластиката пониженной пожарной опасности, бронированный, марка вбшвнг(а)-ls, напряжение 1000 в, число жил и сечение 5х4 мм2 | км | 1 | ++
2764 | 7333 | ТСН | 1.23-8-485 | Кабель силовой с медными жилами, с изоляцией и защитным шлангом из поливинилхлоридных композиций пониженной пожарной опасности, с оболочкой из пвх пластиката пониженной пожарной опасности, бронированный, марка вбшвнг(а)-ls, напряжение 1000 в, число жил и сечение 5х6 мм2 | км | 7 | ++
2765 | 7334 | ТСН | 1.23-8-487 | Кабель силовой с медными жилами, с изоляцией и защитным шлангом из поливинилхлоридных композиций пониженной пожарной опасности, с оболочкой из пвх пластиката пониженной пожарной опасности, бронированный, марка вбшвнг(а)-ls, напряжение 1000 в, число жил и сечение 5х16 мм2 | км | 3 | ++
2766 | 7340 | ТСН | 1.23-8-549 | Кабель силовой с медными жилами, с изоляцией и оболочкой из пвх композиций пониженной пожароопасности, с пониженным дымо- и газовыделением, марка ввгнг(а)-ls, напряжение 1000 в, число жил и сечение 1х1,5 мм2 | км | 25 | ++
2767 | 7344 | ТСН | 1.23-8-553 | Кабель силовой с медными жилами, с изоляцией и оболочкой из пвх композиций пониженной пожароопасности, с пониженным дымо- и газовыделением, марка ввгнг(а)-ls, напряжение 1000 в, число жил и сечение 1х10 мм2 | км | 5 | ++
2768 | 7352 | ТСН | 1.23-8-560 | Кабель силовой с медными жилами, с изоляцией и оболочкой из пвх композиций пониженной пожароопасности, с пониженным дымо- и газовыделением, марка ввгнг(а)-ls, напряжение 1000 в, число жил и сечение 1х120 мм2 | км | 59 | ++
2769 | 7353 | ТСН | 1.23-8-561 | Кабель силовой с медными жилами, с изоляцией и оболочкой из пвх композиций пониженной пожароопасности, с пониженным дымо- и газовыделением, марка ввгнг(а)-ls, напряжение 1000 в, число жил и сечение 1х150 мм2 | км | 15 | ++
2770 | 7345 | ТСН | 1.23-8-554 | Кабель силовой с медными жилами, с изоляцией и оболочкой из пвх композиций пониженной пожароопасности, с пониженным дымо- и газовыделением, марка ввгнг(а)-ls, напряжение 1000 в, число жил и сечение 1х16 мм2 | км | 31 | ++
2771 | 7354 | ТСН | 1.23-8-562 | Кабель силовой с медными жилами, с изоляцией и оболочкой из пвх композиций пониженной пожароопасности, с пониженным дымо- и газовыделением, марка ввгнг(а)-ls, напряжение 1000 в, число жил и сечение 1х185 мм2 | км | 20 | ++
2772 | 7341 | ТСН | 1.23-8-550 | Кабель силовой с медными жилами, с изоляцией и оболочкой из пвх композиций пониженной пожароопасности, с пониженным дымо- и газовыделением, марка ввгнг(а)-ls, напряжение 1000 в, число жил и сечение 1х2,5 мм2 | км | 34 | ++
2773 | 7355 | ТСН | 1.23-8-563 | Кабель силовой с медными жилами, с изоляцией и оболочкой из пвх композиций пониженной пожароопасности, с пониженным дымо- и газовыделением, марка ввгнг(а)-ls, напряжение 1000 в, число жил и сечение 1х240 мм2 | км | 12 | ++
2774 | 7346 | ТСН | 1.23-8-555 | Кабель силовой с медными жилами, с изоляцией и оболочкой из пвх композиций пониженной пожароопасности, с пониженным дымо- и газовыделением, марка ввгнг(а)-ls, напряжение 1000 в, число жил и сечение 1х25 мм2 | км | 63 | ++
2775 | 7347 | ТСН | 1.23-8-556 | Кабель силовой с медными жилами, с изоляцией и оболочкой из пвх композиций пониженной пожароопасности, с пониженным дымо- и газовыделением, марка ввгнг(а)-ls, напряжение 1000 в, число жил и сечение 1х35 мм2 | км | 35 | ++
2776 | 7342 | ТСН | 1.23-8-551 | Кабель силовой с медными жилами, с изоляцией и оболочкой из пвх композиций пониженной пожароопасности, с пониженным дымо- и газовыделением, марка ввгнг(а)-ls, напряжение 1000 в, число жил и сечение 1х4 мм2 | км | 64 | ++
2777 | 7348 | ТСН | 1.23-8-557 | Кабель силовой с медными жилами, с изоляцией и оболочкой из пвх композиций пониженной пожароопасности, с пониженным дымо- и газовыделением, марка ввгнг(а)-ls, напряжение 1000 в, число жил и сечение 1х50 мм2 | км | 37 | ++
2778 | 7343 | ТСН | 1.23-8-552 | Кабель силовой с медными жилами, с изоляцией и оболочкой из пвх композиций пониженной пожароопасности, с пониженным дымо- и газовыделением, марка ввгнг(а)-ls, напряжение 1000 в, число жил и сечение 1х6 мм2 | км | 40 | ++
2779 | 7349 | ТСН | 1.23-8-558 | Кабель силовой с медными жилами, с изоляцией и оболочкой из пвх композиций пониженной пожароопасности, с пониженным дымо- и газовыделением, марка ввгнг(а)-ls, напряжение 1000 в, число жил и сечение 1х70 мм2 | км | 97 | ++
2780 | 7350 | ТСН | 1.23-8-559 | Кабель силовой с медными жилами, с изоляцией и оболочкой из пвх композиций пониженной пожароопасности, с пониженным дымо- и газовыделением, марка ввгнг(а)-ls, напряжение 1000 в, число жил и сечение 1х95 мм2 | км | 89 | ++
2781 | 7356 | ТСН | 1.23-8-564 | Кабель силовой с медными жилами, с изоляцией и оболочкой из пвх композиций пониженной пожароопасности, с пониженным дымо- и газовыделением, марка ввгнг(а)-ls, напряжение 1000 в, число жил и сечение 2х1,5 мм2 | км | 456 | ++
2782 | 7357 | ТСН | 1.23-8-565 | Кабель силовой с медными жилами, с изоляцией и оболочкой из пвх композиций пониженной пожароопасности, с пониженным дымо- и газовыделением, марка ввгнг(а)-ls, напряжение 1000 в, число жил и сечение 2х2,5 мм2 | км | 40 | ++
2783 | 7358 | ТСН | 1.23-8-566 | Кабель силовой с медными жилами, с изоляцией и оболочкой из пвх композиций пониженной пожароопасности, с пониженным дымо- и газовыделением, марка ввгнг(а)-ls, напряжение 1000 в, число жил и сечение 2х4 мм2 | км | 5 | ++
2784 | 7288 | ТСН | 1.23-8-415 | Кабель силовой с медными жилами, с изоляцией и оболочкой из пвх композиций пониженной пожароопасности, с пониженным дымо- и газовыделением, марка ввгнг(а)-ls, напряжение 1000 в, число жил и сечение 3х1,5 мм2 | км | 157 | ++
2785 | 7292 | ТСН | 1.23-8-419 | Кабель силовой с медными жилами, с изоляцией и оболочкой из пвх композиций пониженной пожароопасности, с пониженным дымо- и газовыделением, марка ввгнг(а)-ls, напряжение 1000 в, число жил и сечение 3х10 мм2 | км | 8 | ++
2786 | 7294 | ТСН | 1.23-8-420 | Кабель силовой с медными жилами, с изоляцией и оболочкой из пвх композиций пониженной пожароопасности, с пониженным дымо- и газовыделением, марка ввгнг(а)-ls, напряжение 1000 в, число жил и сечение 3х16 мм2 | км | 3 | ++
2787 | 7289 | ТСН | 1.23-8-416 | Кабель силовой с медными жилами, с изоляцией и оболочкой из пвх композиций пониженной пожароопасности, с пониженным дымо- и газовыделением, марка ввгнг(а)-ls, напряжение 1000 в, число жил и сечение 3х2,5 мм2 | км | 101 | ++
2788 | 7295 | ТСН | 1.23-8-421 | Кабель силовой с медными жилами, с изоляцией и оболочкой из пвх композиций пониженной пожароопасности, с пониженным дымо- и газовыделением, марка ввгнг(а)-ls, напряжение 1000 в, число жил и сечение 3х25 мм2 | км | 1 | ++
2789 | 7290 | ТСН | 1.23-8-417 | Кабель силовой с медными жилами, с изоляцией и оболочкой из пвх композиций пониженной пожароопасности, с пониженным дымо- и газовыделением, марка ввгнг(а)-ls, напряжение 1000 в, число жил и сечение 3х4 мм2 | км | 28 | ++
2790 | 7291 | ТСН | 1.23-8-418 | Кабель силовой с медными жилами, с изоляцией и оболочкой из пвх композиций пониженной пожароопасности, с пониженным дымо- и газовыделением, марка ввгнг(а)-ls, напряжение 1000 в, число жил и сечение 3х6 мм2 | км | 11 | ++
2791 | 7296 | ТСН | 1.23-8-424 | Кабель силовой с медными жилами, с изоляцией и оболочкой из пвх композиций пониженной пожароопасности, с пониженным дымо- и газовыделением, марка ввгнг(а)-ls, напряжение 1000 в, число жил и сечение 3х70 мм2 | км | 3 | ++
2792 | 7298 | ТСН | 1.23-8-430 | Кабель силовой с медными жилами, с изоляцией и оболочкой из пвх композиций пониженной пожароопасности, с пониженным дымо- и газовыделением, марка ввгнг(а)-ls, напряжение 1000 в, число жил и сечение 4х1,5 мм2 | км | 19 | ++
2793 | 7301 | ТСН | 1.23-8-434 | Кабель силовой с медными жилами, с изоляцией и оболочкой из пвх композиций пониженной пожароопасности, с пониженным дымо- и газовыделением, марка ввгнг(а)-ls, напряжение 1000 в, число жил и сечение 4х10 мм2 | км | 1 | ++
2794 | 7305 | ТСН | 1.23-8-441 | Кабель силовой с медными жилами, с изоляцией и оболочкой из пвх композиций пониженной пожароопасности, с пониженным дымо- и газовыделением, марка ввгнг(а)-ls, напряжение 1000 в, число жил и сечение 4х120 мм2 | км | 2 | ++
2795 | 7306 | ТСН | 1.23-8-442 | Кабель силовой с медными жилами, с изоляцией и оболочкой из пвх композиций пониженной пожароопасности, с пониженным дымо- и газовыделением, марка ввгнг(а)-ls, напряжение 1000 в, число жил и сечение 4х150 мм2 | км | 2 | ++
2796 | 7302 | ТСН | 1.23-8-435 | Кабель силовой с медными жилами, с изоляцией и оболочкой из пвх композиций пониженной пожароопасности, с пониженным дымо- и газовыделением, марка ввгнг(а)-ls, напряжение 1000 в, число жил и сечение 4х16 мм2 | км | 5 | ++
2797 | 7307 | ТСН | 1.23-8-443 | Кабель силовой с медными жилами, с изоляцией и оболочкой из пвх композиций пониженной пожароопасности, с пониженным дымо- и газовыделением, марка ввгнг(а)-ls, напряжение 1000 в, число жил и сечение 4х185 мм2 | км | 2 | ++
2798 | 7299 | ТСН | 1.23-8-431 | Кабель силовой с медными жилами, с изоляцией и оболочкой из пвх композиций пониженной пожароопасности, с пониженным дымо- и газовыделением, марка ввгнг(а)-ls, напряжение 1000 в, число жил и сечение 4х2,5 мм2 | км | 22 | ++
2799 | 7300 | ТСН | 1.23-8-432 | Кабель силовой с медными жилами, с изоляцией и оболочкой из пвх композиций пониженной пожароопасности, с пониженным дымо- и газовыделением, марка ввгнг(а)-ls, напряжение 1000 в, число жил и сечение 4х4 мм2 | км | 2 | ++
2800 | 7303 | ТСН | 1.23-8-438 | Кабель силовой с медными жилами, с изоляцией и оболочкой из пвх композиций пониженной пожароопасности, с пониженным дымо- и газовыделением, марка ввгнг(а)-ls, напряжение 1000 в, число жил и сечение 4х50 мм2 | км | 2 | ++
2801 | 7304 | ТСН | 1.23-8-440 | Кабель силовой с медными жилами, с изоляцией и оболочкой из пвх композиций пониженной пожароопасности, с пониженным дымо- и газовыделением, марка ввгнг(а)-ls, напряжение 1000 в, число жил и сечение 4х95 мм2 | км | 3 | ++
2802 | 7308 | ТСН | 1.23-8-445 | Кабель силовой с медными жилами, с изоляцией и оболочкой из пвх композиций пониженной пожароопасности, с пониженным дымо- и газовыделением, марка ввгнг(а)-ls, напряжение 1000 в, число жил и сечение 5х1,5 мм2 | км | 6 | ++
2803 | 7312 | ТСН | 1.23-8-449 | Кабель силовой с медными жилами, с изоляцией и оболочкой из пвх композиций пониженной пожароопасности, с пониженным дымо- и газовыделением, марка ввгнг(а)-ls, напряжение 1000 в, число жил и сечение 5х10 мм2 | км | 37 | ++
2804 | 7319 | ТСН | 1.23-8-456 | Кабель силовой с медными жилами, с изоляцией и оболочкой из пвх композиций пониженной пожароопасности, с пониженным дымо- и газовыделением, марка ввгнг(а)-ls, напряжение 1000 в, число жил и сечение 5х120 мм2 | км | 5 | ++
2805 | 7320 | ТСН | 1.23-8-457 | Кабель силовой с медными жилами, с изоляцией и оболочкой из пвх композиций пониженной пожароопасности, с пониженным дымо- и газовыделением, марка ввгнг(а)-ls, напряжение 1000 в, число жил и сечение 5х150 мм2 | км | 5 | ++
2806 | 7313 | ТСН | 1.23-8-450 | Кабель силовой с медными жилами, с изоляцией и оболочкой из пвх композиций пониженной пожароопасности, с пониженным дымо- и газовыделением, марка ввгнг(а)-ls, напряжение 1000 в, число жил и сечение 5х16 мм2 | км | 32 | ++
2807 | 7309 | ТСН | 1.23-8-446 | Кабель силовой с медными жилами, с изоляцией и оболочкой из пвх композиций пониженной пожароопасности, с пониженным дымо- и газовыделением, марка ввгнг(а)-ls, напряжение 1000 в, число жил и сечение 5х2,5 мм2 | км | 43 | ++
2808 | 7314 | ТСН | 1.23-8-451 | Кабель силовой с медными жилами, с изоляцией и оболочкой из пвх композиций пониженной пожароопасности, с пониженным дымо- и газовыделением, марка ввгнг(а)-ls, напряжение 1000 в, число жил и сечение 5х25 мм2 | км | 22 | ++
2809 | 7315 | ТСН | 1.23-8-452 | Кабель силовой с медными жилами, с изоляцией и оболочкой из пвх композиций пониженной пожароопасности, с пониженным дымо- и газовыделением, марка ввгнг(а)-ls, напряжение 1000 в, число жил и сечение 5х35 мм2 | км | 10 | ++
2810 | 7310 | ТСН | 1.23-8-447 | Кабель силовой с медными жилами, с изоляцией и оболочкой из пвх композиций пониженной пожароопасности, с пониженным дымо- и газовыделением, марка ввгнг(а)-ls, напряжение 1000 в, число жил и сечение 5х4 мм2 | км | 43 | ++
2811 | 7316 | ТСН | 1.23-8-453 | Кабель силовой с медными жилами, с изоляцией и оболочкой из пвх композиций пониженной пожароопасности, с пониженным дымо- и газовыделением, марка ввгнг(а)-ls, напряжение 1000 в, число жил и сечение 5х50 мм2 | км | 29 | ++
2812 | 7311 | ТСН | 1.23-8-448 | Кабель силовой с медными жилами, с изоляцией и оболочкой из пвх композиций пониженной пожароопасности, с пониженным дымо- и газовыделением, марка ввгнг(а)-ls, напряжение 1000 в, число жил и сечение 5х6 мм2 | км | 32 | ++
2813 | 7317 | ТСН | 1.23-8-454 | Кабель силовой с медными жилами, с изоляцией и оболочкой из пвх композиций пониженной пожароопасности, с пониженным дымо- и газовыделением, марка ввгнг(а)-ls, напряжение 1000 в, число жил и сечение 5х70 мм2 | км | 40 | ++
2814 | 7318 | ТСН | 1.23-8-455 | Кабель силовой с медными жилами, с изоляцией и оболочкой из пвх композиций пониженной пожароопасности, с пониженным дымо- и газовыделением, марка ввгнг(а)-ls, напряжение 1000 в, число жил и сечение 5х95 мм2 | км | 10 | ++
2815 | 7361 | ТСН | 1.23-8-576 | Кабель силовой с медными жилами, с изоляцией и оболочкой из пвх композиций пониженной пожароопасности, с пониженным дымо- и газовыделением, марка ввгнг(а)-ls, напряжение 660 в, число жил и сечение 1х1,5 мм2 | км | 73 | ++
2816 | 7366 | ТСН | 1.23-8-580 | Кабель силовой с медными жилами, с изоляцией и оболочкой из пвх композиций пониженной пожароопасности, с пониженным дымо- и газовыделением, марка ввгнг(а)-ls, напряжение 660 в, число жил и сечение 1х10 мм2 | км | 34 | ++
2817 | 7367 | ТСН | 1.23-8-581 | Кабель силовой с медными жилами, с изоляцией и оболочкой из пвх композиций пониженной пожароопасности, с пониженным дымо- и газовыделением, марка ввгнг(а)-ls, напряжение 660 в, число жил и сечение 1х16 мм2 | км | 55 | ++
2818 | 7362 | ТСН | 1.23-8-577 | Кабель силовой с медными жилами, с изоляцией и оболочкой из пвх композиций пониженной пожароопасности, с пониженным дымо- и газовыделением, марка ввгнг(а)-ls, напряжение 660 в, число жил и сечение 1х2,5 мм2 | км | 86 | ++
2819 | 7368 | ТСН | 1.23-8-582 | Кабель силовой с медными жилами, с изоляцией и оболочкой из пвх композиций пониженной пожароопасности, с пониженным дымо- и газовыделением, марка ввгнг(а)-ls, напряжение 660 в, число жил и сечение 1х25 мм2 | км | 169 | ++
2820 | 7369 | ТСН | 1.23-8-583 | Кабель силовой с медными жилами, с изоляцией и оболочкой из пвх композиций пониженной пожароопасности, с пониженным дымо- и газовыделением, марка ввгнг(а)-ls, напряжение 660 в, число жил и сечение 1х35 мм2 | км | 61 | ++
2821 | 7363 | ТСН | 1.23-8-578 | Кабель силовой с медными жилами, с изоляцией и оболочкой из пвх композиций пониженной пожароопасности, с пониженным дымо- и газовыделением, марка ввгнг(а)-ls, напряжение 660 в, число жил и сечение 1х4 мм2 | км | 81 | ++
2822 | 7370 | ТСН | 1.23-8-584 | Кабель силовой с медными жилами, с изоляцией и оболочкой из пвх композиций пониженной пожароопасности, с пониженным дымо- и газовыделением, марка ввгнг(а)-ls, напряжение 660 в, число жил и сечение 1х50 мм2 | км | 88 | ++
2823 | 7364 | ТСН | 1.23-8-579 | Кабель силовой с медными жилами, с изоляцией и оболочкой из пвх композиций пониженной пожароопасности, с пониженным дымо- и газовыделением, марка ввгнг(а)-ls, напряжение 660 в, число жил и сечение 1х6 мм2 | км | 76 | ++
2824 | 7264 | ТСН | 1.23-8-389 | Кабель силовой с медными жилами, с изоляцией и оболочкой из пвх композиций пониженной пожароопасности, с пониженным дымо- и газовыделением, марка ввгнг(а)-ls, напряжение 660 в, число жил и сечение 3х1,5 мм2 | км | 964 | ++
2825 | 7268 | ТСН | 1.23-8-393 | Кабель силовой с медными жилами, с изоляцией и оболочкой из пвх композиций пониженной пожароопасности, с пониженным дымо- и газовыделением, марка ввгнг(а)-ls, напряжение 660 в, число жил и сечение 3х10 мм2 | км | 133 | ++
2826 | 7269 | ТСН | 1.23-8-394 | Кабель силовой с медными жилами, с изоляцией и оболочкой из пвх композиций пониженной пожароопасности, с пониженным дымо- и газовыделением, марка ввгнг(а)-ls, напряжение 660 в, число жил и сечение 3х16 мм2 | км | 38 | ++
2827 | 7265 | ТСН | 1.23-8-390 | Кабель силовой с медными жилами, с изоляцией и оболочкой из пвх композиций пониженной пожароопасности, с пониженным дымо- и газовыделением, марка ввгнг(а)-ls, напряжение 660 в, число жил и сечение 3х2,5 мм2 | км | 903 | ++
2828 | 7270 | ТСН | 1.23-8-395 | Кабель силовой с медными жилами, с изоляцией и оболочкой из пвх композиций пониженной пожароопасности, с пониженным дымо- и газовыделением, марка ввгнг(а)-ls, напряжение 660 в, число жил и сечение 3х25 мм2 | км | 6 | ++
2829 | 7271 | ТСН | 1.23-8-396 | Кабель силовой с медными жилами, с изоляцией и оболочкой из пвх композиций пониженной пожароопасности, с пониженным дымо- и газовыделением, марка ввгнг(а)-ls, напряжение 660 в, число жил и сечение 3х35 мм2 | км | 2 | ++
2830 | 7266 | ТСН | 1.23-8-391 | Кабель силовой с медными жилами, с изоляцией и оболочкой из пвх композиций пониженной пожароопасности, с пониженным дымо- и газовыделением, марка ввгнг(а)-ls, напряжение 660 в, число жил и сечение 3х4 мм2 | км | 296 | ++
2831 | 7267 | ТСН | 1.23-8-392 | Кабель силовой с медными жилами, с изоляцией и оболочкой из пвх композиций пониженной пожароопасности, с пониженным дымо- и газовыделением, марка ввгнг(а)-ls, напряжение 660 в, число жил и сечение 3х6 мм2 | км | 196 | ++
2832 | 7272 | ТСН | 1.23-8-398 | Кабель силовой с медными жилами, с изоляцией и оболочкой из пвх композиций пониженной пожароопасности, с пониженным дымо- и газовыделением, марка ввгнг(а)-ls, напряжение 660 в, число жил и сечение 4х1,5 мм2 | км | 136 | ++
2833 | 7276 | ТСН | 1.23-8-402 | Кабель силовой с медными жилами, с изоляцией и оболочкой из пвх композиций пониженной пожароопасности, с пониженным дымо- и газовыделением, марка ввгнг(а)-ls, напряжение 660 в, число жил и сечение 4х10 мм2 | км | 5 | ++
2834 | 7277 | ТСН | 1.23-8-403 | Кабель силовой с медными жилами, с изоляцией и оболочкой из пвх композиций пониженной пожароопасности, с пониженным дымо- и газовыделением, марка ввгнг(а)-ls, напряжение 660 в, число жил и сечение 4х16 мм2 | км | 10 | ++
2835 | 7273 | ТСН | 1.23-8-399 | Кабель силовой с медными жилами, с изоляцией и оболочкой из пвх композиций пониженной пожароопасности, с пониженным дымо- и газовыделением, марка ввгнг(а)-ls, напряжение 660 в, число жил и сечение 4х2,5 мм2 | км | 231 | ++
2836 | 7278 | ТСН | 1.23-8-404 | Кабель силовой с медными жилами, с изоляцией и оболочкой из пвх композиций пониженной пожароопасности, с пониженным дымо- и газовыделением, марка ввгнг(а)-ls, напряжение 660 в, число жил и сечение 4х25 мм2 | км | 8 | ++
2837 | 7372 | ТСН | 1.23-8-596 | Кабель силовой с медными жилами, с изоляцией и оболочкой из пвх композиций пониженной пожароопасности, с пониженным дымо- и газовыделением, марка ввгнг(а)-ls, напряжение 660 в, число жил и сечение 4х35+1х16 мм2 | км | 1 | ++
2838 | 7274 | ТСН | 1.23-8-400 | Кабель силовой с медными жилами, с изоляцией и оболочкой из пвх композиций пониженной пожароопасности, с пониженным дымо- и газовыделением, марка ввгнг(а)-ls, напряжение 660 в, число жил и сечение 4х4 мм2 | км | 57 | ++
2839 | 7275 | ТСН | 1.23-8-401 | Кабель силовой с медными жилами, с изоляцией и оболочкой из пвх композиций пониженной пожароопасности, с пониженным дымо- и газовыделением, марка ввгнг(а)-ls, напряжение 660 в, число жил и сечение 4х6 мм2 | км | 34 | ++
2840 | 7279 | ТСН | 1.23-8-407 | Кабель силовой с медными жилами, с изоляцией и оболочкой из пвх композиций пониженной пожароопасности, с пониженным дымо- и газовыделением, марка ввгнг(а)-ls, напряжение 660 в, число жил и сечение 5х1,5 мм2 | км | 88 | ++
2841 | 7284 | ТСН | 1.23-8-411 | Кабель силовой с медными жилами, с изоляцией и оболочкой из пвх композиций пониженной пожароопасности, с пониженным дымо- и газовыделением, марка ввгнг(а)-ls, напряжение 660 в, число жил и сечение 5х10 мм2 | км | 271 | ++
2842 | 7285 | ТСН | 1.23-8-412 | Кабель силовой с медными жилами, с изоляцией и оболочкой из пвх композиций пониженной пожароопасности, с пониженным дымо- и газовыделением, марка ввгнг(а)-ls, напряжение 660 в, число жил и сечение 5х16 мм2 | км | 238 | ++
2843 | 7280 | ТСН | 1.23-8-408 | Кабель силовой с медными жилами, с изоляцией и оболочкой из пвх композиций пониженной пожароопасности, с пониженным дымо- и газовыделением, марка ввгнг(а)-ls, напряжение 660 в, число жил и сечение 5х2,5 мм2 | км | 365 | ++
2844 | 7286 | ТСН | 1.23-8-413 | Кабель силовой с медными жилами, с изоляцией и оболочкой из пвх композиций пониженной пожароопасности, с пониженным дымо- и газовыделением, марка ввгнг(а)-ls, напряжение 660 в, число жил и сечение 5х25 мм2 | км | 106 | ++
2845 | 7287 | ТСН | 1.23-8-414 | Кабель силовой с медными жилами, с изоляцией и оболочкой из пвх композиций пониженной пожароопасности, с пониженным дымо- и газовыделением, марка ввгнг(а)-ls, напряжение 660 в, число жил и сечение 5х35 мм2 | км | 52 | ++
2846 | 7281 | ТСН | 1.23-8-409 | Кабель силовой с медными жилами, с изоляцией и оболочкой из пвх композиций пониженной пожароопасности, с пониженным дымо- и газовыделением, марка ввгнг(а)-ls, напряжение 660 в, число жил и сечение 5х4 мм2 | км | 402 | ++
2847 | 7283 | ТСН | 1.23-8-410 | Кабель силовой с медными жилами, с изоляцией и оболочкой из пвх композиций пониженной пожароопасности, с пониженным дымо- и газовыделением, марка ввгнг(а)-ls, напряжение 660 в, число жил и сечение 5х6 мм2 | км | 341 | ++
2848 | 7231 | ТСН | 1.23-8-266 | Кабель силовой с медными жилами, с изоляцией и оболочкой из пвх пластиката пониженной горючести, марка ввгнг(а), напряжение 1000 в, число жил и сечение 1х16 мм2 | км | 3 | ++
2849 | 7232 | ТСН | 1.23-8-267 | Кабель силовой с медными жилами, с изоляцией и оболочкой из пвх пластиката пониженной горючести, марка ввгнг(а), напряжение 1000 в, число жил и сечение 1х25 мм2 | км | 6 | ++
2850 | 7233 | ТСН | 1.23-8-268 | Кабель силовой с медными жилами, с изоляцией и оболочкой из пвх пластиката пониженной горючести, марка ввгнг(а), напряжение 1000 в, число жил и сечение 1х35 мм2 | км | 3 | ++
2851 | 7234 | ТСН | 1.23-8-269 | Кабель силовой с медными жилами, с изоляцией и оболочкой из пвх пластиката пониженной горючести, марка ввгнг(а), напряжение 1000 в, число жил и сечение 1х50 мм2 | км | 6 | ++
2852 | 7235 | ТСН | 1.23-8-276 | Кабель силовой с медными жилами, с изоляцией и оболочкой из пвх пластиката пониженной горючести, марка ввгнг(а), напряжение 1000 в, число жил и сечение 2х1,5 мм2 | км | 4 | ++
2853 | 7236 | ТСН | 1.23-8-277 | Кабель силовой с медными жилами, с изоляцией и оболочкой из пвх пластиката пониженной горючести, марка ввгнг(а), напряжение 1000 в, число жил и сечение 2х2,5 мм2 | км | 8 | ++
2854 | 7238 | ТСН | 1.23-8-285 | Кабель силовой с медными жилами, с изоляцией и оболочкой из пвх пластиката пониженной горючести, марка ввгнг(а), напряжение 1000 в, число жил и сечение 3х1,5 мм2 | км | 12 | ++
2855 | 7239 | ТСН | 1.23-8-286 | Кабель силовой с медными жилами, с изоляцией и оболочкой из пвх пластиката пониженной горючести, марка ввгнг(а), напряжение 1000 в, число жил и сечение 3х2,5 мм2 | км | 32 | ++
2856 | 7241 | ТСН | 1.23-8-306 | Кабель силовой с медными жилами, с изоляцией и оболочкой из пвх пластиката пониженной горючести, марка ввгнг(а), напряжение 1000 в, число жил и сечение 4х1,5 мм2 | км | 3 | ++
2857 | 7244 | ТСН | 1.23-8-311 | Кабель силовой с медными жилами, с изоляцией и оболочкой из пвх пластиката пониженной горючести, марка ввгнг(а), напряжение 1000 в, число жил и сечение 4х16 мм2 | км | 24 | ++
2858 | 7242 | ТСН | 1.23-8-307 | Кабель силовой с медными жилами, с изоляцией и оболочкой из пвх пластиката пониженной горючести, марка ввгнг(а), напряжение 1000 в, число жил и сечение 4х2,5 мм2 | км | 8 | ++
2859 | 7243 | ТСН | 1.23-8-308 | Кабель силовой с медными жилами, с изоляцией и оболочкой из пвх пластиката пониженной горючести, марка ввгнг(а), напряжение 1000 в, число жил и сечение 4х4 мм2 | км | 2 | ++
2860 | 7256 | ТСН | 1.23-8-338 | Кабель силовой с медными жилами, с изоляцией и оболочкой из пвх пластиката пониженной горючести, марка ввгнг(а), напряжение 1000 в, число жил и сечение 5х1,5 мм2 | км | 1 | ++
2861 | 7258 | ТСН | 1.23-8-342 | Кабель силовой с медными жилами, с изоляцией и оболочкой из пвх пластиката пониженной горючести, марка ввгнг(а), напряжение 1000 в, число жил и сечение 5х10 мм2 | км | 1 | ++
2862 | 7257 | ТСН | 1.23-8-341 | Кабель силовой с медными жилами, с изоляцией и оболочкой из пвх пластиката пониженной горючести, марка ввгнг(а), напряжение 1000 в, число жил и сечение 5х6 мм2 | км | 1 | ++
2863 | 7259 | ТСН | 1.23-8-347 | Кабель силовой с медными жилами, с изоляцией и оболочкой из пвх пластиката пониженной горючести, марка ввгнг(а), напряжение 1000 в, число жил и сечение 5х70 мм2 | км | 2 | ++
2864 | 7225 | ТСН | 1.23-8-257 | Кабель силовой с медными жилами, с изоляцией и оболочкой из пвх пластиката пониженной горючести, марка ввгнг(а), напряжение 660 в, число жил и сечение 1х1,5 мм2 | км | 1 | ++
2865 | 7229 | ТСН | 1.23-8-262 | Кабель силовой с медными жилами, с изоляцией и оболочкой из пвх пластиката пониженной горючести, марка ввгнг(а), напряжение 660 в, число жил и сечение 1х16 мм2 | км | 2 | ++
2866 | 7226 | ТСН | 1.23-8-258 | Кабель силовой с медными жилами, с изоляцией и оболочкой из пвх пластиката пониженной горючести, марка ввгнг(а), напряжение 660 в, число жил и сечение 1х2,5 мм2 | км | 3 | ++
2867 | 7230 | ТСН | 1.23-8-264 | Кабель силовой с медными жилами, с изоляцией и оболочкой из пвх пластиката пониженной горючести, марка ввгнг(а), напряжение 660 в, число жил и сечение 1х35 мм2 | км | 4 | ++
2868 | 7227 | ТСН | 1.23-8-259 | Кабель силовой с медными жилами, с изоляцией и оболочкой из пвх пластиката пониженной горючести, марка ввгнг(а), напряжение 660 в, число жил и сечение 1х4 мм2 | км | 3 | ++
2869 | 7228 | ТСН | 1.23-8-260 | Кабель силовой с медными жилами, с изоляцией и оболочкой из пвх пластиката пониженной горючести, марка ввгнг(а), напряжение 660 в, число жил и сечение 1х6 мм2 | км | 5 | ++
2870 | 7215 | ТСН | 1.23-8-178 | Кабель силовой с медными жилами, с изоляцией и оболочкой из пвх пластиката пониженной горючести, марка ввгнг(а), напряжение 660 в, число жил и сечение 2х1,5 мм2 | км | 40 | ++
2871 | 7216 | ТСН | 1.23-8-179 | Кабель силовой с медными жилами, с изоляцией и оболочкой из пвх пластиката пониженной горючести, марка ввгнг(а), напряжение 660 в, число жил и сечение 2х2,5 мм2 | км | 8 | ++
2872 | 7453 | ТСН | 1.23-8-87 | Кабель силовой с медными жилами, с изоляцией и оболочкой из пвх пластиката пониженной горючести, марка ввгнг(а), напряжение 660 в, число жил и сечение 3х1,5 мм2 | км | 40 | ++
2873 | 7457 | ТСН | 1.23-8-88 | Кабель силовой с медными жилами, с изоляцией и оболочкой из пвх пластиката пониженной горючести, марка ввгнг(а), напряжение 660 в, число жил и сечение 3х2,5 мм2 | км | 13 | ++
2874 | 7461 | ТСН | 1.23-8-89 | Кабель силовой с медными жилами, с изоляцией и оболочкой из пвх пластиката пониженной горючести, марка ввгнг(а), напряжение 660 в, число жил и сечение 4х1,5 мм2 | км | 3 | ++
2875 | 7218 | ТСН | 1.23-8-206 | Кабель силовой с медными жилами, с изоляцией и оболочкой из пвх пластиката пониженной горючести, марка ввгнг(а), напряжение 660 в, число жил и сечение 4х16 мм2 | км | 2 | ++
2876 | 7463 | ТСН | 1.23-8-90 | Кабель силовой с медными жилами, с изоляцией и оболочкой из пвх пластиката пониженной горючести, марка ввгнг(а), напряжение 660 в, число жил и сечение 4х2,5 мм2 | км | 8 | ++
2877 | 7219 | ТСН | 1.23-8-207 | Кабель силовой с медными жилами, с изоляцией и оболочкой из пвх пластиката пониженной горючести, марка ввгнг(а), напряжение 660 в, число жил и сечение 4х25 мм2 | км | 1 | ++
2878 | 7220 | ТСН | 1.23-8-208 | Кабель силовой с медными жилами, с изоляцией и оболочкой из пвх пластиката пониженной горючести, марка ввгнг(а), напряжение 660 в, число жил и сечение 4х35 мм2 | км | 4 | ++
2879 | 7217 | ТСН | 1.23-8-203 | Кабель силовой с медными жилами, с изоляцией и оболочкой из пвх пластиката пониженной горючести, марка ввгнг(а), напряжение 660 в, число жил и сечение 4х4 мм2 | км | 2 | ++
2880 | 7247 | ТСН | 1.23-8-322 | Кабель силовой с медными жилами, с изоляцией и оболочкой из пвх пластиката пониженной горючести, марка ввгнг(а), напряжение 660 в, число жил и сечение 5х1,5 мм2 | км | 4 | ++
2881 | 7251 | ТСН | 1.23-8-326 | Кабель силовой с медными жилами, с изоляцией и оболочкой из пвх пластиката пониженной горючести, марка ввгнг(а), напряжение 660 в, число жил и сечение 5х10 мм2 | км | 1 | ++
2882 | 7252 | ТСН | 1.23-8-327 | Кабель силовой с медными жилами, с изоляцией и оболочкой из пвх пластиката пониженной горючести, марка ввгнг(а), напряжение 660 в, число жил и сечение 5х16 мм2 | км | 11 | ++
2883 | 7248 | ТСН | 1.23-8-323 | Кабель силовой с медными жилами, с изоляцией и оболочкой из пвх пластиката пониженной горючести, марка ввгнг(а), напряжение 660 в, число жил и сечение 5х2,5 мм2 | км | 11 | ++
2884 | 7253 | ТСН | 1.23-8-329 | Кабель силовой с медными жилами, с изоляцией и оболочкой из пвх пластиката пониженной горючести, марка ввгнг(а), напряжение 660 в, число жил и сечение 5х35 мм2 | км | 2 | ++
2885 | 7249 | ТСН | 1.23-8-324 | Кабель силовой с медными жилами, с изоляцией и оболочкой из пвх пластиката пониженной горючести, марка ввгнг(а), напряжение 660 в, число жил и сечение 5х4 мм2 | км | 4 | ++
2886 | 7250 | ТСН | 1.23-8-325 | Кабель силовой с медными жилами, с изоляцией и оболочкой из пвх пластиката пониженной горючести, марка ввгнг(а), напряжение 660 в, число жил и сечение 5х6 мм2 | км | 13 | ++
2887 | 7263 | ТСН | 1.23-8-379 | Кабель силовой с медными жилами, с изоляцией из пвх пластиката, бронированный, в шланге из пвх пластиката пониженной горючести, марка вбшвнг(а), напряжение 1000 в, число жил и сечение 5х16 мм2 | км | 1 | ++
2888 | 7451 | ТСН | 1.23-8-85 | Кабель силовой с медными жилами, с изоляцией из пвх пластиката, бронированный, марка вбшв, напряжение 1000 в, число жил и сечение 4х150 мм2 | км | 1 | ++
2889 | 7445 | ТСН | 1.23-8-78 | Кабель силовой с медными жилами, с изоляцией из пвх пластиката, бронированный, марка вбшв, напряжение 1000 в, число жил и сечение 4х16 мм2 | км | 89 | ++
2890 | 7447 | ТСН | 1.23-8-79 | Кабель силовой с медными жилами, с изоляцией из пвх пластиката, бронированный, марка вбшв, напряжение 1000 в, число жил и сечение 4х25 мм2 | км | 12 | ++
2891 | 7448 | ТСН | 1.23-8-80 | Кабель силовой с медными жилами, с изоляцией из пвх пластиката, бронированный, марка вбшв, напряжение 1000 в, число жил и сечение 4х35 мм2 | км | 5 | ++
2892 | 7449 | ТСН | 1.23-8-81 | Кабель силовой с медными жилами, с изоляцией из пвх пластиката, бронированный, марка вбшв, напряжение 1000 в, число жил и сечение 4х50 мм2 | км | 4 | ++
2893 | 7450 | ТСН | 1.23-8-82 | Кабель силовой с медными жилами, с изоляцией из пвх пластиката, бронированный, марка вбшв, напряжение 1000 в, число жил и сечение 4х70 мм2 | км | 4 | ++
2894 | 7297 | ТСН | 1.23-8-43 | Кабель силовой с медными жилами, с изоляцией из пвх пластиката, бронированный, марка вбшв, напряжение 660 в, число жил и сечение 3х10 мм2 | км | 5 | ++
2895 | 7282 | ТСН | 1.23-8-41 | Кабель силовой с медными жилами, с изоляцией из пвх пластиката, бронированный, марка вбшв, напряжение 660 в, число жил и сечение 3х4 мм2 | км | 2 | ++
2896 | 7293 | ТСН | 1.23-8-42 | Кабель силовой с медными жилами, с изоляцией из пвх пластиката, бронированный, марка вбшв, напряжение 660 в, число жил и сечение 3х6 мм2 | км | 5 | ++
2897 | 7351 | ТСН | 1.23-8-56 | Кабель силовой с медными жилами, с изоляцией из пвх пластиката, бронированный, марка вбшв, напряжение 660 в, число жил и сечение 4х16 мм2 | км | 15 | ++
2898 | 7359 | ТСН | 1.23-8-57 | Кабель силовой с медными жилами, с изоляцией из пвх пластиката, бронированный, марка вбшв, напряжение 660 в, число жил и сечение 4х25 мм2 | км | 1 | ++
2899 | 7365 | ТСН | 1.23-8-58 | Кабель силовой с медными жилами, с изоляцией из пвх пластиката, бронированный, марка вбшв, напряжение 660 в, число жил и сечение 4х35 мм2 | км | 1 | ++
2900 | 7371 | ТСН | 1.23-8-594 | Кабель силовой с медными жилами, с изоляцией из силанольносшитого полиэтилена, с герметизирующим заполнением междужильного пространства, с защитным покровом типа ббшп, марка пвзббшп, напряжение 1000 в, 4х185 мн мм2 | км | 1 | ++
2901 | 7121 | ТСН | 1.23-7-27 | Кабель силовой с пропитанной бумажной изоляцией, с алюминиевыми жилами, в алюминиевой оболочке, с защитным покровом, марка ааб2л, напряжением 1000 в, число жил и сечение 3х120 мм2 | км | 1 | ++
2902 | 7130 | ТСН | 1.23-7-343 | Кабель силовой с пропитанной бумажной изоляцией, с алюминиевыми жилами, в алюминиевой оболочке, с защитным покровом, марка ааб2л, напряжением 1000 в, число жил и сечение 4х120 мм2 | км | 1 | ++
2903 | 7131 | ТСН | 1.23-7-345 | Кабель силовой с пропитанной бумажной изоляцией, с алюминиевыми жилами, в алюминиевой оболочке, с защитным покровом, марка ааб2л, напряжением 1000 в, число жил и сечение 4х185 мм2 | км | 1 | ++
2904 | 6925 | ТСН | 1.23-18-3 | Кабель силовой с токопроводящими жилами из алюминиевого сплава, марка асввгнг(а)-ls, напряжение 660 в, число жил и сечение 3х10 мм2 | км | 1 | ++
2905 | 6919 | ТСН | 1.23-18-1 | Кабель силовой с токопроводящими жилами из алюминиевого сплава, марка асввгнг(а)-ls, напряжение 660 в, число жил и сечение 3х2,5 мм2 | км | 1 | ++
2906 | 6921 | ТСН | 1.23-18-2 | Кабель силовой с токопроводящими жилами из алюминиевого сплава, марка асввгнг(а)-ls, напряжение 660 в, число жил и сечение 3х4 мм2 | км | 1 | ++
2907 | 7425 | ТСН | 1.23-8-755 | Кабель силовой, с медными жилами, с изоляцией и оболочкой из пвх пластиката пониженной пожарной опасности, не распространяющий горение, с пониженным дымо- и газовыделением и с низкой токсичностью продуктов горения, марка ввгнг(а)-lsltх, напряжение 1000 в, число жил и сечение 3х1,5 мм2 | км | 17 | ++
2908 | 7426 | ТСН | 1.23-8-756 | Кабель силовой, с медными жилами, с изоляцией и оболочкой из пвх пластиката пониженной пожарной опасности, не распространяющий горение, с пониженным дымо- и газовыделением и с низкой токсичностью продуктов горения, марка ввгнг(а)-lsltх, напряжение 1000 в, число жил и сечение 3х2,5 мм2 | км | 6 | ++
2909 | 7427 | ТСН | 1.23-8-757 | Кабель силовой, с медными жилами, с изоляцией и оболочкой из пвх пластиката пониженной пожарной опасности, не распространяющий горение, с пониженным дымо- и газовыделением и с низкой токсичностью продуктов горения, марка ввгнг(а)-lsltх, напряжение 1000 в, число жил и сечение 3х4 мм2 | км | 3 | ++
2910 | 7428 | ТСН | 1.23-8-758 | Кабель силовой, с медными жилами, с изоляцией и оболочкой из пвх пластиката пониженной пожарной опасности, не распространяющий горение, с пониженным дымо- и газовыделением и с низкой токсичностью продуктов горения, марка ввгнг(а)-lsltх, напряжение 1000 в, число жил и сечение 4х1,5 мм2 | км | 4 | ++
2911 | 7429 | ТСН | 1.23-8-759 | Кабель силовой, с медными жилами, с изоляцией и оболочкой из пвх пластиката пониженной пожарной опасности, не распространяющий горение, с пониженным дымо- и газовыделением и с низкой токсичностью продуктов горения, марка ввгнг(а)-lsltх, напряжение 1000 в, число жил и сечение 4х2,5 мм2 | км | 3 | ++
2912 | 7430 | ТСН | 1.23-8-760 | Кабель силовой, с медными жилами, с изоляцией и оболочкой из пвх пластиката пониженной пожарной опасности, не распространяющий горение, с пониженным дымо- и газовыделением и с низкой токсичностью продуктов горения, марка ввгнг(а)-lsltх, напряжение 1000 в, число жил и сечение 5х1,5 мм2 | км | 3 | ++
2913 | 7431 | ТСН | 1.23-8-761 | Кабель силовой, с медными жилами, с изоляцией и оболочкой из пвх пластиката пониженной пожарной опасности, не распространяющий горение, с пониженным дымо- и газовыделением и с низкой токсичностью продуктов горения, марка ввгнг(а)-lsltх, напряжение 1000 в, число жил и сечение 5х2,5 мм2 | км | 4 | ++
2914 | 7432 | ТСН | 1.23-8-762 | Кабель силовой, с медными жилами, с изоляцией и оболочкой из пвх пластиката пониженной пожарной опасности, не распространяющий горение, с пониженным дымо- и газовыделением и с низкой токсичностью продуктов горения, марка ввгнг(а)-lsltх, напряжение 1000 в, число жил и сечение 5х4 мм2 | км | 3 | ++
2915 | 7433 | ТСН | 1.23-8-764 | Кабель силовой, с медными жилами, с изоляцией и оболочкой из пвх пластиката пониженной пожарной опасности, не распространяющий горение, с пониженным дымо- и газовыделением и с низкой токсичностью продуктов горения, марка ввгнг(а)-lsltх, напряжение 1000 в, число жил и сечение 5х10 мм2 | км | 3 | ++
2916 | 7434 | ТСН | 1.23-8-765 | Кабель силовой, с медными жилами, с изоляцией и оболочкой из пвх пластиката пониженной пожарной опасности, не распространяющий горение, с пониженным дымо- и газовыделением и с низкой токсичностью продуктов горения, марка ввгнг(а)-lsltх, напряжение 1000 в, число жил и сечение 5х16 мм2 | км | 3 | ++
2917 | 7435 | ТСН | 1.23-8-766 | Кабель силовой, с медными жилами, с изоляцией и оболочкой из пвх пластиката пониженной пожарной опасности, не распространяющий горение, с пониженным дымо- и газовыделением и с низкой токсичностью продуктов горения, марка ввгнг(а)-lsltх, напряжение 1000 в, число жил и сечение 5х25 мм2 | км | 3 | ++
2920 | 6941 | ТСН | 1.23-3-244 | Кабель симметричный для интерфейса rs-485 для эксплуатации в закрытых помещениях и в пожаро-взрывоопасных зонах, марка кипэв, число пар и диаметр жилы 1х2х0,6 мм | км | 13 | ++
2921 | 7465 | ТСН | 1.23-9-100 | Кабель симметричный для систем охраны и противопожарной защиты огнестойкий, групповой прокладки, с пониженным дымо- и газовыделением, марка кпснг(а)-frls, напряжение 300 в, число пар и сечение жил 1х2х0,35 мм2 | км | 26 | ++
2922 | 7466 | ТСН | 1.23-9-101 | Кабель симметричный для систем охраны и противопожарной защиты огнестойкий, групповой прокладки, с пониженным дымо- и газовыделением, марка кпснг(а)-frls, напряжение 300 в, число пар и сечение жил 1х2х0,75 мм2 | км | 403 | ++
2923 | 7467 | ТСН | 1.23-9-102 | Кабель симметричный для систем охраны и противопожарной защиты огнестойкий, групповой прокладки, с пониженным дымо- и газовыделением, марка кпснг(а)-frls, напряжение 300 в, число пар и сечение жил 1х2х1 мм2 | км | 171 | ++
2924 | 7468 | ТСН | 1.23-9-103 | Кабель симметричный для систем охраны и противопожарной защиты огнестойкий, групповой прокладки, с пониженным дымо- и газовыделением, марка кпснг(а)-frls, напряжение 300 в, число пар и сечение жил 1х2х1,5 мм2 | км | 187 | ++
2925 | 7469 | ТСН | 1.23-9-104 | Кабель симметричный для систем охраны и противопожарной защиты огнестойкий, групповой прокладки, с пониженным дымо- и газовыделением, марка кпснг(а)-frls, напряжение 300 в, число пар и сечение жил 2х2х1 мм2 | км | 124 | ++
2926 | 7579 | ТСН | 1.23-9-94 | Кабель симметричный для систем охраны и противопожарной защиты огнестойкий, групповой прокладки, с пониженным дымо- и газовыделением, марка кпсэнг(а)-frls, напряжение 300 в, число пар и сечение жил 1х2х0,5 мм2 | км | 89 | ++
2927 | 7580 | ТСН | 1.23-9-95 | Кабель симметричный для систем охраны и противопожарной защиты огнестойкий, групповой прокладки, с пониженным дымо- и газовыделением, марка кпсэнг(а)-frls, напряжение 300 в, число пар и сечение жил 1х2х1 мм2 | км | 133 | ++
2928 | 7470 | ТСН | 1.23-9-105 | Кабель симметричный для систем охраны и противопожарной защиты огнестойкий, групповой прокладки, с пониженным дымо- и газовыделением, марка кпсэнг(а)-frls, напряжение 300 в, число пар и сечение жил 1х2х1,5 мм2 | км | 66 | ++
2929 | 7471 | ТСН | 1.23-9-106 | Кабель симметричный для систем охраны и противопожарной защиты огнестойкий, групповой прокладки, с пониженным дымо- и газовыделением, марка кпсэнг(а)-frls, напряжение 300 в, число пар и сечение жил 1х2х2,5 мм2 | км | 20 | ++
2930 | 7472 | ТСН | 1.23-9-107 | Кабель симметричный для систем охраны и противопожарной защиты огнестойкий, групповой прокладки, с пониженным дымо- и газовыделением, марка кпсэнг(а)-frls, напряжение 300 в, число пар и сечение жил 2х2х0,2 мм2 | км | 30 | ++
2931 | 7510 | ТСН | 1.23-9-156 | Кабель симметричный для систем охраны и противопожарной защиты огнестойкий, групповой прокладки, с пониженным дымо- и газовыделением, марка кпсэнг(а)-frls, напряжение 300 в, число пар и сечение жил 2х2х1,0 мм2 | км | 21 | ++
2932 | 7473 | ТСН | 1.23-9-108 | Кабель симметричный для систем охраны и противопожарной защиты огнестойкий, групповой прокладки, с пониженным дымо- и газовыделением, марка кпсэнг(а)-frls, напряжение 300 в, число пар и сечение жил 2х2х1,5 мм2 | км | 28 | ++
2933 | 7474 | ТСН | 1.23-9-109 | Кабель симметричный для систем охраны и противопожарной защиты огнестойкий, групповой прокладки, с пониженным дымо- и газовыделением, марка кпсэнг(а)-frls, напряжение 300 в, число пар и сечение жил 4х2х0,5 мм2 | км | 58 | ++
2934 | 7475 | ТСН | 1.23-9-110 | Кабель симметричный для систем охраны и противопожарной защиты огнестойкий, групповой прокладки, с пониженным дымо- и газовыделением, марка кпсэнг(а)-frls, напряжение 300 в, число пар и сечение жил 4х2х0,75 мм2 | км | 42 | ++
2935 | 7578 | ТСН | 1.23-9-93 | Кабель симметричный для систем сигнализации и управления, групповой прокладки, с пониженным дымо- и газовыделением, марка кпсввнг(а)-ls, число пар и сечение жилы 1х2х0,5 мм2 | км | 194 | ++
2936 | 6937 | ТСН | 1.23-3-240 | Кабель симметричный для цифровых систем передачи данных с полиэтиленовой изоляцией, в оболочке из поливинилхлоридного пластиката, марка ксспв, число пар и диаметр жилы 2х2х0,52 мм | км | 12 | ++
2937 | 6938 | ТСН | 1.23-3-241 | Кабель симметричный для цифровых систем передачи данных с полиэтиленовой изоляцией, в оболочке из поливинилхлоридного пластиката, марка ксспв, число пар и диаметр жилы 4х2х0,52 мм | км | 13 | ++
2938 | 6940 | ТСН | 1.23-3-243 | Кабель симметричный для цифровых систем передачи данных с полиэтиленовой изоляцией, экранированный фольгированным алюмофлексом, в оболочке из поливинилхлоридного пластиката, марка ксспэфв, число пар и диаметр жилы 4х2х0,52 мм | км | 5 | ++
2939 | 6939 | ТСН | 1.23-3-242 | Кабель симметричный парной скрутки для систем цифровой связи, огнестойкий, марка parlan f/utp cat5e pvc/pe 4х2х0,52 | км | 40 | ++
2940 | 9815 | КТЦ | 71.3-20720-57 | Кабель симметричный парной скрутки с медными жилами, полимерная изоляция жил, оболочка из безгалогенного компаунда, для структурированных кабельных систем, категория 5е, напряжение 145 в, число пар и диаметр жил 25x2x0,5 мм, типа parlan u/utp cat5e zh нг( а)-hf 25х2х0,52v | км | 0
2941 | 9786 | КТЦ | 71.3-20720-28 | Кабель симметричный парной скрутки, пары с однопроволочными медными жилами, марка квпнг(а)-ls-5е, число пар и сечение 4х2х0,52 мм2 | м | 0
2942 | 6943 | ТСН | 1.23-3-291 | Кабель симметричный с медными жилами для интерфейса rs-485, марка кипвэв, напряжение 300 в, число пар и диаметр жил 4х2х0,78 мм | км | 14 | ++
2943 | 6947 | ТСН | 1.23-3-296 | Кабель симметричный с медными жилами для интерфейса rs-485, марка кипэнг(а)-hf, напряжение 300 в, число пар и диаметр жил 1х2х0,6 мм | км | 12 | ++
2944 | 6948 | ТСН | 1.23-3-297 | Кабель симметричный с медными жилами для интерфейса rs-485, марка кипэнг(а)-hf, напряжение 300 в, число пар и диаметр жил 2х2х0,6 мм | км | 16 | ++
2945 | 6949 | ТСН | 1.23-3-298 | Кабель симметричный с медными жилами для интерфейса rs-485, марка кипэнг(а)-hf, напряжение 300 в, число пар и диаметр жил 3х2х0,6 мм | км | 1 | ++
2946 | 6950 | ТСН | 1.23-3-300 | Кабель симметричный с медными жилами для интерфейса rs-485, марка ксбкнг(а)-frhf, напряжение 300 в, число пар и диаметр жил 1x2x0,64 мм | км | 2 | ++
2947 | 6951 | ТСН | 1.23-3-304 | Кабель симметричный с медными жилами для интерфейса rs-485, марка ксбкнг(а)-frhf, напряжение 300 в, число пар и диаметр жил 1x2x1,38 мм | км | 2 | ++
2948 | 6952 | ТСН | 1.23-3-306 | Кабель симметричный с медными жилами для интерфейса rs-485, марка ксбкнг(а)-frhf, напряжение 300 в, число пар и диаметр жил 2x2x0,64 мм | км | 2 | ++
2949 | 6953 | ТСН | 1.23-3-308 | Кабель симметричный с медными жилами для интерфейса rs-485, марка ксбкнг(а)-frhf, напряжение 300 в, число пар и диаметр жил 2x2x0,98 мм | км | 13 | ++
2950 | 6954 | ТСН | 1.23-3-312 | Кабель симметричный с медными жилами для интерфейса rs-485, марка ксбкнг(а)-frhf, напряжение 300 в, число пар и диаметр жил 4x2x0,64 мм | км | 1 | ++
2951 | 7505 | ТСН | 1.23-9-142 | Кабель симметричный с медными жилами для систем автоматизации, марка ксбнг(а)-frhf, напряжение 300 в, число пар и диаметр жил 1x2x1,38 мм | км | 4 | ++
2952 | 7506 | ТСН | 1.23-9-143 | Кабель симметричный с медными жилами для систем автоматизации, марка ксбнг(а)-frhf, напряжение 300 в, число пар и диаметр жил 1x2x1,78 мм | км | 2 | ++
2953 | 7489 | ТСН | 1.23-9-125 | Кабель симметричный с медными жилами для систем автоматизации, марка ксбнг(а)-frhf, напряжение 300 в, число пар и диаметр жил 1х2х0,64 мм | км | 4 | ++
2954 | 7490 | ТСН | 1.23-9-126 | Кабель симметричный с медными жилами для систем автоматизации, марка ксбнг(а)-frhf, напряжение 300 в, число пар и диаметр жил 1х2х0,80 мм | км | 1 | ++
2955 | 7507 | ТСН | 1.23-9-145 | Кабель симметричный с медными жилами для систем автоматизации, марка ксбнг(а)-frhf, напряжение 300 в, число пар и диаметр жил 2x2x0,8 мм | км | 10 | ++
2956 | 7491 | ТСН | 1.23-9-128 | Кабель симметричный с медными жилами для систем автоматизации, марка ксбнг(а)-frhf, напряжение 300 в, число пар и диаметр жил 2х2х0,98 мм | км | 30 | ++
2957 | 7508 | ТСН | 1.23-9-150 | Кабель симметричный с медными жилами для систем автоматизации, марка ксбнг(а)-frhf, напряжение 300 в, число пар и диаметр жил 8x2x0,64 мм | км | 3 | ++
2958 | 6944 | ТСН | 1.23-3-292 | Кабель симметричный с медными жилами, изоляция жил и оболочка из полимерной композиции utp-5нг(а)-frhf, для структурированных кабельных систем, напряжение 145 в, число пар и диаметр жил 4x2x0,52 мм | км | 389 | ++
2959 | 6955 | ТСН | 1.23-3-320 | Кабель симметричный с медными жилами, изоляция жил и оболочка из полимерной композиции, бронированный ftp-5kгнг(a)-frhf, для структурированных кабельных систем, напряжение 300 в, число пар и диаметр жил 4x2x0,52 мм | км | 7 | ++
2960 | 6945 | ТСН | 1.23-3-293 | Кабель симметричный с медными жилами, изоляция жил из полиэтилена, крест-сепаратором f/utp cat6 zhнг(а)-hf, для структурированных кабельных систем, напряжение 145 в, число пар и диаметр жил 4х2х0,57 мм | км | 46 | ++
2961 | 7577 | ТСН | 1.23-9-92 | Кабель симметричный, парной скрутки, с изоляцией из сплошного полиэтилена, с общим экраном, в оболочке из пвх пластиката пониженной пожароопасности, с низким дымо- и газовыделением, марка кипэвнг(а)-ls, число пар и сечение жилы 2х2х0,6 мм2 | км | 93 | ++
2962 | 7016 | ТСН | 1.23-4-349 | Кабель телефонный монтажный с медными жилами (витая пара) в поливинилхлоридной изоляции, с электростатическим экраном, в оболочке из трудновоспламеняющегося пвх пластиката, число жил и сечение 1х2х0,8 мм2 | км | 10 | ++
2963 | 7014 | ТСН | 1.23-4-345 | Кабель телефонный монтажный с медными жилами (витая пара) в поливинилхлоридной изоляции, с электростатическим экраном, в оболочке из трудновоспламеняющегося пвх пластиката, число жил и сечение 2х2х0,6 мм2 | км | 1 | ++
2964 | 7017 | ТСН | 1.23-4-350 | Кабель телефонный монтажный с медными жилами (витая пара) в поливинилхлоридной изоляции, с электростатическим экраном, в оболочке из трудновоспламеняющегося пвх пластиката, число жил и сечение 2х2х0,8 мм2 | км | 9 | ++
2965 | 7015 | ТСН | 1.23-4-346 | Кабель телефонный монтажный с медными жилами (витая пара) в поливинилхлоридной изоляции, с электростатическим экраном, в оболочке из трудновоспламеняющегося пвх пластиката, число жил и сечение 4х2х0,6 мм2 | км | 1 | ++
2966 | 7018 | ТСН | 1.23-4-351 | Кабель телефонный монтажный с медными жилами (витая пара) в поливинилхлоридной изоляции, с электростатическим экраном, в оболочке из трудновоспламеняющегося пвх пластиката, число жил и сечение 4х2х0,8 мм2 | км | 8 | ++
2967 | 6961 | ТСН | 1.23-4-104 | Кабель телефонный с пленко-пористой полиэтиленовой изоляцией жил, полиэтиленовой оболочкой и гидрофобным заполнением, марка тпппзп, число пар и диаметр жилы 100х2х0,5 мм | км | 3 | ++
2968 | 7050 | ТСН | 1.23-4-90 | Кабель телефонный с пленко-пористой полиэтиленовой изоляцией жил, полиэтиленовой оболочкой и гидрофобным заполнением, марка тпппзп, число пар и диаметр жилы 10х2х0,4 мм | км | 2 | ++
2969 | 6958 | ТСН | 1.23-4-100 | Кабель телефонный с пленко-пористой полиэтиленовой изоляцией жил, полиэтиленовой оболочкой и гидрофобным заполнением, марка тпппзп, число пар и диаметр жилы 10х2х0,5 мм | км | 4 | ++
2970 | 6962 | ТСН | 1.23-4-105 | Кабель телефонный с пленко-пористой полиэтиленовой изоляцией жил, полиэтиленовой оболочкой и гидрофобным заполнением, марка тпппзп, число пар и диаметр жилы 200х2х0,5 мм | км | 1 | ++
2971 | 7051 | ТСН | 1.23-4-91 | Кабель телефонный с пленко-пористой полиэтиленовой изоляцией жил, полиэтиленовой оболочкой и гидрофобным заполнением, марка тпппзп, число пар и диаметр жилы 20х2х0,4 мм | км | 3 | ++
2972 | 6959 | ТСН | 1.23-4-102 | Кабель телефонный с пленко-пористой полиэтиленовой изоляцией жил, полиэтиленовой оболочкой и гидрофобным заполнением, марка тпппзп, число пар и диаметр жилы 30х2х0,5 мм | км | 2 | ++
2973 | 6960 | ТСН | 1.23-4-103 | Кабель телефонный с пленко-пористой полиэтиленовой изоляцией жил, полиэтиленовой оболочкой и гидрофобным заполнением, марка тпппзп, число пар и диаметр жилы 50х2х0,5 мм | км | 1 | ++
2974 | 7044 | ТСН | 1.23-4-57 | Кабель телефонный с полиэтиленовой изоляцией, марка тппэп, число пар и диаметр жилы 100х2х0,5 мм | км | 1 | ++
2975 | 7040 | ТСН | 1.23-4-53 | Кабель телефонный с полиэтиленовой изоляцией, марка тппэп, число пар и диаметр жилы 10х2х0,5 мм | км | 15 | ++
2976 | 7045 | ТСН | 1.23-4-64 | Кабель телефонный с полиэтиленовой изоляцией, марка тппэп, число пар и диаметр жилы 10х2х0,7 мм | км | 1 | ++
2977 | 7041 | ТСН | 1.23-4-54 | Кабель телефонный с полиэтиленовой изоляцией, марка тппэп, число пар и диаметр жилы 20х2х0,5 мм | км | 4 | ++
2978 | 7042 | ТСН | 1.23-4-55 | Кабель телефонный с полиэтиленовой изоляцией, марка тппэп, число пар и диаметр жилы 30х2х0,5 мм | км | 1 | ++
2979 | 7043 | ТСН | 1.23-4-56 | Кабель телефонный с полиэтиленовой изоляцией, марка тппэп, число пар и диаметр жилы 50х2х0,5 мм | км | 1 | ++
2980 | 7046 | ТСН | 1.23-4-67 | Кабель телефонный с полиэтиленовой изоляцией, марка тппэп, число пар и диаметр жилы 50х2х0,7 мм | км | 1 | ++
2981 | 7010 | ТСН | 1.23-4-324 | Кабель телефонный со сплошной полиэтиленовой изоляцией жил, с экраном из алюмополимерной ленты, в полиэтиленовой оболочке, бронированный стальными лентами, с наружным защитным покровом, марка тппэпб, число пар и диаметр жил 100х2х0,5 мм | км | 1 | ++
2982 | 7006 | ТСН | 1.23-4-320 | Кабель телефонный со сплошной полиэтиленовой изоляцией жил, с экраном из алюмополимерной ленты, в полиэтиленовой оболочке, бронированный стальными лентами, с наружным защитным покровом, марка тппэпб, число пар и диаметр жил 10х2х0,5 мм | км | 5 | ++
2983 | 7007 | ТСН | 1.23-4-321 | Кабель телефонный со сплошной полиэтиленовой изоляцией жил, с экраном из алюмополимерной ленты, в полиэтиленовой оболочке, бронированный стальными лентами, с наружным защитным покровом, марка тппэпб, число пар и диаметр жил 20х2х0,5 мм | км | 1 | ++
2984 | 7008 | ТСН | 1.23-4-322 | Кабель телефонный со сплошной полиэтиленовой изоляцией жил, с экраном из алюмополимерной ленты, в полиэтиленовой оболочке, бронированный стальными лентами, с наружным защитным покровом, марка тппэпб, число пар и диаметр жил 30х2х0,5 мм | км | 2 | ++
2985 | 7005 | ТСН | 1.23-4-317 | Кабель телефонный со сплошной полиэтиленовой изоляцией жил, с экраном из алюмополимерной ленты, в полиэтиленовой оболочке, бронированный стальными лентами, с наружным защитным покровом, марка тппэпб, число пар и диаметр жил 400х2х0,4 мм | км | 1 | ++
2986 | 7009 | ТСН | 1.23-4-323 | Кабель телефонный со сплошной полиэтиленовой изоляцией жил, с экраном из алюмополимерной ленты, в полиэтиленовой оболочке, бронированный стальными лентами, с наружным защитным покровом, марка тппэпб, число пар и диаметр жил 50х2х0,5 мм | км | 2 | ++
2987 | 7026 | ТСН | 1.23-4-364 | Кабель телефонный со сплошной полиэтиленовой изоляцией жил, с экраном из алюмополимерной ленты, в полиэтиленовой оболочке, с гидрофобным заполнителем, марка тппэпз, число пар и диаметр жил 100х2х0,5 мм | км | 3 | ++
2988 | 7048 | ТСН | 1.23-4-75 | Кабель телефонный станционный, с медными жилами, с изоляцией и оболочкой из пвх пластиката, с экраном из алюминиевой ленты под оболочкой, марка тсв, число пар и диаметр жил 10х2х0,4 мм | км | 4 | ++
2989 | 7001 | ТСН | 1.23-4-289 | Кабель телефонный станционный, с медными жилами, с изоляцией и оболочкой из пвх пластиката, с экраном из алюминиевой ленты под оболочкой, марка тсв, число пар и диаметр жил 10х2х0,5 мм | км | 3 | ++
2990 | 7047 | ТСН | 1.23-4-74 | Кабель телефонный станционный, с медными жилами, с изоляцией и оболочкой из пвх пластиката, с экраном из алюминиевой ленты под оболочкой, марка тсв, число пар и диаметр жил 5х2х0,4 мм | км | 4 | ++
2991 | 7049 | ТСН | 1.23-4-81 | Кабель телефонный станционный, с медными жилами, с изоляцией и оболочкой из пвх пластиката, с экраном из алюминиевой ленты под оболочкой, марка тсв, число пар и диаметр жил 5х2х0,5 мм | км | 3 | ++
2992 | 7038 | ТСН | 1.23-4-399 | Кабель телефонный, оболочка и изоляция из полимерной композиции, не распространяющий горение, не содержит галогенов, марка тппнг(а)-hf, напряжение 200 в, число пар и диаметр жил 100х2х0,5 мм | км | 2 | ++
2993 | 7037 | ТСН | 1.23-4-396 | Кабель телефонный, оболочка и изоляция из полимерной композиции, не распространяющий горение, не содержит галогенов, марка тппнг(а)-hf, напряжение 200 в, число пар и диаметр жил 50х2х0,5 мм | км | 2 | ++
2994 | 7091 | ТСН | 1.23-6-100 | Кабель управления с медными жилами с полиэтиленовой изоляцией, в резиновой оболочке с неэкранированными жилами, марка купр, число жил и сечение 4х0,5 мм2 | км | 1 | ++
2995 | 7092 | ТСН | 1.23-6-12 | Кабель управления с полиэтиленовой изоляцией в поливинилхлоридной оболочке, марка купв, число жил и сечение 19х0,5 мм2 | км | 1 | ++
2998 | 9784 | КТЦ | 71.3-20720-26 | Кабель-канал врезной типа ku480 для ed | шт. | 0
2999 | 529 | ТСН | 1.1-1-1967 | Кабель-канал, размер 100х40 мм | м | 18 | ++
3000 | 1113 | ТСН | 1.1-1-3185 | Кабель-канал, размер 100х40 мм, заглушка | шт. | 15 | ++
3001 | 1114 | ТСН | 1.1-1-3186 | Кабель-канал, размер 100х40 мм, накладка стыковая | шт. | 9 | ++
3002 | 1110 | ТСН | 1.1-1-3182 | Кабель-канал, размер 100х40 мм, угол внутренний | шт. | 10 | ++
3003 | 1111 | ТСН | 1.1-1-3183 | Кабель-канал, размер 100х40 мм, угол наружный | шт. | 5 | ++
3004 | 1112 | ТСН | 1.1-1-3184 | Кабель-канал, размер 100х40 мм, угол плоский | шт. | 11 | ++
3005 | 875 | ТСН | 1.1-1-2655 | Кабель-канал, размер 100х60 мм, заглушка | шт. | 70 | ++
3006 | 870 | ТСН | 1.1-1-2650 | Кабель-канал, размер 100х60 мм, короб с направляющими | м | 142 | ++
3007 | 876 | ТСН | 1.1-1-2656 | Кабель-канал, размер 100х60 мм, накладка стыковая | шт. | 54 | ++
3008 | 874 | ТСН | 1.1-1-2654 | Кабель-канал, размер 100х60 мм, перегородка разделительная | м | 41 | ++
3009 | 871 | ТСН | 1.1-1-2651 | Кабель-канал, размер 100х60 мм, угол внутренний | шт. | 54 | ++
3010 | 872 | ТСН | 1.1-1-2652 | Кабель-канал, размер 100х60 мм, угол наружный | шт. | 43 | ++
3011 | 873 | ТСН | 1.1-1-2653 | Кабель-канал, размер 100х60 мм, угол плоский | шт. | 57 | ++
3012 | 877 | ТСН | 1.1-1-2657 | Кабель-канал, размер 100х60 мм, фиксатор кабеля | шт. | 16 | ++
3013 | 912 | ТСН | 1.1-1-2829 | Кабель-канал, размер 105х50 мм | м | 41 | ++
3014 | 920 | ТСН | 1.1-1-2836 | Кабель-канал, размер 105х50 мм, заглушка | шт. | 26 | ++
3015 | 915 | ТСН | 1.1-1-2831 | Кабель-канал, размер 105х50 мм, накладка на стык | шт. | 17 | ++
3016 | 916 | ТСН | 1.1-1-2832 | Кабель-канал, размер 105х50 мм, накладка на стык крышки | шт. | 26 | ++
3017 | 914 | ТСН | 1.1-1-2830 | Кабель-канал, размер 105х50 мм, перегородка разделительная | м | 26 | ++
3018 | 950 | ТСН | 1.1-1-2900 | Кабель-канал, размер 105х50 мм, рамка-суппорт на 2 модуля | шт. | 101 | ++
3019 | 951 | ТСН | 1.1-1-2901 | Кабель-канал, размер 105х50 мм, рамка-суппорт на 4 модуля | шт. | 49 | ++
3020 | 917 | ТСН | 1.1-1-2833 | Кабель-канал, размер 105х50 мм, угол внутренний | шт. | 13 | ++
3021 | 918 | ТСН | 1.1-1-2834 | Кабель-канал, размер 105х50 мм, угол наружный | шт. | 12 | ++
3022 | 919 | ТСН | 1.1-1-2835 | Кабель-канал, размер 105х50 мм, угол плоский | шт. | 19 | ++
3023 | 525 | ТСН | 1.1-1-1962 | Кабель-канал, размер 10х15 мм | м | 36 | ++
3024 | 995 | ТСН | 1.1-1-3012 | Кабель-канал, размер 12х7 мм | м | 2 | ++
3025 | 1171 | ТСН | 1.1-1-3306 | Кабель-канал, размер 150х55 мм | м | 14 | ++
3026 | 1177 | ТСН | 1.1-1-3312 | Кабель-канал, размер 150х55 мм, заглушка | шт. | 2 | ++
3027 | 1178 | ТСН | 1.1-1-3313 | Кабель-канал, размер 150х55 мм, накладка стыковая | шт. | 3 | ++
3028 | 1172 | ТСН | 1.1-1-3307 | Кабель-канал, размер 150х55 мм, перегородка разделительная | м | 5 | ++
3029 | 1176 | ТСН | 1.1-1-3311 | Кабель-канал, размер 150х55 мм, тройник | шт. | 14 | ++
3030 | 1173 | ТСН | 1.1-1-3308 | Кабель-канал, размер 150х55 мм, угол внутренний | шт. | 15 | ++
3031 | 1174 | ТСН | 1.1-1-3309 | Кабель-канал, размер 150х55 мм, угол наружный | шт. | 5 | ++
3032 | 1175 | ТСН | 1.1-1-3310 | Кабель-канал, размер 150х55 мм, угол плоский | шт. | 3 | ++
3033 | 911 | ТСН | 1.1-1-2828 | Кабель-канал, размер 16х16 мм, короб с направляющими | м | 30 | ++
3034 | 913 | ТСН | 1.1-1-283 | Кабель-канал, размер 20х10 мм | м | 137 | ++
3035 | 1233 | ТСН | 1.1-1-3504 | Кабель-канал, размер 20х10 мм, заглушка | шт. | 8 | ++
3036 | 1234 | ТСН | 1.1-1-3505 | Кабель-канал, размер 20х10 мм, накладка стыковая | шт. | 8 | ++
3037 | 1232 | ТСН | 1.1-1-3503 | Кабель-канал, размер 20х10 мм, ответвление т-образное | шт. | 7 | ++
3038 | 1229 | ТСН | 1.1-1-3500 | Кабель-канал, размер 20х10 мм, угол внутренний | шт. | 7 | ++
3039 | 1230 | ТСН | 1.1-1-3501 | Кабель-канал, размер 20х10 мм, угол наружный | шт. | 7 | ++
3040 | 1231 | ТСН | 1.1-1-3502 | Кабель-канал, размер 20х10 мм, угол плоский | шт. | 7 | ++
3041 | 733 | ТСН | 1.1-1-2426 | Кабель-канал, размер 20х12,5 мм | м | 50 | ++
3042 | 737 | ТСН | 1.1-1-2430 | Кабель-канал, размер 20х12,5 мм, заглушка | 1000 шт. | 13 | ++
3043 | 739 | ТСН | 1.1-1-2432 | Кабель-канал, размер 20х12,5 мм, накладка стыковая | 1000 шт. | 19 | ++
3044 | 738 | ТСН | 1.1-1-2431 | Кабель-канал, размер 20х12,5 мм, ответвление т-образное | 1000 шт. | 13 | ++
3045 | 734 | ТСН | 1.1-1-2427 | Кабель-канал, размер 20х12,5 мм, угол внутренний | 1000 шт. | 14 | ++
3046 | 735 | ТСН | 1.1-1-2428 | Кабель-канал, размер 20х12,5 мм, угол наружный | 1000 шт. | 7 | ++
3047 | 736 | ТСН | 1.1-1-2429 | Кабель-канал, размер 20х12,5 мм, угол плоский | 1000 шт. | 13 | ++
3048 | 1096 | ТСН | 1.1-1-3169 | Кабель-канал, размер 25х17 мм | м | 311 | ++
3049 | 1101 | ТСН | 1.1-1-3173 | Кабель-канал, размер 25х17 мм, заглушка | шт. | 6 | ++
3050 | 1102 | ТСН | 1.1-1-3174 | Кабель-канал, размер 25х17 мм, накладка стыковая | шт. | 22 | ++
3051 | 1098 | ТСН | 1.1-1-3170 | Кабель-канал, размер 25х17 мм, угол внутренний | шт. | 63 | ++
3052 | 1099 | ТСН | 1.1-1-3171 | Кабель-канал, размер 25х17 мм, угол наружный | шт. | 8 | ++
3053 | 1100 | ТСН | 1.1-1-3172 | Кабель-канал, размер 25х17 мм, угол плоский | шт. | 10 | ++
3054 | 740 | ТСН | 1.1-1-2433 | Кабель-канал, размер 32х12,5 мм | м | 10 | ++
3055 | 741 | ТСН | 1.1-1-2439 | Кабель-канал, размер 32х12,5 мм, ответвление т- образное | 1000 шт. | 2 | ++
3056 | 869 | ТСН | 1.1-1-2649 | Кабель-канал, размер 32х16 мм, ответвление т-образное | шт. | 1 | ++
3057 | 867 | ТСН | 1.1-1-2643 | Кабель-канал, размер 32х16 мм, с направляющими | м | 9 | ++
3058 | 868 | ТСН | 1.1-1-2646 | Кабель-канал, размер 32х16 мм, угол плоский | шт. | 2 | ++
3059 | 526 | ТСН | 1.1-1-1964 | Кабель-канал, размер 40х12 мм | м | 1 | ++
3060 | 527 | ТСН | 1.1-1-1965 | Кабель-канал, размер 40х16 мм | м | 1 | ++
3061 | 1182 | ТСН | 1.1-1-3319 | Кабель-канал, размер 40х16 мм, ответвление т-образное | шт. | 2 | ++
3062 | 1179 | ТСН | 1.1-1-3314 | Кабель-канал, размер 40х16 мм, угол внутренний | шт. | 2 | ++
3063 | 1180 | ТСН | 1.1-1-3315 | Кабель-канал, размер 40х16 мм, угол наружный | шт. | 2 | ++
3064 | 1181 | ТСН | 1.1-1-3316 | Кабель-канал, размер 40х16 мм, угол плоский | шт. | 2 | ++
3065 | 1103 | ТСН | 1.1-1-3175 | Кабель-канал, размер 40х17 мм | м | 66 | ++
3066 | 1107 | ТСН | 1.1-1-3179 | Кабель-канал, размер 40х17 мм, заглушка | шт. | 11 | ++
3067 | 1109 | ТСН | 1.1-1-3180 | Кабель-канал, размер 40х17 мм, накладка стыковая | шт. | 17 | ++
3068 | 1104 | ТСН | 1.1-1-3176 | Кабель-канал, размер 40х17 мм, угол внутренний | шт. | 14 | ++
3069 | 1105 | ТСН | 1.1-1-3177 | Кабель-канал, размер 40х17 мм, угол наружный | шт. | 7 | ++
3070 | 1106 | ТСН | 1.1-1-3178 | Кабель-канал, размер 40х17 мм, угол плоский | шт. | 7 | ++
3071 | 528 | ТСН | 1.1-1-1966 | Кабель-канал, размер 40х19 мм | м | 10 | ++
3072 | 996 | ТСН | 1.1-1-3013 | Кабель-канал, размер 40х20 мм | м | 22 | ++
3073 | 998 | ТСН | 1.1-1-3018 | Кабель-канал, размер 40х20 мм, наклада стыковая | шт. | 3 | ++
3074 | 1405 | ТСН | 1.1-1-3838 | Кабель-канал, размер 40х20 мм, ответвление т-образное | шт. | 5 | ++
3075 | 997 | ТСН | 1.1-1-3014 | Кабель-канал, размер 40х20 мм, угол внутренний | шт. | 4 | ++
3076 | 1237 | ТСН | 1.1-1-3511 | Кабель-канал, размер 40х25 мм | м | 137 | ++
3077 | 1242 | ТСН | 1.1-1-3516 | Кабель-канал, размер 40х25 мм, заглушка | шт. | 12 | ++
3078 | 1243 | ТСН | 1.1-1-3517 | Кабель-канал, размер 40х25 мм, накладка стыковая | шт. | 7 | ++
3079 | 1241 | ТСН | 1.1-1-3515 | Кабель-канал, размер 40х25 мм, ответвление т-образное | шт. | 7 | ++
3080 | 1238 | ТСН | 1.1-1-3512 | Кабель-канал, размер 40х25 мм, угол внутренний | шт. | 14 | ++
3081 | 1239 | ТСН | 1.1-1-3513 | Кабель-канал, размер 40х25 мм, угол наружный | шт. | 14 | ++
3082 | 1240 | ТСН | 1.1-1-3514 | Кабель-канал, размер 40х25 мм, угол плоский | шт. | 10 | ++
3083 | 999 | ТСН | 1.1-1-3019 | Кабель-канал, размер 40х40 мм | м | 127 | ++
3084 | 1002 | ТСН | 1.1-1-3024 | Кабель-канал, размер 40х40 мм, ответвление т-образное | шт. | 3 | ++
3085 | 1000 | ТСН | 1.1-1-3020 | Кабель-канал, размер 40х40 мм, угол внутренний | шт. | 16 | ++
3086 | 1001 | ТСН | 1.1-1-3022 | Кабель-канал, размер 40х40 мм, угол плоский | шт. | 4 | ++
3087 | 743 | ТСН | 1.1-1-2441 | Кабель-канал, размер 50х20 мм | м | 10 | ++
3088 | 747 | ТСН | 1.1-1-2445 | Кабель-канал, размер 50х20 мм, заглушка | 1000 шт. | 2 | ++
3089 | 749 | ТСН | 1.1-1-2448 | Кабель-канал, размер 50х20 мм, накладка стыковая | 1000 шт. | 3 | ++
3090 | 748 | ТСН | 1.1-1-2447 | Кабель-канал, размер 50х20 мм, ответвление т-образное | 1000 шт. | 5 | ++
3091 | 744 | ТСН | 1.1-1-2442 | Кабель-канал, размер 50х20 мм, угол внутренний | 1000 шт. | 5 | ++
3092 | 745 | ТСН | 1.1-1-2443 | Кабель-канал, размер 50х20 мм, угол наружный | 1000 шт. | 1 | ++
3093 | 746 | ТСН | 1.1-1-2444 | Кабель-канал, размер 50х20 мм, угол плоский | 1000 шт. | 4 | ++
3094 | 1014 | ТСН | 1.1-1-3053 | Кабель-канал, размер 60х40 мм | м | 123 | ++
3095 | 1020 | ТСН | 1.1-1-3059 | Кабель-канал, размер 60х40 мм, заглушка | шт. | 18 | ++
3096 | 1021 | ТСН | 1.1-1-3060 | Кабель-канал, размер 60х40 мм, накладка стыковая | шт. | 9 | ++
3097 | 1015 | ТСН | 1.1-1-3054 | Кабель-канал, размер 60х40 мм, перегородка | м | 9 | ++
3098 | 1631 | ТСН | 1.1-1-4342 | Кабель-канал, размер 60х40 мм, с крышкой и направляющими для разделителей | м | 45 | ++
3099 | 1019 | ТСН | 1.1-1-3058 | Кабель-канал, размер 60х40 мм, тройник | шт. | 17 | ++
3100 | 1016 | ТСН | 1.1-1-3055 | Кабель-канал, размер 60х40 мм, угол внутренний | шт. | 11 | ++
3101 | 1017 | ТСН | 1.1-1-3056 | Кабель-канал, размер 60х40 мм, угол наружный | шт. | 4 | ++
3102 | 1018 | ТСН | 1.1-1-3057 | Кабель-канал, размер 60х40 мм, угол плоский | шт. | 16 | ++
3103 | 948 | ТСН | 1.1-1-2894 | Кабель-канал, размер 75х20 мм, короб с направляющим | м | 4 | ++
3104 | 1401 | ТСН | 1.1-1-3834 | Кабель-канал, размер 80х50 мм | м | 31 | ++
3105 | 1404 | ТСН | 1.1-1-3837 | Кабель-канал, размер 80х50 мм, заглушка | шт. | 5 | ++
3106 | 1402 | ТСН | 1.1-1-3835 | Кабель-канал, размер 80х50 мм, угол внутренний | шт. | 2 | ++
3107 | 1403 | ТСН | 1.1-1-3836 | Кабель-канал, размер 80х50 мм, угол наружный | шт. | 2 | ++
3108 | 1022 | ТСН | 1.1-1-3061 | Кабель-канал, размер 90х40 мм | м | 39 | ++
3109 | 1026 | ТСН | 1.1-1-3067 | Кабель-канал, размер 90х40 мм, заглушка | шт. | 2 | ++
3110 | 1027 | ТСН | 1.1-1-3068 | Кабель-канал, размер 90х40 мм, накладка стыковая | шт. | 4 | ++
3111 | 1025 | ТСН | 1.1-1-3066 | Кабель-канал, размер 90х40 мм, тройник | шт. | 3 | ++
3112 | 1023 | ТСН | 1.1-1-3064 | Кабель-канал, размер 90х40 мм, угол наружный | шт. | 2 | ++
3113 | 1024 | ТСН | 1.1-1-3065 | Кабель-канал, размер 90х40 мм, угол плоский | шт. | 4 | ++
3116 | 4165 | ТСН | 1.14-1-327 | Кабельный разъем, прямой штекер, обжимной, волновой импеданс 50 ом, типа bnc, для коаксиального кабеля диаметром не более 5 мм | шт. | 19 | ++
3119 | 4363 | ТСН | 1.17-1-25 | Кабина душевая квадратная, мелкий поддон, задние стенки, верхняя крышка из акрила, раздвижные дверцы из прозрачного стекла, оборудована душевой лейкой, верхним душем и гидромассажем, размер 800х800 мм | шт. | 4 | ++
3120 | 8365 | ТСН | 1.5-4-1040 | Кабина санитарно-техническая гипсобетонная с заводской отделкой, противопожарной муфтой, комплектующими изделиями и компенсаторами гидравлического удара, типа скг-4, размеры 1800х1100х2600 мм | шт. | 6 | ++
3121 | 8364 | ТСН | 1.5-4-1039 | Кабина санитарно-техническая гипсобетонная с заводской отделкой, противопожарной муфтой, комплектующими изделиями и компенсаторами гидравлического удара, типа ук-1, размеры 2700х1800х2600 мм | шт. | 6 | ++
3122 | 8366 | ТСН | 1.5-4-1041 | Кабина санитарно-техническая гипсобетонная с заводской отделкой, противопожарной муфтой, комплектующими изделиями и компенсаторами гидравлического удара, типа ук-4, размеры 2300х1800х2600 мм | шт. | 6 | ++
3123 | 7676 | ТСН | 1.25-1-3 | Кабина санитарно-техническая железобетонная (ванная комната), с заводской отделкой, инженерными коммуникациями, санитарно-техническим и электротехническим оборудованием, приборами, дверным блоком, размеры 2050х1850х2670 мм, для жилых и общественных зданий | шт. | 1 | ++
3124 | 7677 | ТСН | 1.25-1-4 | Кабина санитарно-техническая железобетонная (уборная), с заводской отделкой, инженерными коммуникациями, санитарно-техническим и электротехническим оборудованием, приборами, дверным блоком, размеры 1190х1750х2670 мм, для жилых и общественных зданий | шт. | 9 | ++
3125 | 7675 | ТСН | 1.25-1-2 | Кабина санитарно-техническая железобетонная, совмещенная, с заводской отделкой, инженерными коммуникациями, санитарно-техническим и электротехническим оборудованием, приборами, дверным блоком, размеры 3140х1850х2670 мм, для жилых и общественных зданий | шт. | 10 | ++
3128 | 975 | ТСН | 1.1-1-296 | Каболка | т | 9 | ++
3131 | 992 | ТСН | 1.1-1-301 | Калий йодистый | кг | 2 | ++
3134 | 8902 | ТСН | 1.7-14-22 | Калитка металлическая с лаковым покрытием, размеры 1000х1500 мм | шт. | 7 | ++
3135 | 9338 | ТСН | 1.7-7-2 | Калитки цельнометаллические мф-97, тип к-1 | комплект | 3 | ++
3138 | 1495 | ТСН | 1.1-1-4033 | Кальций хлористый технический (жидкий, 32%) | кг | 1 | ++
3141 | 8333 | ТСН | 1.5-3-499 | Камень бетонный бортовой, типа бр 100.20.8 | м3 | 204 | ++
3142 | 8322 | ТСН | 1.5-3-40 | Камень бетонный бортовой, типа бр 100.30.15 | м3 | 220 | ++
3143 | 8314 | ТСН | 1.5-3-369 | Камень бетонный бортовой, типа бр 100.30.18 | м3 | 70 | ++
3144 | 8324 | ТСН | 1.5-3-403 | Камень бетонный бортовой, типа бр 50.20.8, цвет красный | м3 | 2 | ++
3145 | 8323 | ТСН | 1.5-3-402 | Камень бетонный бортовой, типа бр 50.20.8, цвет серый | м3 | 4 | ++
3146 | 8308 | ТСН | 1.5-3-332 | Камень бетонный бортовой, типа бр 60.20.8 | м3 | 24 | ++
3147 | 442 | ТСН | 1.1-1-1719 | Камень булыжный | м3 | 3 | ++
3148 | 1030 | ТСН | 1.1-1-308 | Камень бутовый | м3 | 1 | ++
3149 | 1041 | ТСН | 1.1-1-311 | Камень керамический пустотелый, размер 250х120х140 мм, марка 150 | 1000 шт. | 5 | ++
3150 | 846 | ТСН | 1.1-1-2610 | Камень природный окатанный (галька речная), размер от 50 до 350 мм | т | 1 | ++
3151 | 910 | ТСН | 1.1-1-2824 | Камень силикатный рядовой, пустотелый, размер 250х120х138 мм, марка 150 | 1000 шт. | 5 | ++
3152 | 8197 | ТСН | 1.5-1-239 | Камень стеновой керамзитобетонный, перегородочный, рядовой, размер 250х188х120 мм | м3 | 29 | ++
3153 | 8196 | ТСН | 1.5-1-238 | Камень стеновой керамзитобетонный, перегородочный, рядовой, размер 390х188х120 мм | м3 | 40 | ++
3154 | 8184 | ТСН | 1.5-1-190 | Камень стеновой керамзитобетонный, перегородочный, рядовой, размер 390х188х90 мм | м3 | 94 | ++
3157 | 5568 | ТСН | 1.19-8-12 | Камера вентиляционная, приточная, типа ктц3м-10, производителъность 10000 м3/ч, без секции орошения | шт. | 6 | ++
3160 | 8350 | ТСН | 1.5-3-614 | Камера рабочая водопроводных и газовых колодцев, железобетонная, марка вг-15, футерованная полимерным листом толщиной 4 мм, бетон в25 | шт. | 5 | ++
3163 | 1281 | ТСН | 1.1-1-3593 | Канат (трос) стальной, оцинкованный, двойной свивки, с органическим сердечником, конструкции 6х19(1+6+12)+1, типа тк, диаметр 5,5 мм | 10 м | 1 | ++
3164 | 1048 | ТСН | 1.1-1-312 | Канат пеньковый, смоляной | кг | 1 | ++
3165 | 567 | ТСН | 1.1-1-2049 | Канат стальной двойной свивки, с органическим сердечником, конструкции 6х37(1+6+15+15)+1, типа лк-о, диаметр 21,5 мм | м | 24 | ++
3166 | 909 | ТСН | 1.1-1-2823 | Канат стальной двойной свивки, с органическим сердечником, светлый, конструкции 6х19(1+9+9)+1, типа лк-о, диаметр 7,8 мм | 100 м | 10 | ++
3167 | 1079 | ТСН | 1.1-1-315 | Канат стальной одинарной свивки конструкции 1x7(1+6), типа лк-о, диаметр от 4,5 до 4,6 мм | 10 м | 5 | ++
3168 | 1089 | ТСН | 1.1-1-316 | Канат стальной одинарной свивки конструкции 1x7(1+6), типа лк-о, диаметр от 6,0 до 6,2 мм | 10 м | 3 | ++
3169 | 1097 | ТСН | 1.1-1-317 | Канат стальной одинарной свивки конструкции 1x7(1+6), типа лк-о, диаметр от 7,5 до 8,0 мм | 10 м | 11 | ++
3170 | 1122 | ТСН | 1.1-1-321 | Канат стальной одинарной свивки конструкции 1х19 (1+6+12), типа тк, диаметр 3,0 мм | 10 м | 15 | ++
3171 | 1117 | ТСН | 1.1-1-319 | Канат стальной, арматурный, конструкции 1х7(1+6), диаметр 12 мм | 10 м | 1 | ++
3172 | 1120 | ТСН | 1.1-1-320 | Канат стальной, арматурный, конструкции 1х7(1+6), диаметр 15 мм | 10 м | 1 | ++
3173 | 1108 | ТСН | 1.1-1-318 | Канат стальной, арматурный, конструкции 1х7(1+6), диаметр 9 мм | 10 м | 19 | ++
3174 | 1469 | ТСН | 1.1-1-3972 | Канат стальной, из проволоки марки в, без покрытия, двойной свивки, с органическим сердечником, конструкции 6х19(1+6+6/6)+1, маркировка группы 1770 н/мм2, типа лк-р, диаметр 8,3 мм | 10 м | 6 | ++
3175 | 511 | ТСН | 1.1-1-1897 | Канат стальной, оцинкованный, двойной свивки, с органическим сердечником, конструкции 6х19(1+9+9)+1, типа лк-о, диаметр 19,5 мм | 100 м | 1 | ++
3176 | 1282 | ТСН | 1.1-1-3597 | Канат стальной, оцинкованный, одинарной свивки, конструкции 1х19 (1+6+12), типа тк, диаметр 6,1 мм | 10 м | 6 | ++
3177 | 1129 | ТСН | 1.1-1-322 | Канаты (тросы) стальные, без органического сердечника, тип тк-1к9, светлые, диаметр 20 мм, марка в | 10 м | 1 | ++
3180 | 9195 | ТСН | 1.7-5-212 | Капсула стеклянная с двухкомпонентным эпоксиакрилатным клеевым составом для анкеров химических, для установки в бетон без трещин, диаметр капсулы 11 мм, длина 80 мм | шт. | 11 | ++
3181 | 9196 | ТСН | 1.7-5-213 | Капсула стеклянная с двухкомпонентным эпоксиакрилатным клеевым составом для анкеров химических, для установки в бетон без трещин, диаметр капсулы 13 мм, длина 95 мм | шт. | 9 | ++
3182 | 9197 | ТСН | 1.7-5-214 | Капсула стеклянная с двухкомпонентным эпоксиакрилатным клеевым составом для анкеров химических, для установки в бетон без трещин, диаметр капсулы 17 мм, длина 95 мм | шт. | 2 | ++
3183 | 9198 | ТСН | 1.7-5-215 | Капсула стеклянная с двухкомпонентным эпоксиакрилатным клеевым составом для анкеров химических, для установки в бетон без трещин, диаметр капсулы 22 мм, длина 175 мм | шт. | 3 | ++
3184 | 9199 | ТСН | 1.7-5-216 | Капсула стеклянная с двухкомпонентным эпоксиакрилатным клеевым составом для анкеров химических, для установки в бетон без трещин, диаметр капсулы 24 мм, длина 210 мм | шт. | 2 | ++
3185 | 9200 | ТСН | 1.7-5-217 | Капсула стеклянная с двухкомпонентным эпоксиакрилатным клеевым составом для анкеров химических, для установки в бетон без трещин, диаметр капсулы 33 мм, длина 265 мм | шт. | 6 | ++
3188 | 8164 | ТСН | 1.4-4-5 | Карбамид (мочевина) | кг | 5 | ++
3191 | 9353 | ТСН | 1.7-7-318 | Карета типа мф-1.6 из влагостойкой фанеры | шт. | 1 | ++
3192 | 8730 | ТСН | 1.7-1-227 | Каретка с винтом из алюминия, для навесных вентилируемых фасадов, габаритные размеры 106х65х25 мм | шт. | 2 | ++
3195 | 7998 | ТСН | 1.3-4-180 | Каркасы арматурные для устройства буронабивных свай, типа бкс-1 | т | 18 | ++
3196 | 7999 | ТСН | 1.3-4-181 | Каркасы арматурные для устройства буронабивных свай, типа бнс-1 | т | 9 | ++
3197 | 8000 | ТСН | 1.3-4-182 | Каркасы арматурные для устройства буронабивных свай, типа бсс-1, бсс-2 | т | 1 | ++
3198 | 8490 | ТСН | 1.6-1-226 | Каркасы ворот (без механизмов открывания), большепролетных зданий (типа эллингов, ангаров и т.п.) | т | 2 | ++
3199 | 8489 | ТСН | 1.6-1-225 | Каркасы ворот (без механизмов открывания), раздвижных, распашных, подъемных, подъемно-поворотных из гнутых и горячекатаных профилей | т | 20 | ++
3200 | 8001 | ТСН | 1.3-4-183 | Каркасы готовые для установки, арматурные пространственные для конструкции "стена в грунте" на объектах транспортного строительства | т | 5 | ++
3203 | 8047 | ТСН | 1.3-4-78 | Каркасы и сетки арматурные плоские, собранные и сваренные (связанные) в арматурные изделия, анкерные детали | кг | 6 | ++
3204 | 8048 | ТСН | 1.3-4-79 | Каркасы и сетки арматурные плоские, собранные и сваренные (связанные) в арматурные изделия, закладные и накладные детали без сварки | т | 26 | ++
3205 | 8050 | ТСН | 1.3-4-80 | Каркасы и сетки арматурные плоские, собранные и сваренные (связанные) в арматурные изделия, закладные и накладные детали со сваркой | т | 31 | ++
3206 | 8028 | ТСН | 1.3-4-42 | Каркасы и сетки арматурные плоские, собранные и сваренные (связанные) в арматурные изделия, класс а-i, диаметр 10 мм | т | 65 | ++
3207 | 8029 | ТСН | 1.3-4-43 | Каркасы и сетки арматурные плоские, собранные и сваренные (связанные) в арматурные изделия, класс а-i, диаметр 12 мм | т | 27 | ++
3208 | 8030 | ТСН | 1.3-4-45 | Каркасы и сетки арматурные плоские, собранные и сваренные (связанные) в арматурные изделия, класс а-i, диаметр 16-18 мм | т | 6 | ++
3209 | 8031 | ТСН | 1.3-4-46 | Каркасы и сетки арматурные плоские, собранные и сваренные (связанные) в арматурные изделия, класс а-i, диаметр 20-22 мм | т | 1 | ++
3210 | 8032 | ТСН | 1.3-4-47 | Каркасы и сетки арматурные плоские, собранные и сваренные (связанные) в арматурные изделия, класс а-i, диаметр 25-28 мм | т | 3 | ++
3211 | 8026 | ТСН | 1.3-4-40 | Каркасы и сетки арматурные плоские, собранные и сваренные (связанные) в арматурные изделия, класс а-i, диаметр 6-7 мм | т | 75 | ++
3212 | 8027 | ТСН | 1.3-4-41 | Каркасы и сетки арматурные плоские, собранные и сваренные (связанные) в арматурные изделия, класс а-i, диаметр 8 мм | т | 150 | ++
3213 | 8037 | ТСН | 1.3-4-62 | Каркасы и сетки арматурные плоские, собранные и сваренные (связанные) в арматурные изделия, класс а-iii, диаметр 10 мм | т | 174 | ++
3214 | 8038 | ТСН | 1.3-4-63 | Каркасы и сетки арматурные плоские, собранные и сваренные (связанные) в арматурные изделия, класс а-iii, диаметр 12 мм | т | 288 | ++
3215 | 8039 | ТСН | 1.3-4-64 | Каркасы и сетки арматурные плоские, собранные и сваренные (связанные) в арматурные изделия, класс а-iii, диаметр 14 мм | т | 17 | ++
3216 | 8040 | ТСН | 1.3-4-65 | Каркасы и сетки арматурные плоские, собранные и сваренные (связанные) в арматурные изделия, класс а-iii, диаметр 16-18 мм | т | 133 | ++
3217 | 8041 | ТСН | 1.3-4-66 | Каркасы и сетки арматурные плоские, собранные и сваренные (связанные) в арматурные изделия, класс а-iii, диаметр 20-22 мм | т | 60 | ++
3218 | 8042 | ТСН | 1.3-4-67 | Каркасы и сетки арматурные плоские, собранные и сваренные (связанные) в арматурные изделия, класс а-iii, диаметр 25-28 мм | т | 27 | ++
3219 | 8043 | ТСН | 1.3-4-68 | Каркасы и сетки арматурные плоские, собранные и сваренные (связанные) в арматурные изделия, класс а-iii, диаметр 32 мм | т | 5 | ++
3220 | 8035 | ТСН | 1.3-4-60 | Каркасы и сетки арматурные плоские, собранные и сваренные (связанные) в арматурные изделия, класс а-iii, диаметр 6-7 мм | т | 30 | ++
3221 | 8036 | ТСН | 1.3-4-61 | Каркасы и сетки арматурные плоские, собранные и сваренные (связанные) в арматурные изделия, класс а-iii, диаметр 8 мм | т | 116 | ++
3222 | 8045 | ТСН | 1.3-4-74 | Каркасы и сетки арматурные плоские, собранные и сваренные (связанные) в арматурные изделия, класс вр-1, диаметр 4 мм | т | 2499 | ++
3223 | 8046 | ТСН | 1.3-4-75 | Каркасы и сетки арматурные плоские, собранные и сваренные (связанные) в арматурные изделия, класс вр-1, диаметр 5 мм | т | 2183 | ++
3224 | 8053 | ТСН | 1.3-4-83 | Каркасы и сетки арматурные пространственные собранные и сваренные (связанные) в арматурные изделия, класс а-i, диаметр 10 мм | т | 10 | ++
3225 | 8054 | ТСН | 1.3-4-84 | Каркасы и сетки арматурные пространственные собранные и сваренные (связанные) в арматурные изделия, класс а-i, диаметр 12 мм | т | 3 | ++
3226 | 8055 | ТСН | 1.3-4-86 | Каркасы и сетки арматурные пространственные собранные и сваренные (связанные) в арматурные изделия, класс а-i, диаметр 16-18 мм | т | 2 | ++
3227 | 8056 | ТСН | 1.3-4-87 | Каркасы и сетки арматурные пространственные собранные и сваренные (связанные) в арматурные изделия, класс а-i, диаметр 20-22 мм | т | 3 | ++
3228 | 8057 | ТСН | 1.3-4-89 | Каркасы и сетки арматурные пространственные собранные и сваренные (связанные) в арматурные изделия, класс а-i, диаметр 32 мм | т | 3 | ++
3229 | 8051 | ТСН | 1.3-4-81 | Каркасы и сетки арматурные пространственные собранные и сваренные (связанные) в арматурные изделия, класс а-i, диаметр 6-7 мм | т | 13 | ++
3230 | 8052 | ТСН | 1.3-4-82 | Каркасы и сетки арматурные пространственные собранные и сваренные (связанные) в арматурные изделия, класс а-i, диаметр 8 мм | т | 24 | ++
3231 | 7969 | ТСН | 1.3-4-103 | Каркасы и сетки арматурные пространственные собранные и сваренные (связанные) в арматурные изделия, класс а-iii, диаметр 10 мм | т | 113 | ++
3232 | 7970 | ТСН | 1.3-4-104 | Каркасы и сетки арматурные пространственные собранные и сваренные (связанные) в арматурные изделия, класс а-iii, диаметр 12 мм | т | 120 | ++
3233 | 7971 | ТСН | 1.3-4-105 | Каркасы и сетки арматурные пространственные собранные и сваренные (связанные) в арматурные изделия, класс а-iii, диаметр 14 мм | т | 4 | ++
3234 | 7972 | ТСН | 1.3-4-106 | Каркасы и сетки арматурные пространственные собранные и сваренные (связанные) в арматурные изделия, класс а-iii, диаметр 16-18 мм | т | 130 | ++
3235 | 7973 | ТСН | 1.3-4-107 | Каркасы и сетки арматурные пространственные собранные и сваренные (связанные) в арматурные изделия, класс а-iii, диаметр 20-22 мм | т | 34 | ++
3236 | 7974 | ТСН | 1.3-4-108 | Каркасы и сетки арматурные пространственные собранные и сваренные (связанные) в арматурные изделия, класс а-iii, диаметр 25-28 мм | т | 12 | ++
3237 | 7975 | ТСН | 1.3-4-109 | Каркасы и сетки арматурные пространственные собранные и сваренные (связанные) в арматурные изделия, класс а-iii, диаметр 32 мм | т | 8 | ++
3238 | 7976 | ТСН | 1.3-4-110 | Каркасы и сетки арматурные пространственные собранные и сваренные (связанные) в арматурные изделия, класс а-iii, диаметр 36-40 мм | т | 2 | ++
3239 | 7968 | ТСН | 1.3-4-102 | Каркасы и сетки арматурные пространственные собранные и сваренные (связанные) в арматурные изделия, класс а-iii, диаметр 8 мм | т | 23 | ++
3240 | 7977 | ТСН | 1.3-4-115 | Каркасы и сетки арматурные пространственные собранные и сваренные (связанные) в арматурные изделия, класс вр-i, диаметр 4 мм | т | 56 | ++
3241 | 7978 | ТСН | 1.3-4-116 | Каркасы и сетки арматурные пространственные собранные и сваренные (связанные) в арматурные изделия, класс вр-i, диаметр 5 мм | т | 51 | ++
3244 | 8771 | ТСН | 1.7-1-46 | Каркасы из оцинкованных металлических профилей для монтажа элементов карниза из стеклофибробетона | т | 13 | ++
3245 | 8466 | ТСН | 1.6-1-174 | Каркасы кровельных панелей из гнутых и горячекатаных профилей, без обшивок | т | 1 | ++
3246 | 8516 | ТСН | 1.6-1-291 | Каркасы подвесных потолков с подвесками и деталями крепления | т | 141 | ++
3249 | 1183 | ТСН | 1.1-1-332 | Картон асбестовый общего назначения, типа каон-1, толщина 10 мм | т | 1 | ++
3250 | 1190 | ТСН | 1.1-1-334 | Картон строительный, многослойный, толщина 6,5 мм | м2 | 5 | ++
3253 | 9318 | ТСН | 1.7-7-115 | Карусель 4-местная, сборная из металлических труб, окрашена цветными эмалями, диаметр 2650 мм, высота 930 мм | комплект | 4 | ++
3254 | 9460 | ТСН | 1.7-7-535 | Карусель типа кар-1.1, с диском-штурвалом, сиденьем, дугой безопасности, из влагостойкой фанеры, каркас из металлических труб, окрашена порошковыми красками | шт. | 1 | ++
3255 | 9354 | ТСН | 1.7-7-319 | Карусель типа кар-1.3, на каркасе из металлических труб, основание из влагостойкой фанеры, окрашена порошковыми красками | шт. | 6 | ++
3256 | 9461 | ТСН | 1.7-7-536 | Карусель типа кар-1.5, с сиденьями, разделяющими дугами, из влагостойкой фанеры, каркас из металлических труб, окрашена порошковыми красками | шт. | 4 | ++
3257 | 9462 | ТСН | 1.7-7-537 | Карусель типа кар-1.9, сиденья и спинки из пластмассы, каркас из металлических труб, окрашена порошковыми красками | шт. | 1 | ++
3260 | 4217 | ТСН | 1.14-1-53 | Кассета типа к48-4525 (стяжки, маркеры, гильзы кдзс 50 шт., пинцет, петли) для муфт типа мог | комплект | 46 | ++
3261 | 4254 | ТСН | 1.14-1-583 | Кассета типа км-2460 (стяжки, маркеры, гильзы кдзс 30 шт., пинцет, петли, крышка, саморезы) для муфт типа мток | компл. | 3 | ++
3262 | 4200 | ТСН | 1.14-1-512 | Кассета типа ку-3260 (стяжки, маркеры, гильзы кдзс 40 шт., пинцет) для муфт типа мток | комплект | 2 | ++
3265 | 9433 | ТСН | 1.7-7-485 | Качалка "джип" типа ка-1.23, на двух рессорных пружинах, с сиденьем и спинкой из влагостойкой фанеры, окрашена цветными эмалями | шт. | 39 | ++
3266 | 9430 | ТСН | 1.7-7-482 | Качалка "самолет" типа ка-1.9, на рессорной пружине, декоративные элементы из влагостойкой фанеры, окрашена цветными эмалями | шт. | 5 | ++
3267 | 9314 | ТСН | 1.7-7-107 | Качалка пружинная, деревянная, окрашена цветными эмалями, размер 1000х900х290 мм | шт. | 8 | ++
3268 | 9355 | ТСН | 1.7-7-321 | Качалка типа ка-1.8 на трех рессорных пружинах, основание из влагостойкой фанеры | шт. | 11 | ++
3269 | 9356 | ТСН | 1.7-7-322 | Качалки "лошадка", "собачка", "утенок", "зебра", "китенок", "крокодил" типа ка-1.11 - 1.17, на рессорной пружине, с сиденьем из влагостойкой фанеры, окрашены порошковыми красками | шт. | 24 | ++
3270 | 9431 | ТСН | 1.7-7-483 | Качалки "пони" типа ка-1.2, "мотоцикл" типа ка-1.10, на рессорной пружине, декоративные элементы из влагостойкой фанеры, окрашена цветными эмалями | шт. | 5 | ++
3271 | 9432 | ТСН | 1.7-7-484 | Качалки "слоненок" типа ка-1.18, "астронавт" типа ка-1.19, "овечка" типа ка-1.20, "рыбка" типа ка-1.21, "звездочка" типа ка-1.22, "месяц" типа ка-1.24, "кроссовер" типа ка-1.25, "вертолет" типа ка-1.26, на рессорной пружине, декоративные элементы из влагостойкой фанеры, перекладины из металлической трубы, окрашены цветными эмалями | шт. | 5 | ++
3272 | 9436 | ТСН | 1.7-7-491 | Качели "гнездо" типа кач-1.1, на цепочках, с тематическими накладками из влагостойкой фанеры, сиденье плетеное из каната, опоры из клееного бруса, окрашены порошковыми красками | шт. | 34 | ++
3273 | 9437 | ТСН | 1.7-7-492 | Качели "диван" типа кач-1.3, с навесом и декоративными элементами из влагостойкой фанеры, опоры из клееного бруса, каркас из металлических труб, окрашены порошковыми красками | шт. | 15 | ++
3274 | 9329 | ТСН | 1.7-7-143 | Качели балансирующие, двухместные, из хвойных пород дерева, обработанные защитным составом, типа кг-1, размер 3000х400х450 мм | шт. | 3 | ++
3275 | 9440 | ТСН | 1.7-7-495 | Качели двойные на цепочках типа кач-1.13, с декоративными элементами из влагостойкой фанеры, опоры из металлических труб, сиденье резиновое, окрашены порошковыми красками | шт. | 1 | ++
3276 | 9439 | ТСН | 1.7-7-494 | Качели двойные на цепочках типа кач-1.9, с тематическими накладками из влагостойкой фанеры, опоры из клееного бруса, окрашены порошковыми красками | шт. | 6 | ++
3277 | 9311 | ТСН | 1.7-7-104 | Качели двухсекционные на опорах из металлических труб с деревянным сиденьем, окрашены цветными эмалями, размер 1000х1900х2150 мм | шт. | 5 | ++
3278 | 9313 | ТСН | 1.7-7-106 | Качели деревянные на каркасе из металлической профильной трубы с опорами из металлических труб, окрашены цветными эмалями, типа "балансир", размер 3000х270х810 мм | шт. | 10 | ++
3279 | 9330 | ТСН | 1.7-7-144 | Качели комбинированные, цепные, с четырьмя скамьями, из хвойных пород дерева, обработанные защитным составом, типа ккв-4, размер 4000х3000х2500 мм | шт. | 2 | ++
3280 | 9312 | ТСН | 1.7-7-105 | Качели маятниковые на опорах из металлических труб с деревянным сиденьем, окрашены цветными эмалями, типа "лодочка", размер 1800х1200х2070 мм | шт. | 9 | ++
3281 | 9438 | ТСН | 1.7-7-493 | Качели на цепочках типа кач-1.8, с тематическими накладками из влагостойкой фанеры, опоры из клееного бруса, окрашены порошковыми красками | шт. | 4 | ++
3282 | 9310 | ТСН | 1.7-7-103 | Качели односекционные на опорах из металлических труб с деревянным сиденьем, окрашены цветными эмалями, размер 1000х1100х2150 мм | шт. | 7 | ++
3283 | 9357 | ТСН | 1.7-7-323 | Качели типа кач-1.5, односекционные, цепные, на опорах из металлических профильных труб, окрашены порошковыми красками | шт. | 7 | ++
3284 | 9443 | ТСН | 1.7-7-498 | Качели-балансир "зебра" типа кач-1.6.1, из досок, сиденья и декоративные элементы из влагостойкой фанеры, ручки из пластика, демпферные элементы из резины окрашены цветными эмалями | шт. | 2 | ++
3285 | 9358 | ТСН | 1.7-7-324 | Качели-балансир "лошадка" типа кач-1.6, из клееного бруса на металлических опорах, с сиденьями из влагостойкой фанеры, окрашены цветными эмалями | шт. | 4 | ++
3286 | 9442 | ТСН | 1.7-7-497 | Качели-балансир "лошадки" типа кач-1.7, двойные, из досок, сиденья и декоративные элементы из влагостойкой фанеры, ручки из пластика, демпферные элементы из резины окрашены цветными эмалями | шт. | 8 | ++
3287 | 9441 | ТСН | 1.7-7-496 | Качели-балансир "чижик" типа кач-1.2, из досок, спинки из влагостойкой фанеры, поручни из металлических труб, демпферные элементы из резины, окрашены цветными эмалями | шт. | 2 | ++
3290 | 1206 | ТСН | 1.1-1-346 | Кварц молотый пылевидный (маршалит) | т | 85 | ++
3293 | 1214 | ТСН | 1.1-1-348 | Керосин | т | 4 | ++
3296 | 729 | ТСН | 1.1-1-2406 | Кирпич керамический клинкерный, полнотелый для мощения, размер 200х100х50 мм | м2 | 1 | ++
3297 | 1279 | ТСН | 1.1-1-359 | Кирпич керамический лицевой, пустотелый, размер 250х120х65 мм | 1000 шт. | 4 | ++
3298 | 1322 | ТСН | 1.1-1-3681 | Кирпич керамический лицевой, пустотелый, размер 250х120х65 мм, марка 175, морозостойкость f100, с утолщенной лицевой стенкой | 1000 шт. | 14 | ++
3299 | 1235 | ТСН | 1.1-1-351 | Кирпич керамический рядовой, полнотелый, размер 250х120х65 мм, марка 100 | 1000 шт. | 287 | ++
3300 | 1244 | ТСН | 1.1-1-352 | Кирпич керамический рядовой, полнотелый, размер 250х120х65 мм, марка 125 | 1000 шт. | 82 | ++
3301 | 1248 | ТСН | 1.1-1-353 | Кирпич керамический рядовой, полнотелый, размер 250х120х65 мм, марка 150 | 1000 шт. | 805 | ++
3302 | 1253 | ТСН | 1.1-1-355 | Кирпич керамический рядовой, пустотелый, размер 250х120х65 мм, марка 100 | 1000 шт. | 6 | ++
3303 | 1274 | ТСН | 1.1-1-358 | Кирпич керамический рядовой, пустотелый, размер 250х120х65 мм, марка 150 | 1000 шт. | 10 | ++
3304 | 643 | ТСН | 1.1-1-2211 | Кирпич керамический фасонный лицевой, пустотелый, размер 250х120х65 мм | 1000 шт. | 8 | ++
3305 | 1552 | ТСН | 1.1-1-4149 | Кирпич клинкерный пустотелый, размер 250х85х65 мм, марка 300, морозостойкость f100 | 1000 шт. | 10 | ++
3306 | 1311 | ТСН | 1.1-1-365 | Кирпич силикатный рядовой, полнотелый, размер 250х120х65 мм, марка 150 | 1000 шт. | 7 | ++
3307 | 1300 | ТСН | 1.1-1-364 | Кирпич силикатный, рядовой, размер 250х120х65 мм, марка 125 | 1000 шт. | 1 | ++
3308 | 9896 | КТЦ | 71.3-20720-139 | Кирпич фасадный пустотелый, типа recke brickerei белый без ангоба (арт.1-18-00-0-00) | шт. | 0
3309 | 9898 | КТЦ | 71.3-20720-141 | Кирпич фасадный пустотелый, типа recke brickerei красный без ангоба (арт.4-48-00-0-00) | шт. | 0
3310 | 9897 | КТЦ | 71.3-20720-140 | Кирпич фасадный пустотелый, типа recke brickerei с черным ангобом (арт.5-32-00-0-00) | шт. | 0
3313 | 1367 | ТСН | 1.1-1-376 | Кислород технический, газообразный | м3 | 184 | ++
3316 | 3769 | ТСН | 1.13-3-194 | Клапан балансировочный автоматический, латунный, муфтовый, с импульсной трубкой и дренажным краном, максимальная температура +120°c, пропускная способность 1,6 м3/ч, настройка перепада давления от 5 до 25 кпа, номинальное давление pn 1,6 мпа, номинальный диаметр dn 15 мм | шт. | 75 | ++
3317 | 3800 | ТСН | 1.13-3-224 | Клапан балансировочный автоматический, латунный, муфтовый, с импульсной трубкой и дренажным краном, максимальная температура +120°c, пропускная способность 10,0 м3/ч, настройка перепада давления от 5 до 25 кпа, номинальное давление pn 1,6 мпа, номинальный диаметр dn 40 мм | шт. | 38 | ++
3318 | 3770 | ТСН | 1.13-3-195 | Клапан балансировочный автоматический, латунный, муфтовый, с импульсной трубкой и дренажным краном, максимальная температура +120°c, пропускная способность 2,5 м3/ч, настройка перепада давления от 5 до 25 кпа, номинальное давление pn 1,6 мпа, номинальный диаметр dn 20 мм | шт. | 35 | ++
3319 | 3798 | ТСН | 1.13-3-222 | Клапан балансировочный автоматический, латунный, муфтовый, с импульсной трубкой и дренажным краном, максимальная температура +120°c, пропускная способность 4,0 м3/ч, настройка перепада давления от 5 до 25 кпа, номинальное давление pn 1,6 мпа, номинальный диаметр dn 25 мм | шт. | 60 | ++
3320 | 3799 | ТСН | 1.13-3-223 | Клапан балансировочный автоматический, латунный, муфтовый, с импульсной трубкой и дренажным краном, максимальная температура +120°c, пропускная способность 6,3 м3/ч, настройка перепада давления от 5 до 25 кпа, номинальное давление pn 1,6 мпа, номинальный диаметр dn 32 мм | шт. | 25 | ++
3321 | 3822 | ТСН | 1.13-3-245 | Клапан балансировочный, автоматический, латунный, муфтовый, с измерительными ниппелями, максимальная температура +120°c, пропускная способность 0,45 м3/ч, допустимый перепад давления от 16 до 400 кпа, номинальное давление pn 1,6 мпа, номинальный диаметр dn 15 мм | шт. | 28 | ++
3322 | 3823 | ТСН | 1.13-3-246 | Клапан балансировочный, автоматический, латунный, муфтовый, с измерительными ниппелями, максимальная температура +120°c, пропускная способность 0,9 м3/ч, допустимый перепад давления от 16 до 400 кпа, номинальное давление pn 1,6 мпа, номинальный диаметр dn 20 мм | шт. | 16 | ++
3323 | 3824 | ТСН | 1.13-3-247 | Клапан балансировочный, автоматический, латунный, муфтовый, с измерительными ниппелями, максимальная температура +120°c, пропускная способность 1,7 м3/ч, допустимый перепад давления от 20 до 400 кпа, номинальное давление pn 1,6 мпа, номинальный диаметр dn 25 мм | шт. | 14 | ++
3324 | 3804 | ТСН | 1.13-3-228 | Клапан балансировочный, автоматический, латунный, муфтовый, с импульсной трубкой и дренажным краном, максимальная температура +120°c, пропускная способность 1,6 м3/ч, настройка перепада давления от 20 до 60 кпа, номинальное давление pn 1,6 мпа, номинальный диаметр dn 15 мм | шт. | 74 | ++
3325 | 3810 | ТСН | 1.13-3-233 | Клапан балансировочный, автоматический, латунный, муфтовый, с импульсной трубкой и дренажным краном, максимальная температура +120°c, пропускная способность 1,6 м3/ч, регулируемый перепад давлений 10 кпа, номинальное давление pn 1,6 мпа, номинальный диаметр dn 15 мм | шт. | 26 | ++
3326 | 3809 | ТСН | 1.13-3-232 | Клапан балансировочный, автоматический, латунный, муфтовый, с импульсной трубкой и дренажным краном, максимальная температура +120°c, пропускная способность 10,0 м3/ч, настройка перепада давления от 20 до 60 кпа, номинальное давление pn 1,6 мпа, номинальный диаметр dn 40 мм | шт. | 18 | ++
3327 | 3814 | ТСН | 1.13-3-237 | Клапан балансировочный, автоматический, латунный, муфтовый, с импульсной трубкой и дренажным краном, максимальная температура +120°c, пропускная способность 10,0 м3/ч, регулируемый перепад давлений 10 кпа, номинальное давление pn 1,6 мпа, номинальный диаметр dn 40 мм | шт. | 13 | ++
3328 | 3805 | ТСН | 1.13-3-229 | Клапан балансировочный, автоматический, латунный, муфтовый, с импульсной трубкой и дренажным краном, максимальная температура +120°c, пропускная способность 2,5 м3/ч, настройка перепада давления от 20 до 60 кпа, номинальное давление pn 1,6 мпа, номинальный диаметр dn 20 мм | шт. | 48 | ++
3329 | 3811 | ТСН | 1.13-3-234 | Клапан балансировочный, автоматический, латунный, муфтовый, с импульсной трубкой и дренажным краном, максимальная температура +120°c, пропускная способность 2,5 м3/ч, регулируемый перепад давлений 10 кпа, номинальное давление pn 1,6 мпа, номинальный диаметр dn 20 мм | шт. | 15 | ++
3330 | 3807 | ТСН | 1.13-3-230 | Клапан балансировочный, автоматический, латунный, муфтовый, с импульсной трубкой и дренажным краном, максимальная температура +120°c, пропускная способность 4,0 м3/ч, настройка перепада давления от 20 до 60 кпа, номинальное давление pn 1,6 мпа, номинальный диаметр dn 25 мм | шт. | 34 | ++
3331 | 3812 | ТСН | 1.13-3-235 | Клапан балансировочный, автоматический, латунный, муфтовый, с импульсной трубкой и дренажным краном, максимальная температура +120°c, пропускная способность 4,0 м3/ч, регулируемый перепад давлений 10 кпа, номинальное давление pn 1,6 мпа, номинальный диаметр dn 25 мм | шт. | 10 | ++
3332 | 3808 | ТСН | 1.13-3-231 | Клапан балансировочный, автоматический, латунный, муфтовый, с импульсной трубкой и дренажным краном, максимальная температура +120°c, пропускная способность 6,3 м3/ч, настройка перепада давления от 20 до 60 кпа, номинальное давление pn 1,6 мпа, номинальный диаметр dn 32 мм | шт. | 21 | ++
3333 | 3813 | ТСН | 1.13-3-236 | Клапан балансировочный, автоматический, латунный, муфтовый, с импульсной трубкой и дренажным краном, максимальная температура +120°c, пропускная способность 6,3 м3/ч, регулируемый перепад давлений 10 кпа, номинальное давление pn 1,6 мпа, номинальный диаметр dn 32 мм | шт. | 15 | ++
3334 | 3848 | ТСН | 1.13-3-277 | Клапан балансировочный, латунный, ручной, муфтовый, с встроенным шаровым краном, сливным краном, двумя измерительными ниппелями, температура рабочей среды от -20 до +120°с, пропускная способность 3,0 м3/ч, номинальное давление pn 2,0 мпа, номинальный диаметр dn 15 мм | шт. | 28 | ++
3335 | 3756 | ТСН | 1.13-3-181 | Клапан балансировочный, латунный, с дренажем, с внутренней резьбой, максимальная температура +120°c, пропускная способность 14,20 м3/ч, номинальное давление рn 2,0 мпа, номинальный диаметр dn 32 мм | шт. | 30 | ++
3336 | 3753 | ТСН | 1.13-3-178 | Клапан балансировочный, латунный, с дренажем, с внутренней резьбой, максимальная температура +120°c, пропускная способность 2,52 м3/ч, номинальное давление рn 2,0 мпа, номинальный диаметр dn 15 мм | шт. | 57 | ++
3337 | 3754 | ТСН | 1.13-3-179 | Клапан балансировочный, латунный, с дренажем, с внутренней резьбой, максимальная температура +120°c, пропускная способность 5,70 м3/ч, номинальное давление рn 2,0 мпа, номинальный диаметр dn 20 мм | шт. | 54 | ++
3338 | 3755 | ТСН | 1.13-3-180 | Клапан балансировочный, латунный, с дренажем, с внутренней резьбой, максимальная температура +120°c, пропускная способность 8,70 м3/ч, номинальное давление рn 2,0 мпа, номинальный диаметр dn 25 мм | шт. | 32 | ++
3339 | 3758 | ТСН | 1.13-3-183 | Клапан балансировочный, чугунный, фланцевый, ручной, температура рабочей среды от -10 до +130°с, пропускная способность 122,3 м3/ч, номинальное давление pn 1,6 мпа, номинальный диаметр dn 80 мм | шт. | 31 | ++
3340 | 3795 | ТСН | 1.13-3-219 | Клапан балансировочный, чугунный, фланцевый, ручной, температура рабочей среды от -10 до +130°с, пропускная способность 15,5 м3/ч, номинальное давление pn 1,6 мпа, номинальный диаметр dn 32 мм | шт. | 68 | ++
3341 | 3792 | ТСН | 1.13-3-216 | Клапан балансировочный, чугунный, фланцевый, ручной, температура рабочей среды от -10 до +130°с, пропускная способность 3,1 м3/ч, номинальное давление pn 1,6 мпа, номинальный диаметр dn 15 мм | шт. | 26 | ++
3342 | 3820 | ТСН | 1.13-3-243 | Клапан балансировочный, чугунный, фланцевый, ручной, температура рабочей среды от -10 до +130°с, пропускная способность 304,4 м3/ч, номинальное давление pn 1,6 мпа, номинальный диаметр dn 125 мм | шт. | 11 | ++
3343 | 3796 | ТСН | 1.13-3-220 | Клапан балансировочный, чугунный, фланцевый, ручной, температура рабочей среды от -10 до +130°с, пропускная способность 32,3 м3/ч, номинальное давление pn 1,6 мпа, номинальный диаметр dn 40 мм | шт. | 54 | ++
3344 | 3759 | ТСН | 1.13-3-184 | Клапан балансировочный, чугунный, фланцевый, ручной, температура рабочей среды от -10 до +130°с, пропускная способность 53,8 м3/ч, номинальное давление pn 1,6 мпа, номинальный диаметр dn 50 мм | шт. | 81 | ++
3345 | 3793 | ТСН | 1.13-3-217 | Клапан балансировочный, чугунный, фланцевый, ручной, температура рабочей среды от -10 до +130°с, пропускная способность 6,3 м3/ч, номинальное давление pn 1,6 мпа, номинальный диаметр dn 20 мм | шт. | 53 | ++
3346 | 3794 | ТСН | 1.13-3-218 | Клапан балансировочный, чугунный, фланцевый, ручной, температура рабочей среды от -10 до +130°с, пропускная способность 9,0 м3/ч, номинальное давление pn 1,6 мпа, номинальный диаметр dn 25 мм | шт. | 47 | ++
3347 | 3797 | ТСН | 1.13-3-221 | Клапан балансировочный, чугунный, фланцевый, ручной, температура рабочей среды от -10 до +130°с, пропускная способность 93,4 м3/ч, номинальное давление pn 1,6 мпа, номинальный диаметр dn 65 мм | шт. | 64 | ++
3350 | 5514 | ТСН | 1.19-6-281 | Клапан воздушный лепестковый для предотвращения попадания атмосферных осадков в систему вентиляции, из стали, сечение 400х400 мм | шт. | 10 | ++
3351 | 5515 | ТСН | 1.19-6-283 | Клапан воздушный лепестковый для предотвращения попадания атмосферных осадков в систему вентиляции, из стали, сечение 630х630 мм | шт. | 2 | ++
3352 | 5440 | ТСН | 1.19-6-118 | Клапан воздушный регулирующий, типа увк с ручным приводом, размер 1000х800 мм | шт. | 2 | ++
3353 | 5432 | ТСН | 1.19-6-107 | Клапан воздушный регулирующий, типа увк с ручным приводом, размер 300х250 мм | шт. | 17 | ++
3354 | 5433 | ТСН | 1.19-6-108 | Клапан воздушный регулирующий, типа увк с ручным приводом, размер 400х400 мм | шт. | 21 | ++
3355 | 5434 | ТСН | 1.19-6-109 | Клапан воздушный регулирующий, типа увк с ручным приводом, размер 400х500 мм | шт. | 3 | ++
3356 | 5436 | ТСН | 1.19-6-111 | Клапан воздушный регулирующий, типа увк с ручным приводом, размер 500х500 мм | шт. | 9 | ++
3357 | 5437 | ТСН | 1.19-6-114 | Клапан воздушный регулирующий, типа увк с ручным приводом, размер 600х500 мм | шт. | 8 | ++
3358 | 5438 | ТСН | 1.19-6-116 | Клапан воздушный регулирующий, типа увк с ручным приводом, размер 600х800 мм | шт. | 3 | ++
3359 | 5439 | ТСН | 1.19-6-117 | Клапан воздушный регулирующий, типа увк с ручным приводом, размер 800х800 мм | шт. | 6 | ++
3360 | 5457 | ТСН | 1.19-6-147 | Клапан воздушный регулирующий, унифицированный, размер 1000х1000 мм, с электроприводом, двухпозиционного регулирования потока воздуха | шт. | 2 | ++
3361 | 5458 | ТСН | 1.19-6-148 | Клапан воздушный регулирующий, унифицированный, размер 1000х1000 мм, с электроприводом, плавного регулирования потока воздуха | шт. | 9 | ++
3362 | 5455 | ТСН | 1.19-6-144 | Клапан воздушный регулирующий, унифицированный, размер 1000х500 мм, с электроприводом, плавного регулирования потока воздуха | шт. | 3 | ++
3363 | 5456 | ТСН | 1.19-6-146 | Клапан воздушный регулирующий, унифицированный, размер 1000х700 мм, с электроприводом, плавного регулирования потока воздуха | шт. | 3 | ++
3364 | 5441 | ТСН | 1.19-6-121 | Клапан воздушный регулирующий, унифицированный, размер 300х250 мм, с электроприводом, двухпозиционного регулирования потока воздуха | шт. | 2 | ++
3365 | 5442 | ТСН | 1.19-6-122 | Клапан воздушный регулирующий, унифицированный, размер 300х250 мм, с электроприводом, плавного регулирования потока воздуха | шт. | 7 | ++
3366 | 5443 | ТСН | 1.19-6-123 | Клапан воздушный регулирующий, унифицированный, размер 400х250 мм, с электроприводом, двухпозиционного регулирования потока воздуха | шт. | 3 | ++
3367 | 5444 | ТСН | 1.19-6-126 | Клапан воздушный регулирующий, унифицированный, размер 400х400 мм, с электроприводом, плавного регулирования потока воздуха | шт. | 10 | ++
3368 | 5445 | ТСН | 1.19-6-130 | Клапан воздушный регулирующий, унифицированный, размер 500х500 мм, с электроприводом, плавного регулирования потока воздуха | шт. | 1 | ++
3369 | 5446 | ТСН | 1.19-6-131 | Клапан воздушный регулирующий, унифицированный, размер 600х500 мм, с электроприводом, двухпозиционного регулирования потока воздуха | шт. | 1 | ++
3370 | 5447 | ТСН | 1.19-6-132 | Клапан воздушный регулирующий, унифицированный, размер 600х500 мм, с электроприводом, плавного регулирования потока воздуха | шт. | 3 | ++
3371 | 5448 | ТСН | 1.19-6-134 | Клапан воздушный регулирующий, унифицированный, размер 600х600 мм, с электроприводом, плавного регулирования потока воздуха | шт. | 4 | ++
3372 | 5449 | ТСН | 1.19-6-136 | Клапан воздушный регулирующий, унифицированный, размер 600х800 мм, с электроприводом, плавного регулирования потока воздуха | шт. | 4 | ++
3373 | 5450 | ТСН | 1.19-6-137 | Клапан воздушный регулирующий, унифицированный, размер 800х400 мм, с электроприводом, двухпозиционного регулирования потока воздуха | шт. | 2 | ++
3374 | 5452 | ТСН | 1.19-6-140 | Клапан воздушный регулирующий, унифицированный, размер 800х500 мм, с электроприводом, плавного регулирования потока воздуха | шт. | 4 | ++
3375 | 5453 | ТСН | 1.19-6-141 | Клапан воздушный регулирующий, унифицированный, размер 800х800 мм, с электроприводом, двухпозиционного регулирования потока воздуха | шт. | 3 | ++
3376 | 5454 | ТСН | 1.19-6-142 | Клапан воздушный регулирующий, унифицированный, размер 800х800 мм, с электроприводом, плавного регулирования потока воздуха | шт. | 1 | ++
3377 | 5527 | ТСН | 1.19-6-299 | Клапан воздушный универсальный, отсечной, регулирующий, общепромышленного исполнения, канального типа, с одним ручным приводом, параллельным раскрытием лопаток, рабочее сечение 200х100 мм | шт. | 6 | ++
3378 | 5516 | ТСН | 1.19-6-285 | Клапан воздушный, приточной вентиляции, шумозащитный, диаметр 125 мм | шт. | 114 | ++
3379 | 5513 | ТСН | 1.19-6-280 | Клапан воздушный, утепленный, с осью под привод, типа кву, сечение 1600х1000 мм | шт. | 13 | ++
3380 | 5511 | ТСН | 1.19-6-279 | Клапан воздушный, утепленный, с осью под привод, типа кву, сечение 600х1000 мм | шт. | 14 | ++
3383 | 9304 | ТСН | 1.7-6-6 | Клапан загрузочный для приема мусора, из нержавеющей стали, толщиной 1,5 мм, типа кн-5 | шт. | 58 | ++
3384 | 9303 | ТСН | 1.7-6-5 | Клапан загрузочный для приема мусора, из стали, толщиной 1,5 мм, типа кн-5 | шт. | 100 | ++
3385 | 9287 | ТСН | 1.7-6-30 | Клапан загрузочный из листовой стали толщиной 1,5 мм, типа кн-3, для приема мусора | шт. | 49 | ++
3386 | 9285 | ТСН | 1.7-6-25 | Клапан загрузочный навесной, типа кз.00, составной, с двумя хомутами и крепежом | шт. | 105 | ++
3387 | 3760 | ТСН | 1.13-3-185 | Клапан запорно-балансировочный, латунный, муфтовый, ручной, с измерительным ниппелем и дренажным краном, максимальная температура +120°с, пропускная способность 1,6 м3/ч, номинальное давление pn 1,6 мпа, номинальный диаметр dn 15 мм | шт. | 163 | ++
3388 | 3764 | ТСН | 1.13-3-189 | Клапан запорно-балансировочный, латунный, муфтовый, ручной, с измерительным ниппелем и дренажным краном, максимальная температура +120°с, пропускная способность 10,0 м3/ч, номинальное давление pn 1,6 мпа, номинальный диаметр dn 40 мм | шт. | 50 | ++
3389 | 3818 | ТСН | 1.13-3-241 | Клапан запорно-балансировочный, латунный, муфтовый, ручной, с измерительным ниппелем и дренажным краном, максимальная температура +120°с, пропускная способность 16,0 м3/ч, номинальное давление pn 1,6 мпа, номинальный диаметр dn 50 мм | шт. | 47 | ++
3390 | 3761 | ТСН | 1.13-3-186 | Клапан запорно-балансировочный, латунный, муфтовый, ручной, с измерительным ниппелем и дренажным краном, максимальная температура +120°с, пропускная способность 2,5 м3/ч, номинальное давление pn 1,6 мпа, номинальный диаметр dn 20 мм | шт. | 149 | ++
3391 | 3762 | ТСН | 1.13-3-187 | Клапан запорно-балансировочный, латунный, муфтовый, ручной, с измерительным ниппелем и дренажным краном, максимальная температура +120°с, пропускная способность 4,0 м3/ч, номинальное давление pn 1,6 мпа, номинальный диаметр dn 25 мм | шт. | 101 | ++
3392 | 3763 | ТСН | 1.13-3-188 | Клапан запорно-балансировочный, латунный, муфтовый, ручной, с измерительным ниппелем и дренажным краном, максимальная температура +120°с, пропускная способность 6,3 м3/ч, номинальное давление pn 1,6 мпа, номинальный диаметр dn 32 мм | шт. | 87 | ++
3393 | 3825 | ТСН | 1.13-3-248 | Клапан запорно-балансировочный, латунный, муфтовый, ручной, с измерительными ниппелями, максимальная температура +120°с, пропускная способность 2,5 м3/ч, номинальное давление pn 1,6 мпа, номинальный диаметр dn 20 мм | шт. | 69 | ++
3394 | 3826 | ТСН | 1.13-3-249 | Клапан запорно-балансировочный, латунный, муфтовый, ручной, с измерительными ниппелями, максимальная температура +120°с, пропускная способность 4,0 м3/ч, номинальное давление pn 1,6 мпа, номинальный диаметр dn 25 мм | шт. | 38 | ++
3395 | 3750 | ТСН | 1.13-3-175 | Клапан запорно-регулирующий, из никелированной бронзы, прямой, максимальная температура +120°c, пропускная способность 1,74 м3/ч, номинальное давление pn 1,0 мпа, номинальный диаметр dn 15 мм | шт. | 19 | ++
3396 | 3640 | ТСН | 1.13-1-114 | Клапан запорно-регулирующий, латунный, муфтовый, хромированный, для подключения сантехнических приборов, номинальное давление pn 1,0 мпа, номинальный диаметр dn 15 мм | шт. | 190 | ++
3397 | 3631 | ТСН | 1.13-1-105 | Клапан запорно-регулирующий, латунный, с невыдвижным шпинделем, муфтовый, прямоточный, номинальное давление pn 1,6 мпа, номинальный диаметр dn 15 мм | шт. | 25 | ++
3398 | 3632 | ТСН | 1.13-1-106 | Клапан запорно-регулирующий, латунный, с невыдвижным шпинделем, муфтовый, прямоточный, номинальное давление pn 1,6 мпа, номинальный диаметр dn 20 мм | шт. | 5 | ++
3399 | 3633 | ТСН | 1.13-1-107 | Клапан запорно-регулирующий, латунный, с невыдвижным шпинделем, муфтовый, прямоточный, номинальное давление pn 1,6 мпа, номинальный диаметр dn 25 мм | шт. | 2 | ++
3400 | 3665 | ТСН | 1.13-1-93 | Клапан запорно-регулирующий, полипропиленовый, проходной, присоединение под пайку, номинальное давление pn 2,5 мпа, номинальный диаметр dn 20 мм | шт. | 1 | ++
3401 | 3666 | ТСН | 1.13-1-95 | Клапан запорно-регулирующий, полипропиленовый, проходной, присоединение под пайку, номинальное давление pn 2,5 мпа, номинальный диаметр dn 32 мм | шт. | 1 | ++
3402 | 3667 | ТСН | 1.13-1-98 | Клапан запорно-регулирующий, полипропиленовый, проходной, присоединение под пайку, номинальное давление pn 2,5 мпа, номинальный диаметр dn 63 мм | шт. | 2 | ++
3403 | 3721 | ТСН | 1.13-3-122 | Клапан запорно-регулирующий, чугунный, фланцевый, с эим типа кт-1, кт-2, 25ч945п, номинальное давление pn 1,6 мпа, номинальный диаметр dn 100 мм | шт. | 10 | ++
3404 | 3722 | ТСН | 1.13-3-123 | Клапан запорно-регулирующий, чугунный, фланцевый, с эим типа кт-1, кт-2, 25ч945п, номинальное давление pn 1,6 мпа, номинальный диаметр dn 125 мм | шт. | 2 | ++
3405 | 3717 | ТСН | 1.13-3-118 | Клапан запорно-регулирующий, чугунный, фланцевый, с эим типа кт-1, кт-2, 25ч945п, номинальное давление pn 1,6 мпа, номинальный диаметр dn 25 мм | шт. | 3 | ++
3406 | 3718 | ТСН | 1.13-3-119 | Клапан запорно-регулирующий, чугунный, фланцевый, с эим типа кт-1, кт-2, 25ч945п, номинальное давление pn 1,6 мпа, номинальный диаметр dn 50 мм | шт. | 12 | ++
3407 | 3719 | ТСН | 1.13-3-120 | Клапан запорно-регулирующий, чугунный, фланцевый, с эим типа кт-1, кт-2, 25ч945п, номинальное давление pn 1,6 мпа, номинальный диаметр dn 65 мм | шт. | 9 | ++
3408 | 3720 | ТСН | 1.13-3-121 | Клапан запорно-регулирующий, чугунный, фланцевый, с эим типа кт-1, кт-2, 25ч945п, номинальное давление pn 1,6 мпа, номинальный диаметр dn 80 мм | шт. | 1 | ++
3409 | 3771 | ТСН | 1.13-3-196 | Клапан запорный, латунный, муфтовый, ручной, максимальная температура +120°с, пропускная способность 1,6 м3/ч, номинальное давление pn 1,6 мпа, номинальный диаметр dn 15 мм | шт. | 43 | ++
3410 | 3803 | ТСН | 1.13-3-227 | Клапан запорный, латунный, муфтовый, ручной, максимальная температура +120°с, пропускная способность 10,0 м3/ч, номинальное давление pn 1,6 мпа, номинальный диаметр dn 40 мм | шт. | 17 | ++
3411 | 3772 | ТСН | 1.13-3-197 | Клапан запорный, латунный, муфтовый, ручной, максимальная температура +120°с, пропускная способность 2,5 м3/ч, номинальное давление pn 1,6 мпа, номинальный диаметр dn 20 мм | шт. | 37 | ++
3412 | 3801 | ТСН | 1.13-3-225 | Клапан запорный, латунный, муфтовый, ручной, максимальная температура +120°с, пропускная способность 4,0 м3/ч, номинальное давление pn 1,6 мпа, номинальный диаметр dn 25 мм | шт. | 23 | ++
3413 | 3802 | ТСН | 1.13-3-226 | Клапан запорный, латунный, муфтовый, ручной, максимальная температура +120°с, пропускная способность 6,3 м3/ч, номинальное давление pn 1,6 мпа, номинальный диаметр dn 32 мм | шт. | 20 | ++
3414 | 3768 | ТСН | 1.13-3-193 | Клапан запорный, латунный, муфтовый, ручной, с дренажным краном, максимальная температура +120°с, пропускная способность 18 м3/ч, номинальное давление pn 2,0 мпа, номинальный диаметр dn 32 мм | шт. | 5 | ++
3415 | 3765 | ТСН | 1.13-3-190 | Клапан запорный, латунный, муфтовый, ручной, с дренажным краном, максимальная температура +120°с, пропускная способность 3,0 м3/ч, номинальное давление pn 2,0 мпа, номинальный диаметр dn 15 мм | шт. | 22 | ++
3416 | 3766 | ТСН | 1.13-3-191 | Клапан запорный, латунный, муфтовый, ручной, с дренажным краном, максимальная температура +120°с, пропускная способность 6,0 м3/ч, номинальное давление pn 2,0 мпа, номинальный диаметр dn 20 мм | шт. | 30 | ++
3417 | 3767 | ТСН | 1.13-3-192 | Клапан запорный, латунный, муфтовый, ручной, с дренажным краном, максимальная температура +120°с, пропускная способность 9,5 м3/ч, номинальное давление pn 2,0 мпа, номинальный диаметр dn 25 мм | шт. | 5 | ++
3418 | 3660 | ТСН | 1.13-1-7 | Клапан запорный, латунный, проходной, муфтовый, 15б1п, номинальное давление pn 1,6 (2,5) мпа, номинальный диаметр dn 15 мм | шт. | 27 | ++
3419 | 3663 | ТСН | 1.13-1-8 | Клапан запорный, латунный, проходной, муфтовый, 15б1п, номинальное давление pn 1,6 (2,5) мпа, номинальный диаметр dn 20 мм | шт. | 7 | ++
3420 | 3664 | ТСН | 1.13-1-9 | Клапан запорный, латунный, проходной, муфтовый, 15б1п, номинальное давление pn 1,6 (2,5) мпа, номинальный диаметр dn 25 мм | шт. | 5 | ++
3421 | 3629 | ТСН | 1.13-1-10 | Клапан запорный, латунный, проходной, муфтовый, 15б1п, номинальное давление pn 1,6 (2,5) мпа, номинальный диаметр dn 32 мм | шт. | 3 | ++
3422 | 3641 | ТСН | 1.13-1-12 | Клапан запорный, латунный, проходной, муфтовый, 15б1п, номинальное давление pn 1,6 (2,5) мпа, номинальный диаметр dn 50 мм | шт. | 11 | ++
3423 | 3642 | ТСН | 1.13-1-13 | Клапан запорный, латунный, проходной, муфтовый, 15б3р, номинальное давление pn 1,6 (2,5) мпа, номинальный диаметр dn 15 мм | шт. | 18 | ++
3424 | 3643 | ТСН | 1.13-1-14 | Клапан запорный, латунный, проходной, муфтовый, 15б3р, номинальное давление pn 1,6 (2,5) мпа, номинальный диаметр dn 20 мм | шт. | 2 | ++
3425 | 3644 | ТСН | 1.13-1-15 | Клапан запорный, латунный, проходной, муфтовый, 15б3р, номинальное давление pn 1,6 (2,5) мпа, номинальный диаметр dn 25 мм | шт. | 6 | ++
3426 | 3645 | ТСН | 1.13-1-18 | Клапан запорный, латунный, проходной, муфтовый, 15б3р, номинальное давление pn 1,6 (2,5) мпа, номинальный диаметр dn 50 мм | шт. | 7 | ++
3427 | 3646 | ТСН | 1.13-1-19 | Клапан запорный, латунный, проходной, с муфтой и цапкой, для пожарных кранов, номинальное давление pn 1,6 мпа, номинальный диаметр dn 50 мм | шт. | 99 | ++
3428 | 3654 | ТСН | 1.13-1-32 | Клапан запорный, стальной, проходной, муфтовый, игольчатый, 15с54бк (15с54бк1), номинальное давление pn 16,0 мпа, номинальный диаметр dn 20 мм | шт. | 1 | ++
3429 | 3647 | ТСН | 1.13-1-20 | Клапан запорный, стальной, проходной, фланцевый, 15с12п (15с51п), номинальное давление pn 2,5 мпа, номинальный диаметр dn 20 мм | шт. | 2 | ++
3430 | 3648 | ТСН | 1.13-1-21 | Клапан запорный, стальной, проходной, фланцевый, 15с12п (15с51п), номинальное давление pn 2,5 мпа, номинальный диаметр dn 25 мм | шт. | 4 | ++
3431 | 3652 | ТСН | 1.13-1-26 | Клапан запорный, стальной, проходной, фланцевый, 15с22нж, номинальное давление pn 4,0 мпа, номинальный диаметр dn 100 мм | шт. | 2 | ++
3432 | 3649 | ТСН | 1.13-1-22 | Клапан запорный, стальной, проходной, фланцевый, 15с22нж, номинальное давление pn 4,0 мпа, номинальный диаметр dn 40 мм | шт. | 1 | ++
3433 | 3650 | ТСН | 1.13-1-23 | Клапан запорный, стальной, проходной, фланцевый, 15с22нж, номинальное давление pn 4,0 мпа, номинальный диаметр dn 50 мм | шт. | 2 | ++
3434 | 3651 | ТСН | 1.13-1-25 | Клапан запорный, стальной, проходной, фланцевый, 15с22нж, номинальное давление pn 4,0 мпа, номинальный диаметр dn 80 мм | шт. | 1 | ++
3435 | 3653 | ТСН | 1.13-1-28 | Клапан запорный, стальной, проходной, фланцевый, 15с27нж (15с52нж9), номинальное давление pn 6,3 мпа, номинальный диаметр dn 20 мм | шт. | 4 | ++
3436 | 3655 | ТСН | 1.13-1-48 | Клапан запорный, чугунный, проходной, муфтовый, 15кч18п (15кч33п), номинальное давление pn 1,6 мпа, номинальный диаметр dn 15 мм | шт. | 23 | ++
3437 | 3656 | ТСН | 1.13-1-49 | Клапан запорный, чугунный, проходной, муфтовый, 15кч18п (15кч33п), номинальное давление pn 1,6 мпа, номинальный диаметр dn 20 мм | шт. | 11 | ++
3438 | 3657 | ТСН | 1.13-1-50 | Клапан запорный, чугунный, проходной, муфтовый, 15кч18п (15кч33п), номинальное давление pn 1,6 мпа, номинальный диаметр dn 25 мм | шт. | 5 | ++
3439 | 3658 | ТСН | 1.13-1-54 | Клапан запорный, чугунный, проходной, муфтовый, 15кч18п1, номинальное давление pn 1,6 мпа, номинальный диаметр dn 20 мм | шт. | 2 | ++
3440 | 3659 | ТСН | 1.13-1-55 | Клапан запорный, чугунный, проходной, муфтовый, 15кч18п1, номинальное давление pn 1,6 мпа, номинальный диаметр dn 25 мм | шт. | 2 | ++
3441 | 3661 | ТСН | 1.13-1-71 | Клапан запорный, чугунный, проходной, фланцевый, 15кч19п (15кч9п2, 15кч34п), номинальное давление pn 1,6 мпа, номинальный диаметр dn 25 мм | шт. | 1 | ++
3442 | 3662 | ТСН | 1.13-1-77 | Клапан запорный, чугунный, проходной, фланцевый, 15кч19п2, номинальное давление pn 1,6 мпа, номинальный диаметр dn 32 мм | шт. | 1 | ++
3443 | 3870 | ТСН | 1.13-3-97 | Клапан запорный, чугунный, проходной, фланцевый, температура рабочей среды от -40 до +150°с, 15кч12п, номинальное давление pn 2,5 мпа, номинальный диаметр dn 25 мм | шт. | 2 | ++
3444 | 3864 | ТСН | 1.13-3-77 | Клапан запорный, чугунный, с электромагнитным приводом, 15кч848п, номинальное давление pn 2,5 мпа, номинальный диаметр dn 65 мм | шт. | 2 | ++
3445 | 5491 | ТСН | 1.19-6-223 | Клапан из горячекатаной стали для регулирования воздушных потоков в вентиляционных системах в искробезопасном исполнении, типа азе 025, сечение 200х200 мм | шт. | 1 | ++
3446 | 5493 | ТСН | 1.19-6-230 | Клапан из горячекатаной стали для регулирования воздушных потоков в вентиляционных системах в искробезопасном исполнении, типа азе 027, сечение 1000х1000 мм | шт. | 2 | ++
3447 | 5492 | ТСН | 1.19-6-229 | Клапан из горячекатаной стали для регулирования воздушных потоков в вентиляционных системах в искробезопасном исполнении, типа азе 027, сечение 800х800 мм | шт. | 4 | ++
3448 | 5494 | ТСН | 1.19-6-231 | Клапан из горячекатаной стали для регулирования воздушных потоков в вентиляционных системах в искробезопасном исполнении, типа азе 028, диаметр 250 мм | шт. | 20 | ++
3449 | 5495 | ТСН | 1.19-6-239 | Клапан из горячекатаной стали для регулирования воздушных потоков в вентиляционных системах в искробезопасном исполнении, типа азе 028, диаметр 630 мм | шт. | 2 | ++
3450 | 5496 | ТСН | 1.19-6-241 | Клапан из горячекатаной стали для регулирования воздушных потоков в вентиляционных системах в искробезопасном исполнении, типа азе 028, диаметр 800 мм | шт. | 4 | ++
3451 | 4435 | ТСН | 1.17-2-48 | Клапан наполнительно-спускной для смывных бачков различной высоты | комплект | 2 | ++
3452 | 4436 | ТСН | 1.17-2-49 | Клапан наполнительный с керамическим затвором попутного давления для смывных бачков различной высоты с боковой или нижней подводкой воды | комплект | 8 | ++
3453 | 5479 | ТСН | 1.19-6-181 | Клапан обратный для регулирования воздушных потоков в вентиляционных системах из оцинкованной стали, типа ко, диаметр 1000 мм | шт. | 6 | ++
3454 | 5474 | ТСН | 1.19-6-175 | Клапан обратный для регулирования воздушных потоков в вентиляционных системах из оцинкованной стали, типа ко, диаметр 250 мм | шт. | 18 | ++
3455 | 5475 | ТСН | 1.19-6-176 | Клапан обратный для регулирования воздушных потоков в вентиляционных системах из оцинкованной стали, типа ко, диаметр 315 мм | шт. | 1 | ++
3456 | 5476 | ТСН | 1.19-6-178 | Клапан обратный для регулирования воздушных потоков в вентиляционных системах из оцинкованной стали, типа ко, диаметр 500 мм | шт. | 40 | ++
3457 | 5477 | ТСН | 1.19-6-179 | Клапан обратный для регулирования воздушных потоков в вентиляционных системах из оцинкованной стали, типа ко, диаметр 630 мм | шт. | 4 | ++
3458 | 5478 | ТСН | 1.19-6-180 | Клапан обратный для регулирования воздушных потоков в вентиляционных системах из оцинкованной стали, типа ко, диаметр 800 мм | шт. | 16 | ++
3459 | 5480 | ТСН | 1.19-6-196 | Клапан обратный для регулирования воздушных потоков в вентиляционных системах из оцинкованной стали, типа ков, диаметр 500 мм | шт. | 10 | ++
3460 | 5488 | ТСН | 1.19-6-212 | Клапан обратный для регулирования воздушных потоков в вентиляционных системах из оцинкованной стали, типа коп, сечение 1000х1000 мм | шт. | 9 | ++
3461 | 5489 | ТСН | 1.19-6-214 | Клапан обратный для регулирования воздушных потоков в вентиляционных системах из оцинкованной стали, типа коп, сечение 200х200 мм | шт. | 10 | ++
3462 | 5484 | ТСН | 1.19-6-208 | Клапан обратный для регулирования воздушных потоков в вентиляционных системах из оцинкованной стали, типа коп, сечение 250х250 мм | шт. | 2 | ++
3463 | 5485 | ТСН | 1.19-6-209 | Клапан обратный для регулирования воздушных потоков в вентиляционных системах из оцинкованной стали, типа коп, сечение 400х400 мм | шт. | 14 | ++
3464 | 5486 | ТСН | 1.19-6-210 | Клапан обратный для регулирования воздушных потоков в вентиляционных системах из оцинкованной стали, типа коп, сечение 500х500 мм | шт. | 12 | ++
3465 | 5487 | ТСН | 1.19-6-211 | Клапан обратный для регулирования воздушных потоков в вентиляционных системах из оцинкованной стали, типа коп, сечение 800х800 мм | шт. | 60 | ++
3466 | 5497 | ТСН | 1.19-6-244 | Клапан обратный из горячекатаной стали, для регулирования воздушных потоков в вентиляционных системах, во взрывобезопасном исполнении, типа азе 100, диаметр 100 мм | шт. | 5 | ++
3467 | 5498 | ТСН | 1.19-6-245 | Клапан обратный из горячекатаной стали, для регулирования воздушных потоков в вентиляционных системах, во взрывобезопасном исполнении, типа азе 100, диаметр 125 мм | шт. | 8 | ++
3468 | 5499 | ТСН | 1.19-6-246 | Клапан обратный из горячекатаной стали, для регулирования воздушных потоков в вентиляционных системах, во взрывобезопасном исполнении, типа азе 100, диаметр 160 мм | шт. | 8 | ++
3469 | 5500 | ТСН | 1.19-6-247 | Клапан обратный из горячекатаной стали, для регулирования воздушных потоков в вентиляционных системах, во взрывобезопасном исполнении, типа азе 100, диаметр 200 мм | шт. | 8 | ++
3470 | 5505 | ТСН | 1.19-6-259 | Клапан обратный из горячекатаной стали, для регулирования воздушных потоков в вентиляционных системах, во взрывобезопасном исполнении, типа азе 101, диаметр 1000 мм | шт. | 2 | ++
3471 | 5501 | ТСН | 1.19-6-254 | Клапан обратный из горячекатаной стали, для регулирования воздушных потоков в вентиляционных системах, во взрывобезопасном исполнении, типа азе 101, диаметр 560 мм | шт. | 22 | ++
3472 | 5502 | ТСН | 1.19-6-255 | Клапан обратный из горячекатаной стали, для регулирования воздушных потоков в вентиляционных системах, во взрывобезопасном исполнении, типа азе 101, диаметр 630 мм | шт. | 2 | ++
3473 | 5503 | ТСН | 1.19-6-256 | Клапан обратный из горячекатаной стали, для регулирования воздушных потоков в вентиляционных системах, во взрывобезопасном исполнении, типа азе 101, диаметр 710 мм | шт. | 2 | ++
3474 | 5504 | ТСН | 1.19-6-257 | Клапан обратный из горячекатаной стали, для регулирования воздушных потоков в вентиляционных системах, во взрывобезопасном исполнении, типа азе 101, диаметр 800 мм | шт. | 8 | ++
3475 | 5506 | ТСН | 1.19-6-264 | Клапан обратный из горячекатаной стали, для регулирования воздушных потоков в вентиляционных системах, во взрывобезопасном исполнении, типа азе 104, сечение 800х800 мм | шт. | 1 | ++
3476 | 3745 | ТСН | 1.13-3-166 | Клапан обратный из коррозионностойкой стали, фланцевый, 16нж10п, номинальное давление pn 1,6 мпа, номинальный диаметр dn 80 мм | шт. | 2 | ++
3477 | 3780 | ТСН | 1.13-3-204 | Клапан обратный из нержавеющей стали, межфланцевый, максимальная температура +400°с, номинальное давление pn 4,0 мпа, номинальный диаметр dn 15 мм | шт. | 4 | ++
3478 | 3781 | ТСН | 1.13-3-205 | Клапан обратный из нержавеющей стали, межфланцевый, максимальная температура +400°с, номинальное давление pn 4,0 мпа, номинальный диаметр dn 20 мм | шт. | 4 | ++
3479 | 3782 | ТСН | 1.13-3-206 | Клапан обратный из нержавеющей стали, межфланцевый, максимальная температура +400°с, номинальное давление pn 4,0 мпа, номинальный диаметр dn 25 мм | шт. | 6 | ++
3480 | 3783 | ТСН | 1.13-3-207 | Клапан обратный из нержавеющей стали, межфланцевый, максимальная температура +400°с, номинальное давление pn 4,0 мпа, номинальный диаметр dn 32 мм | шт. | 11 | ++
3481 | 3784 | ТСН | 1.13-3-208 | Клапан обратный из нержавеющей стали, межфланцевый, максимальная температура +400°с, номинальное давление pn 4,0 мпа, номинальный диаметр dn 40 мм | шт. | 20 | ++
3482 | 3785 | ТСН | 1.13-3-209 | Клапан обратный из нержавеющей стали, межфланцевый, максимальная температура +400°с, номинальное давление pn 4,0 мпа, номинальный диаметр dn 50 мм | шт. | 8 | ++
3483 | 3858 | ТСН | 1.13-3-40 | Клапан обратный общего назначения, латунный, с внутренней резьбой, температура до +100°с, номинальное давление pn 1,0 мпа, номинальный диаметр dn 32 мм | шт. | 93 | ++
3484 | 3859 | ТСН | 1.13-3-41 | Клапан обратный общего назначения, латунный, с внутренней резьбой, температура до +100°с, номинальное давление pn 1,0 мпа, номинальный диаметр dn 40 мм | шт. | 42 | ++
3485 | 3860 | ТСН | 1.13-3-42 | Клапан обратный общего назначения, латунный, с внутренней резьбой, температура до +100°с, номинальное давление pn 1,0 мпа, номинальный диаметр dn 50 мм | шт. | 37 | ++
3486 | 3854 | ТСН | 1.13-3-37 | Клапан обратный общего назначения, латунный, с внутренней резьбой, температура до +100°с, номинальное давление pn 1,2 мпа, номинальный диаметр dn 15 мм | шт. | 360 | ++
3487 | 3855 | ТСН | 1.13-3-38 | Клапан обратный общего назначения, латунный, с внутренней резьбой, температура до +100°с, номинальное давление pn 1,2 мпа, номинальный диаметр dn 20 мм | шт. | 30 | ++
3488 | 3856 | ТСН | 1.13-3-39 | Клапан обратный общего назначения, латунный, с внутренней резьбой, температура до +100°с, номинальное давление pn 1,2 мпа, номинальный диаметр dn 25 мм | шт. | 68 | ++
3489 | 5510 | ТСН | 1.19-6-278 | Клапан обратный огнезадерживающий из оцинкованной стали, сечение 1000х1000 мм | шт. | 3 | ++
3490 | 5507 | ТСН | 1.19-6-274 | Клапан обратный огнезадерживающий из оцинкованной стали, сечение 400х500 мм | шт. | 2 | ++
3491 | 5508 | ТСН | 1.19-6-276 | Клапан обратный огнезадерживающий из оцинкованной стали, сечение 600х600 мм | шт. | 4 | ++
3492 | 5509 | ТСН | 1.19-6-277 | Клапан обратный огнезадерживающий из оцинкованной стали, сечение 800х800 мм | шт. | 5 | ++
3493 | 3831 | ТСН | 1.13-3-256 | Клапан обратный, из нержавеющей стали, пружинный, межфланцевый, пропускная способность 18 м3/ч, температура рабочей среды от -10 до +350°с, номинальное давление pn 4,0 мпа, номинальный диаметр dn 32 мм | шт. | 2 | ++
3494 | 3834 | ТСН | 1.13-3-259 | Клапан обратный, из нержавеющей стали, пружинный, межфланцевый, пропускная способность 182,0 м3/ч, температура рабочей среды от -10 до +350°с, номинальное давление pn 4,0 мпа, номинальный диаметр dn 100 мм | шт. | 10 | ++
3495 | 3832 | ТСН | 1.13-3-257 | Клапан обратный, из нержавеющей стали, пружинный, межфланцевый, пропускная способность 28 м3/ч, температура рабочей среды от -10 до +350°с, номинальное давление pn 4,0 мпа, номинальный диаметр dn 40 мм | шт. | 2 | ++
3496 | 3833 | ТСН | 1.13-3-258 | Клапан обратный, из нержавеющей стали, пружинный, межфланцевый, пропускная способность 40,1 м3/ч, температура рабочей среды от -10 до +350°с, номинальное давление pn 4,0 мпа, номинальный диаметр dn 50 мм | шт. | 2 | ++
3497 | 3739 | ТСН | 1.13-3-147 | Клапан обратный, латунный, дисковый, пружинный, межфланцевый, максимальная температура +150°с, номинальное давление pn 1,6 мпа, номинальный диаметр dn 100 мм | шт. | 48 | ++
3498 | 3732 | ТСН | 1.13-3-140 | Клапан обратный, латунный, дисковый, пружинный, межфланцевый, максимальная температура +150°с, номинальное давление pn 1,6 мпа, номинальный диаметр dn 15 мм | шт. | 31 | ++
3499 | 3733 | ТСН | 1.13-3-141 | Клапан обратный, латунный, дисковый, пружинный, межфланцевый, максимальная температура +150°с, номинальное давление pn 1,6 мпа, номинальный диаметр dn 25 мм | шт. | 51 | ++
3500 | 3734 | ТСН | 1.13-3-142 | Клапан обратный, латунный, дисковый, пружинный, межфланцевый, максимальная температура +150°с, номинальное давление pn 1,6 мпа, номинальный диаметр dn 32 мм | шт. | 56 | ++
3501 | 3735 | ТСН | 1.13-3-143 | Клапан обратный, латунный, дисковый, пружинный, межфланцевый, максимальная температура +150°с, номинальное давление pn 1,6 мпа, номинальный диаметр dn 40 мм | шт. | 34 | ++
3502 | 3736 | ТСН | 1.13-3-144 | Клапан обратный, латунный, дисковый, пружинный, межфланцевый, максимальная температура +150°с, номинальное давление pn 1,6 мпа, номинальный диаметр dn 50 мм | шт. | 64 | ++
3503 | 3737 | ТСН | 1.13-3-145 | Клапан обратный, латунный, дисковый, пружинный, межфланцевый, максимальная температура +150°с, номинальное давление pn 1,6 мпа, номинальный диаметр dn 65 мм | шт. | 56 | ++
3504 | 3738 | ТСН | 1.13-3-146 | Клапан обратный, латунный, дисковый, пружинный, межфланцевый, максимальная температура +150°с, номинальное давление pn 1,6 мпа, номинальный диаметр dn 80 мм | шт. | 92 | ++
3505 | 3852 | ТСН | 1.13-3-33 | Клапан обратный, латунный, подъемный, муфтовый, 16б1бк, номинальное давление pn 1,6 мпа, номинальный диаметр dn 15 мм | шт. | 98 | ++
3506 | 3853 | ТСН | 1.13-3-34 | Клапан обратный, латунный, подъемный, муфтовый, 16б1бк, номинальное давление pn 1,6 мпа, номинальный диаметр dn 20 мм | шт. | 1 | ++
3507 | 3828 | ТСН | 1.13-3-253 | Клапан обратный, латунный, пружинный, межфланцевый, пропускная способность 18 м3/ч, температура рабочей среды от -10 до +200°с, номинальное давление pn 1,6 мпа, номинальный диаметр dn 32 мм | шт. | 4 | ++
3508 | 3829 | ТСН | 1.13-3-254 | Клапан обратный, латунный, пружинный, межфланцевый, пропускная способность 28 м3/ч, температура рабочей среды от -10 до +200°с, номинальное давление pn 1,6 мпа, номинальный диаметр dn 40 мм | шт. | 3 | ++
3509 | 3830 | ТСН | 1.13-3-255 | Клапан обратный, латунный, пружинный, межфланцевый, пропускная способность 72,5 м3/ч, температура рабочей среды от -10 до +100°с, номинальное давление pn 1,6 мпа, номинальный диаметр dn 65 мм | шт. | 5 | ++
3510 | 3776 | ТСН | 1.13-3-200 | Клапан обратный, латунный, пружинный, с наружной резьбой, температура рабочей среды от -10 до +80°с, условная пропускная способность 14,53 м3/ч, номинальное давление pn 1,6 мпа, номинальный диаметр dn 25 мм | шт. | 16 | ++
3511 | 3777 | ТСН | 1.13-3-201 | Клапан обратный, латунный, пружинный, с наружной резьбой, температура рабочей среды от -10 до +80°с, условная пропускная способность 23,3 м3/ч, номинальное давление pn 1,6 мпа, номинальный диаметр dn 32 мм | шт. | 47 | ++
3512 | 3773 | ТСН | 1.13-3-198 | Клапан обратный, латунный, пружинный, с наружной резьбой, температура рабочей среды от -10 до +80°с, условная пропускная способность 4,25 м3/ч, номинальное давление pn 1,6 мпа, номинальный диаметр dn 15 мм | шт. | 272 | ++
3513 | 3778 | ТСН | 1.13-3-202 | Клапан обратный, латунный, пружинный, с наружной резьбой, температура рабочей среды от -10 до +80°с, условная пропускная способность 40,47 м3/ч, номинальное давление pn 1,6 мпа, номинальный диаметр dn 40 мм | шт. | 43 | ++
3514 | 3779 | ТСН | 1.13-3-203 | Клапан обратный, латунный, пружинный, с наружной резьбой, температура рабочей среды от -10 до +80°с, условная пропускная способность 65,27 м3/ч, номинальное давление pn 1,6 мпа, номинальный диаметр dn 50 мм | шт. | 16 | ++
3515 | 3774 | ТСН | 1.13-3-199 | Клапан обратный, латунный, пружинный, с наружной резьбой, температура рабочей среды от -10 до +80°с, условная пропускная способность 9,0 м3/ч, номинальное давление pn 1,6 мпа, номинальный диаметр dn 20 мм | шт. | 13 | ++
3516 | 3743 | ТСН | 1.13-3-162 | Клапан обратный, стальной, поворотный, 19с38нж, номинальное давление pn 6,3 мпа, номинальный диаметр dn 50 мм | шт. | 2 | ++
3517 | 3744 | ТСН | 1.13-3-163 | Клапан обратный, стальной, поворотный, 19с38нж, номинальное давление pn 6,3 мпа, номинальный диаметр dn 80 мм | шт. | 2 | ++
3518 | 3740 | ТСН | 1.13-3-148 | Клапан обратный, чугунный, дисковый, пружинный, межфланцевый, максимальная температура +150°с, номинальное давление pn 1,6 мпа, номинальный диаметр dn 125 мм | шт. | 20 | ++
3519 | 3741 | ТСН | 1.13-3-149 | Клапан обратный, чугунный, дисковый, пружинный, межфланцевый, максимальная температура +150°с, номинальное давление pn 1,6 мпа, номинальный диаметр dn 150 мм | шт. | 25 | ++
3520 | 3742 | ТСН | 1.13-3-150 | Клапан обратный, чугунный, дисковый, пружинный, межфланцевый, максимальная температура +150°с, номинальное давление pn 1,6 мпа, номинальный диаметр dn 200 мм | шт. | 7 | ++
3521 | 3705 | ТСН | 1.13-3-100 | Клапан обратный, чугунный, поворотный, однодисковый, 19ч21бр, номинальное давление pn 1,6 мпа, номинальный диаметр dn 100 мм | шт. | 11 | ++
3522 | 3706 | ТСН | 1.13-3-101 | Клапан обратный, чугунный, поворотный, однодисковый, 19ч21бр, номинальное давление pn 1,6 мпа, номинальный диаметр dn 150 мм | шт. | 6 | ++
3523 | 3707 | ТСН | 1.13-3-102 | Клапан обратный, чугунный, поворотный, однодисковый, 19ч21бр, номинальное давление pn 1,6 мпа, номинальный диаметр dn 200 мм | шт. | 1 | ++
3524 | 3871 | ТСН | 1.13-3-98 | Клапан обратный, чугунный, поворотный, однодисковый, 19ч21бр, номинальное давление pn 1,6 мпа, номинальный диаметр dn 50 мм | шт. | 13 | ++
3525 | 3872 | ТСН | 1.13-3-99 | Клапан обратный, чугунный, поворотный, однодисковый, 19ч21бр, номинальное давление pn 1,6 мпа, номинальный диаметр dn 80 мм | шт. | 22 | ++
3526 | 3865 | ТСН | 1.13-3-87 | Клапан обратный, чугунный, подъемный, муфтовый, 16кч11р, номинальное давление pn 1,6 мпа, номинальный диаметр dn 15 мм | шт. | 3 | ++
3527 | 3866 | ТСН | 1.13-3-89 | Клапан обратный, чугунный, подъемный, муфтовый, 16кч11р, номинальное давление pn 1,6 мпа, номинальный диаметр dn 25 мм | шт. | 4 | ++
3528 | 3867 | ТСН | 1.13-3-90 | Клапан обратный, чугунный, подъемный, муфтовый, 16кч11р, номинальное давление pn 1,6 мпа, номинальный диаметр dn 32 мм | шт. | 14 | ++
3529 | 3868 | ТСН | 1.13-3-91 | Клапан обратный, чугунный, подъемный, муфтовый, 16кч11р, номинальное давление pn 1,6 мпа, номинальный диаметр dn 40 мм | шт. | 5 | ++
3530 | 3869 | ТСН | 1.13-3-92 | Клапан обратный, чугунный, подъемный, муфтовый, 16кч11р, номинальное давление pn 1,6 мпа, номинальный диаметр dn 50 мм | шт. | 2 | ++
3531 | 3788 | ТСН | 1.13-3-212 | Клапан обратный, чугунный, подъемный, фланцевый, 16ч6п(бр), номинальное давление pn 1,6 мпа, номинальный диаметр dn 80 мм | шт. | 25 | ++
3532 | 3716 | ТСН | 1.13-3-113 | Клапан обратный, чугунный, фланцевый, температура рабочей среды от -10 до +100°с, условная пропускная способность 1120 м3/ч, номинальное давление рn 1,0 мпа, номинальный диаметр dn 200 мм | шт. | 49 | ++
3533 | 3710 | ТСН | 1.13-3-108 | Клапан обратный, чугунный, фланцевый, температура рабочей среды от -10 до +100°с, условная пропускная способность 159 м3/ч, номинальное давление рn 1,6 мпа, номинальный диаметр dn 65 мм | шт. | 36 | ++
3534 | 3711 | ТСН | 1.13-3-109 | Клапан обратный, чугунный, фланцевый, температура рабочей среды от -10 до +100°с, условная пропускная способность 222 м3/ч, номинальное давление рn 1,6 мпа, номинальный диаметр dn 80 мм | шт. | 113 | ++
3535 | 3713 | ТСН | 1.13-3-110 | Клапан обратный, чугунный, фланцевый, температура рабочей среды от -10 до +100°с, условная пропускная способность 396 м3/ч, номинальное давление рn 1,6 мпа, номинальный диаметр dn 100 мм | шт. | 85 | ++
3536 | 3708 | ТСН | 1.13-3-105 | Клапан обратный, чугунный, фланцевый, температура рабочей среды от -10 до +100°с, условная пропускная способность 47 м3/ч, номинальное давление рn 1,6 мпа, номинальный диаметр dn 40 мм | шт. | 26 | ++
3537 | 3714 | ТСН | 1.13-3-111 | Клапан обратный, чугунный, фланцевый, температура рабочей среды от -10 до +100°с, условная пропускная способность 619 м3/ч, номинальное давление рn 1,6 мпа, номинальный диаметр dn 125 мм | шт. | 8 | ++
3538 | 3715 | ТСН | 1.13-3-112 | Клапан обратный, чугунный, фланцевый, температура рабочей среды от -10 до +100°с, условная пропускная способность 890 м3/ч, номинальное давление рn 1,6 мпа, номинальный диаметр dn 150 мм | шт. | 35 | ++
3539 | 3709 | ТСН | 1.13-3-106 | Клапан обратный, чугунный, фланцевый, температура рабочей среды от -10 до +100°с, условная пропускная способность 99 м3/ч, номинальное давление рn 1,6 мпа, номинальный диаметр dn 50 мм | шт. | 39 | ++
3540 | 3827 | ТСН | 1.13-3-252 | Клапан обратный, чугунный, шаровой, фланцевый, пропускная способность 310 м3/ч, максимальная температура рабочей среды +70°с, номинальное давление pn 1,6 мпа, номинальный диаметр dn 100 мм | шт. | 4 | ++
3541 | 3863 | ТСН | 1.13-3-60 | Клапан отсечной, стальной, фланцевый, с мим, 22нж32п, номинальное давление pn 2,5 мпа, номинальный диаметр dn 25 мм | шт. | 4 | ++
3542 | 5490 | ТСН | 1.19-6-218 | Клапан перекидной из горячекатаной стали для регулирования воздушных потоков в вентиляционных системах в искробезопасном исполнении, типа азе 024, сечение 400х400 мм | шт. | 1 | ++
3543 | 3634 | ТСН | 1.13-1-108 | Клапан пожарного крана, латунный, угловой, присоединение муфта-муфта, кпу 50 мм, номинальное давление pn 1,6 мпа, номинальный диаметр dn 50 мм | шт. | 152 | ++
3544 | 3639 | ТСН | 1.13-1-113 | Клапан пожарного крана, латунный, угловой, присоединение муфта-муфта, кпу 65 мм, номинальное давление pn 1,6 мпа, номинальный диаметр dn 65 мм | шт. | 68 | ++
3545 | 3630 | ТСН | 1.13-1-104 | Клапан пожарного крана, латунный, угловой, присоединение муфта-цапка, кпл 50-1, номинальное давление pn 1,6 мпа, номинальный диаметр dn 50 мм | шт. | 75 | ++
3546 | 3635 | ТСН | 1.13-1-109 | Клапан пожарного крана, чугунный, угловой, присоединение муфта-цапка, кпк 65-1, номинальное давление pn 1,6 мпа, номинальный диаметр dn 65 мм | шт. | 12 | ++
3547 | 3636 | ТСН | 1.13-1-110 | Клапан пожарного крана, чугунный, угловой, присоединение муфта-цапка, кпк 65-2, номинальное давление pn 1,6 мпа, номинальный диаметр dn 65 мм | шт. | 10 | ++
3548 | 3637 | ТСН | 1.13-1-111 | Клапан пожарного крана, чугунный, угловой, присоединение муфта-цапка, кпч 65-1, номинальное давление pn 1,6 мпа, номинальный диаметр dn 65 мм | шт. | 19 | ++
3549 | 3638 | ТСН | 1.13-1-112 | Клапан пожарного крана, чугунный, угловой, присоединение цапка-цапка, кпч 65-2, номинальное давление pn 1,6 мпа, номинальный диаметр dn 65 мм | шт. | 16 | ++
3550 | 5581 | ТСН | 1.20-4-2 | Клапан предохранительный, запорный, типа пкн (в), диаметр 50 мм | шт. | 3 | ++
3551 | 4601 | ТСН | 1.18-3-56 | Клапан предохранительный, латунный, мембранный, муфтовый, прямого действия, с возможностью ручного открывания, размер присоединения 1", давление срабатывания 10 бар, рабочая среда: горячая и холодная вода, воздух, диапазон рабочих температур от +5 до +110°с, номинальное давление рn 1,0 мпа, номинальный диаметр dn 25 мм | шт. | 10 | ++
3552 | 4598 | ТСН | 1.18-3-53 | Клапан предохранительный, латунный, мембранный, муфтовый, прямого действия, с возможностью ручного открывания, размер присоединения 1/2", давление срабатывания 6 бар, рабочая среда: горячая и холодная вода, воздух, диапазон рабочих температур от +5 до +110°с, номинальное давление рn 1,0 мпа, номинальный диаметр dn 15 мм | шт. | 17 | ++
3553 | 4599 | ТСН | 1.18-3-54 | Клапан предохранительный, латунный, мембранный, муфтовый, прямого действия, с возможностью ручного открывания, размер присоединения 3/4", давление срабатывания 6 бар, рабочая среда: горячая и холодная вода, воздух, диапазон рабочих температур от +5 до +110°с, номинальное давление рn 1,0 мпа, номинальный диаметр dn 20 мм | шт. | 2 | ++
3554 | 4600 | ТСН | 1.18-3-55 | Клапан предохранительный, латунный, мембранный, муфтовый, прямого действия, с возможностью ручного открывания, размер присоединения 3/4", давление срабатывания 8 бар, рабочая среда: горячая и холодная вода, воздух, диапазон рабочих температур от +5 до +110°с, номинальное давление рn 1,0 мпа, номинальный диаметр dn 20 мм | шт. | 15 | ++
3555 | 3819 | ТСН | 1.13-3-242 | Клапан предохранительный, латунный, пропорциональный, пружинный, угловой, присоединение к трубопроводу фланцевое/внутр. резьба, номинальное давление pn 1,6 мпа, номинальный диаметр dn 15 мм | шт. | 4 | ++
3556 | 3861 | ТСН | 1.13-3-56 | Клапан предохранительный, стальной, полноподъемный пружинный, 17с28нж, номинальное давление pn 1,6 мпа, номинальный диаметр dn 50 мм | шт. | 2 | ++
3557 | 3862 | ТСН | 1.13-3-57 | Клапан предохранительный, стальной, полноподъемный пружинный, 17с28нж, номинальное давление pn 1,6 мпа, номинальный диаметр dn 80 мм | шт. | 3 | ++
3558 | 3789 | ТСН | 1.13-3-213 | Клапан предохранительный, чугунный, полноподъемный, фланцевый, пружинный, угловой, с подрывным рычагом, номинальное давление pn 1,6 мпа, номинальный диаметр dn 25х40 мм | шт. | 43 | ++
3559 | 3790 | ТСН | 1.13-3-214 | Клапан предохранительный, чугунный, полноподъемный, фланцевый, пружинный, угловой, с подрывным рычагом, номинальное давление pn 1,6 мпа, номинальный диаметр dn 40х65 мм | шт. | 4 | ++
3560 | 3791 | ТСН | 1.13-3-215 | Клапан предохранительный, чугунный, полноподъемный, фланцевый, пружинный, угловой, с подрывным рычагом, номинальное давление pn 1,6 мпа, номинальный диаметр dn 50х80 мм | шт. | 4 | ++
3561 | 5307 | ТСН | 1.19-12-129 | Клапан противопожарный универсальный однокорпусной, нормально открытый, общепромышленного исполнения, канального типа, с электромагнитом на 220 в, возвратной пружиной и плавкой вставкой, предел огнестойкости не менее ei 90, рабочее сечение 1000х400 мм | шт. | 9 | ++
3562 | 5339 | ТСН | 1.19-12-40 | Клапан противопожарный, нормально открытый, из оцинкованной стали, с электромагнитом на 220 в, возвратной пружиной и плавкой вставкой, предел огнестойкости не менее ei 90, сечение 1000х1000 мм | шт. | 26 | ++
3563 | 5340 | ТСН | 1.19-12-41 | Клапан противопожарный, нормально открытый, из оцинкованной стали, с электромагнитом на 220 в, возвратной пружиной и плавкой вставкой, предел огнестойкости не менее ei 90, сечение 1200х1200 мм | шт. | 6 | ++
3564 | 5330 | ТСН | 1.19-12-32 | Клапан противопожарный, нормально открытый, из оцинкованной стали, с электромагнитом на 220 в, возвратной пружиной и плавкой вставкой, предел огнестойкости не менее ei 90, сечение 150х150 мм | шт. | 21 | ++
3565 | 5331 | ТСН | 1.19-12-33 | Клапан противопожарный, нормально открытый, из оцинкованной стали, с электромагнитом на 220 в, возвратной пружиной и плавкой вставкой, предел огнестойкости не менее ei 90, сечение 200х200 мм | шт. | 16 | ++
3566 | 5332 | ТСН | 1.19-12-34 | Клапан противопожарный, нормально открытый, из оцинкованной стали, с электромагнитом на 220 в, возвратной пружиной и плавкой вставкой, предел огнестойкости не менее ei 90, сечение 250х250 мм | шт. | 5 | ++
3567 | 5333 | ТСН | 1.19-12-35 | Клапан противопожарный, нормально открытый, из оцинкованной стали, с электромагнитом на 220 в, возвратной пружиной и плавкой вставкой, предел огнестойкости не менее ei 90, сечение 300х300 мм | шт. | 5 | ++
3568 | 5334 | ТСН | 1.19-12-36 | Клапан противопожарный, нормально открытый, из оцинкованной стали, с электромагнитом на 220 в, возвратной пружиной и плавкой вставкой, предел огнестойкости не менее ei 90, сечение 400х400 мм | шт. | 20 | ++
3569 | 5335 | ТСН | 1.19-12-37 | Клапан противопожарный, нормально открытый, из оцинкованной стали, с электромагнитом на 220 в, возвратной пружиной и плавкой вставкой, предел огнестойкости не менее ei 90, сечение 500х500 мм | шт. | 19 | ++
3570 | 5336 | ТСН | 1.19-12-38 | Клапан противопожарный, нормально открытый, из оцинкованной стали, с электромагнитом на 220 в, возвратной пружиной и плавкой вставкой, предел огнестойкости не менее ei 90, сечение 600х600 мм | шт. | 25 | ++
3571 | 5337 | ТСН | 1.19-12-39 | Клапан противопожарный, нормально открытый, из оцинкованной стали, с электромагнитом на 220 в, возвратной пружиной и плавкой вставкой, предел огнестойкости не менее ei 90, сечение 800х800 мм | шт. | 16 | ++
3572 | 5517 | ТСН | 1.19-6-289 | Клапан противопожарный, нормально открытый, из холоднокатаной углеродистой стали, окрашенный, с электромагнитом на 24 в, предел огнестойкости не менее ei 60, сечение 150х150 мм, с переходом на диаметр 100 мм, типа клоп-2(90)-но-150х150-эм(24)-н | шт. | 12 | ++
3573 | 5519 | ТСН | 1.19-6-290 | Клапан противопожарный, нормально открытый, из холоднокатаной углеродистой стали, окрашенный, с электромагнитом на 24 в, предел огнестойкости не менее ei 60, сечение 150х150 мм, с переходом на диаметр 125 мм, типа клоп-2(90)-но-150х150-эм(24)-н | шт. | 3 | ++
3574 | 5520 | ТСН | 1.19-6-291 | Клапан противопожарный, нормально открытый, из холоднокатаной углеродистой стали, окрашенный, с электромагнитом на 24 в, предел огнестойкости не менее ei 60, сечение 200х200 мм, с переходом на диаметр 160 мм, типа клоп-2(90)-но-200х200-эм(24)-н | шт. | 1 | ++
3575 | 5521 | ТСН | 1.19-6-292 | Клапан противопожарный, нормально открытый, из холоднокатаной углеродистой стали, окрашенный, с электромагнитом на 24 в, предел огнестойкости не менее ei 60, сечение 200х200 мм, с переходом на диаметр 200 мм, типа клоп-2(90)-но-200х200-эм(24)-н | шт. | 2 | ++
3576 | 5522 | ТСН | 1.19-6-293 | Клапан противопожарный, нормально открытый, из холоднокатаной углеродистой стали, окрашенный, с электромагнитом на 24 в, предел огнестойкости не менее ei 60, сечение 250х250 мм, с переходом на диаметр 250 мм, типа клоп-2(90)-но-250х250-эм(24)-н | шт. | 3 | ++
3577 | 5523 | ТСН | 1.19-6-294 | Клапан противопожарный, нормально открытый, из холоднокатаной углеродистой стали, окрашенный, с электромагнитом на 24 в, предел огнестойкости не менее ei 60, сечение 350х350 мм, с переходом на диаметр 315 мм, типа клоп-2(90)-но-350х350-эм(24)-н | шт. | 6 | ++
3578 | 5524 | ТСН | 1.19-6-295 | Клапан противопожарный, нормально открытый, из холоднокатаной углеродистой стали, окрашенный, с электромагнитом на 24 в, предел огнестойкости не менее ei 60, сечение 400х400 мм, с переходом на диаметр 400 мм, типа клоп-2(90)-но-400х400-эм(24)-н | шт. | 1 | ++
3579 | 5525 | ТСН | 1.19-6-296 | Клапан противопожарный, нормально открытый, из холоднокатаной углеродистой стали, окрашенный, с электромагнитом на 24 в, предел огнестойкости не менее ei 60, сечение 500х500 мм, с переходом на диаметр 500 мм, типа клоп-2(90)-но-500х500-эм(24)-н | шт. | 8 | ++
3580 | 3786 | ТСН | 1.13-3-210 | Клапан прямой/угловой, латунный, никелированный, для двухтрубной системы отопления, максимальная температура +120°с, пропускная способность 2,5 м3/ч, номинальное давление pn 1,0 мпа, номинальный диаметр dn 15 мм | шт. | 126 | ++
3581 | 3787 | ТСН | 1.13-3-211 | Клапан прямой/угловой, латунный, никелированный, для двухтрубной системы отопления, максимальная температура +120°с, пропускная способность 3,0 м3/ч, номинальное давление pn 1,0 мпа, номинальный диаметр dn 20 мм | шт. | 17 | ++
3582 | 3815 | ТСН | 1.13-3-238 | Клапан прямой/угловой, латунный, никелированный, для двухтрубной системы отопления, со штуцером для прессового соединения, максимальная температура +120°с, пропускная способность 2,5 м3/ч, номинальное давление pn 1,0 мпа, номинальный диаметр dn 15 мм | шт. | 98 | ++
3583 | 3816 | ТСН | 1.13-3-239 | Клапан регулирующий нормально закрытый, латунный, с электромагнитным приводом, максимальная температура +90°с, диапазон рабочего давления от 0,025 до 1,0 мпа, номинальный диаметр dn 15 мм | шт. | 7 | ++
3584 | 3817 | ТСН | 1.13-3-240 | Клапан регулирующий нормально закрытый, латунный, с электромагнитным приводом, максимальная температура +90°с, диапазон рабочего давления от 0,025 до 1,0 мпа, номинальный диаметр dn 25 мм | шт. | 13 | ++
3585 | 3840 | ТСН | 1.13-3-266 | Клапан регулирующий, чугунный, седельный, проходной, фланцевый, под электропривод, температура рабочей среды от +2 до +150°с, пропускная способность 0,25 м3/ч, номинальное давление pn 2,5 мпа, номинальный диаметр dn 15 мм | шт. | 4 | ++
3586 | 3841 | ТСН | 1.13-3-267 | Клапан регулирующий, чугунный, седельный, проходной, фланцевый, под электропривод, температура рабочей среды от +2 до +150°с, пропускная способность 1,0 м3/ч, номинальное давление pn 2,5 мпа, номинальный диаметр dn 15 мм | шт. | 2 | ++
3587 | 3843 | ТСН | 1.13-3-269 | Клапан регулирующий, чугунный, седельный, проходной, фланцевый, под электропривод, температура рабочей среды от +2 до +150°с, пропускная способность 10,0 м3/ч, номинальное давление pn 2,5 мпа, номинальный диаметр dn 25 мм | шт. | 12 | ++
3588 | 3844 | ТСН | 1.13-3-270 | Клапан регулирующий, чугунный, седельный, проходной, фланцевый, под электропривод, температура рабочей среды от +2 до +150°с, пропускная способность 16,0 м3/ч, номинальное давление pn 2,5 мпа, номинальный диаметр dn 32 мм | шт. | 27 | ++
3589 | 3845 | ТСН | 1.13-3-271 | Клапан регулирующий, чугунный, седельный, проходной, фланцевый, под электропривод, температура рабочей среды от +2 до +150°с, пропускная способность 40,0 м3/ч, номинальное давление pn 2,5 мпа, номинальный диаметр dn 50 мм | шт. | 10 | ++
3590 | 3842 | ТСН | 1.13-3-268 | Клапан регулирующий, чугунный, седельный, проходной, фланцевый, под электропривод, температура рабочей среды от +2 до +150°с, пропускная способность 6,3 м3/ч, номинальное давление pn 2,5 мпа, номинальный диаметр dn 20 мм | шт. | 9 | ++
3591 | 3836 | ТСН | 1.13-3-261 | Клапан регулирующий, чугунный, универсальный, седельный, проходной, фланцевый, под электропривод или регулирующий блок, температура рабочей среды от +2 до +200°с, пропускная способность 20,0 м3/ч, номинальное давление pn 1,6 мпа, номинальный диаметр dn 40 мм | шт. | 12 | ++
3592 | 3837 | ТСН | 1.13-3-262 | Клапан регулирующий, чугунный, универсальный, седельный, проходной, фланцевый, под электропривод или регулирующий блок, температура рабочей среды от +2 до +200°с, пропускная способность 32,0 м3/ч, номинальное давление pn 1,6 мпа, номинальный диаметр dn 50 мм | шт. | 3 | ++
3593 | 3835 | ТСН | 1.13-3-260 | Клапан регулирующий, чугунный, универсальный, седельный, проходной, фланцевый, под электропривод или регулирующий блок, температура рабочей среды от +2 до +200°с, пропускная способность 4,0 м3/ч, номинальное давление pn 1,6 мпа, номинальный диаметр dn 15 мм | шт. | 4 | ++
3594 | 3838 | ТСН | 1.13-3-263 | Клапан регулирующий, чугунный, универсальный, седельный, проходной, фланцевый, под электропривод или регулирующий блок, температура рабочей среды от +2 до +200°с, пропускная способность 50,0 м3/ч, номинальное давление pn 1,6 мпа, номинальный диаметр dn 65 мм | шт. | 10 | ++
3595 | 3839 | ТСН | 1.13-3-264 | Клапан регулирующий, чугунный, универсальный, седельный, проходной, фланцевый, под электропривод или регулирующий блок, температура рабочей среды от +2 до +200°с, пропускная способность 80,0 м3/ч, номинальное давление pn 1,6 мпа, номинальный диаметр dn 80 мм | шт. | 2 | ++
3596 | 3730 | ТСН | 1.13-3-132 | Клапан регулирующий, чугунный, фланцевый, двухседельные, с мим, 25ч38нж, номинальное давление pn 1,6 мпа, номинальный диаметр dn 40 мм | шт. | 4 | ++
3597 | 3731 | ТСН | 1.13-3-133 | Клапан регулирующий, чугунный, фланцевый, двухседельные, с мим, 25ч38нж, номинальное давление pn 1,6 мпа, номинальный диаметр dn 50 мм | шт. | 1 | ++
3598 | 3727 | ТСН | 1.13-3-128 | Клапан регулирующий, чугунный, фланцевый, односедельный, с мим, 25ч41нж, номинальное давление pn 1,6 мпа, номинальный диаметр dn 15 мм, | шт. | 1 | ++
3599 | 3728 | ТСН | 1.13-3-129 | Клапан регулирующий, чугунный, фланцевый, односедельный, с мим, 25ч42нж, номинальное давление pn 1,6 мпа, номинальный диаметр dn 15 мм | шт. | 3 | ++
3600 | 3729 | ТСН | 1.13-3-130 | Клапан регулирующий, чугунный, фланцевый, односедельный, с эим, 25ч943нж, номинальное давление pn 1,6 мпа, номинальный диаметр dn 15 мм | шт. | 3 | ++
3601 | 3723 | ТСН | 1.13-3-124 | Клапан регулирующий, чугунный, фланцевый, с эим типа кт-1, 25ч940нж, номинальное давление pn 1,6 мпа, номинальный диаметр dn 25 мм | шт. | 2 | ++
3602 | 3724 | ТСН | 1.13-3-125 | Клапан регулирующий, чугунный, фланцевый, с эим типа кт-1, 25ч940нж, номинальное давление pn 1,6 мпа, номинальный диаметр dn 40 мм | шт. | 4 | ++
3603 | 3725 | ТСН | 1.13-3-126 | Клапан регулирующий, чугунный, фланцевый, с эим типа кт-1, 25ч940нж, номинальное давление pn 1,6 мпа, номинальный диаметр dn 50 мм | шт. | 1 | ++
3604 | 3726 | ТСН | 1.13-3-127 | Клапан регулирующий, чугунный, фланцевый, с эим типа кт-1, 25ч940нж, номинальное давление pn 1,6 мпа, номинальный диаметр dn 80 мм | шт. | 2 | ++
3605 | 3704 | ТСН | 1.13-3-10 | Клапан терморегулятора для двухтрубной системы отопления, латунный, прямой, пропускная способность без термоэлемента 0,9 м3/ч, номинальное давление pn 1,0 мпа, номинальный диаметр dn 15 мм | шт. | 57 | ++
3606 | 3712 | ТСН | 1.13-3-11 | Клапан терморегулятора для двухтрубной системы отопления, латунный, прямой, пропускная способность без термоэлемента 1,4 м3/ч, номинальное давление pn 1,0 мпа, номинальный диаметр dn 20 мм | шт. | 8 | ++
3607 | 3775 | ТСН | 1.13-3-2 | Клапан терморегулятора для двухтрубной системы отопления, латунный, угловой, пропускная способность без термоэлемента 0,9 м3/ч, номинальное давление pn 1,0 мпа, номинальный диаметр dn 15 мм | шт. | 31 | ++
3608 | 3851 | ТСН | 1.13-3-3 | Клапан терморегулятора для двухтрубной системы отопления, латунный, угловой, пропускная способность без термоэлемента 1,4 м3/ч, номинальное давление pn 1,0 мпа, номинальный диаметр dn 20 мм | шт. | 3 | ++
3609 | 3857 | ТСН | 1.13-3-4 | Клапан терморегулятора для двухтрубной системы отопления, латунный, угловой, пропускная способность без термоэлемента 1,4 м3/ч, номинальное давление pn 1,0 мпа, номинальный диаметр dn 25 мм | шт. | 3 | ++
3610 | 3806 | ТСН | 1.13-3-23 | Клапан терморегулятора для однотрубной системы отопления, латунный, прямой, пропускная способность без термоэлемента 2,3 м3/ч, номинальное давление pn 1,6 мпа, номинальный диаметр dn 15 мм | шт. | 4 | ++
3611 | 3746 | ТСН | 1.13-3-17 | Клапан терморегулятора для однотрубной системы отопления, латунный, угловой, пропускная способность без термоэлемента 4,3 м3/ч, номинальное давление pn 1,6 мпа, номинальный диаметр dn 15 мм | шт. | 4 | ++
3612 | 3849 | ТСН | 1.13-3-278 | Клапан терморегулятора, латунный никелированный, угловой, для двухтрубной системы отопления, пропускная способность от 0,10 до 0,60 м3/ч, номинальное давление pn 1,0 мпа, номинальный диаметр dn 15 мм | шт. | 14 | ++
3613 | 3747 | ТСН | 1.13-3-172 | Клапан термостатический, из никелированной бронзы, прямой, без предварительной настройки, для двухтрубной системы отопления, максимальная температура +120°c, пропускная способность 2,0 м3/ч, номинальное давление pn 1,0 мпа, номинальный диаметр dn 15 мм | шт. | 32 | ++
3614 | 3749 | ТСН | 1.13-3-174 | Клапан термостатический, из никелированной бронзы, прямой, с малым сопротивлением, для однотрубной системы отопления, максимальная температура +120°c, пропускная способность 4,5 м3/ч, номинальное давление pn 1,0 мпа, номинальный диаметр dn 20 мм | шт. | 26 | ++
3615 | 3748 | ТСН | 1.13-3-173 | Клапан термостатический, из никелированной бронзы, прямой, с предварительной настройкой, для двухтрубной системы отопления, максимальная температура +120°c, пропускная способность 0,86 м3/ч, номинальное давление pn 1,0 мпа, номинальный диаметр dn 15 мм | шт. | 234 | ++
3616 | 3757 | ТСН | 1.13-3-182 | Клапан термостатический, латунный, угловой, с фиксированным коэффициентом пропускной способности, температура рабочей среды до +110°с, пропускная способность 0,95 м3/ч, номинальное давление pn 1,0 мпа, номинальный диаметр dn 20 мм | шт. | 3 | ++
3617 | 5376 | ТСН | 1.19-13-23 | Клапан шаровой сантехнический | шт. | 1 | ++
3618 | 5578 | ТСН | 1.20-4-1 | Клапан-отсекатель предохранительный, муфтовый, типа пкк-40мн(с)-0,6 | шт. | 1 | ++
3619 | 3846 | ТСН | 1.13-3-275 | Клапан-регулятор перепада давления, бронзовый, цапковый, температура рабочей среды от +2 до +150°с, пропускная способность 6,3 м3/ч, номинальное давление pn 2,5 мпа, номинальный диаметр dn 20 мм | шт. | 1 | ++
3620 | 3847 | ТСН | 1.13-3-276 | Клапан-регулятор перепада давления, бронзовый, цапковый, температура рабочей среды от +2 до +150°с, пропускная способность 8,0 м3/ч, номинальное давление pn 2,5 мпа, номинальный диаметр dn 25 мм | шт. | 2 | ++
3621 | 5309 | ТСН | 1.19-12-130 | Клапаны воздушные полипропиленовые для невентилируемых канализационных стояков c резиновой мембраной, двойной изолированной стенкой, уменьшителем, защитной сеткой, диаметры 50, 75, 110 мм | шт. | 140 | ++
3622 | 5431 | ТСН | 1.19-6-106 | Клапаны воздушные регулирующие, марка увк с ручным приводом, размер 250х400 мм | шт. | 25 | ++
3623 | 5329 | ТСН | 1.19-12-31 | Клапаны дымозащиты металлические кд-1, с электромагнитным приводом мис-6100, размеры 1212х362х1200 мм | шт. | 6 | ++
3624 | 5328 | ТСН | 1.19-12-30 | Клапаны дымозащиты металлические кд-2, с электромагнитом, размеры 1170х338х1365 мм | шт. | 6 | ++
3625 | 5482 | ТСН | 1.19-6-200 | Клапаны обратные для регулирования воздушных потоков в вентиляционных системах из оцинкованной стали, марка кг 197, сечение 200х200 мм | шт. | 1 | ++
3626 | 5483 | ТСН | 1.19-6-201 | Клапаны обратные для регулирования воздушных потоков в вентиляционных системах из оцинкованной стали, марка ког, диаметр 400 мм | шт. | 5 | ++
3627 | 5470 | ТСН | 1.19-6-169 | Клапаны обратные для регулирования воздушных потоков в вентиляционных системах из оцинкованной стали, марка рк 200, диаметр 100 мм | шт. | 20 | ++
3628 | 5471 | ТСН | 1.19-6-170 | Клапаны обратные для регулирования воздушных потоков в вентиляционных системах из оцинкованной стали, марка рк 200, диаметр 125 мм | шт. | 3 | ++
3629 | 5472 | ТСН | 1.19-6-171 | Клапаны обратные для регулирования воздушных потоков в вентиляционных системах из оцинкованной стали, марка рк 200, диаметр 160 мм | шт. | 9 | ++
3630 | 5473 | ТСН | 1.19-6-172 | Клапаны обратные для регулирования воздушных потоков в вентиляционных системах из оцинкованной стали, марка рк 200, диаметр 200 мм | шт. | 1 | ++
3631 | 5464 | ТСН | 1.19-6-157 | Клапаны обратные для регулирования воздушных потоков в вентиляционных системах из оцинкованной стали, на бандажном соединении, марка рк 200, диаметр 100 мм | шт. | 40 | ++
3632 | 5465 | ТСН | 1.19-6-158 | Клапаны обратные для регулирования воздушных потоков в вентиляционных системах из оцинкованной стали, на бандажном соединении, марка рк 200, диаметр 125 мм | шт. | 11 | ++
3633 | 5459 | ТСН | 1.19-6-151 | Клапаны обратные для регулирования воздушных потоков в вентиляционных системах из оцинкованной стали, на ниппельном соединении, марка рк 200, диаметр 100 мм | шт. | 33 | ++
3634 | 5460 | ТСН | 1.19-6-152 | Клапаны обратные для регулирования воздушных потоков в вентиляционных системах из оцинкованной стали, на ниппельном соединении, марка рк 200, диаметр 125 мм | шт. | 9 | ++
3635 | 5461 | ТСН | 1.19-6-153 | Клапаны обратные для регулирования воздушных потоков в вентиляционных системах из оцинкованной стали, на ниппельном соединении, марка рк 200, диаметр 160 мм | шт. | 19 | ++
3636 | 5462 | ТСН | 1.19-6-154 | Клапаны обратные для регулирования воздушных потоков в вентиляционных системах из оцинкованной стали, на ниппельном соединении, марка рк 200, диаметр 200 мм | шт. | 9 | ++
3637 | 5463 | ТСН | 1.19-6-155 | Клапаны обратные для регулирования воздушных потоков в вентиляционных системах из оцинкованной стали, на ниппельном соединении, марка рк 200, диаметр 250 мм | шт. | 3 | ++
3638 | 5466 | ТСН | 1.19-6-163 | Клапаны обратные для регулирования воздушных потоков в вентиляционных системах из оцинкованной стали, на фланцевом соединении, марка рк 200, диаметр 100 мм | шт. | 8 | ++
3639 | 5467 | ТСН | 1.19-6-164 | Клапаны обратные для регулирования воздушных потоков в вентиляционных системах из оцинкованной стали, на фланцевом соединении, марка рк 200, диаметр 125 мм | шт. | 3 | ++
3640 | 5468 | ТСН | 1.19-6-165 | Клапаны обратные для регулирования воздушных потоков в вентиляционных системах из оцинкованной стали, на фланцевом соединении, марка рк 200, диаметр 160 мм | шт. | 1 | ++
3641 | 5469 | ТСН | 1.19-6-166 | Клапаны обратные для регулирования воздушных потоков в вентиляционных системах из оцинкованной стали, на фланцевом соединении, марка рк 200, диаметр 200 мм | шт. | 1 | ++
3644 | 557 | ТСН | 1.1-1-2024 | Клей (мастика) на основе высококачественных латексов, наполнителей и специальных добавок, водостойкий, морозоустойчивый, для приклеивания линолеума, ковролина, изделий из пенополистирола и поливинилхлорида | т | 5 | ++
3645 | 1228 | ТСН | 1.1-1-3499 | Клей акриловый, универсальный, водостойкий | л | 171 | ++
3646 | 1193 | ТСН | 1.1-1-3379 | Клей акриловый, универсальный, высокопрочный, для приклеивания напольных и тяжелых типов настенных покрытий | кг | 6 | ++
3647 | 1156 | ТСН | 1.1-1-3259 | Клей водно-дисперсионный, акриловый, универсальный, для укладки поливинилхлоридных и текстильных покрытий | кг | 55 | ++
3648 | 1157 | ТСН | 1.1-1-3260 | Клей водно-дисперсионный, винилацетатный, токопроводящий, контактный, для укладки поливинилхлоридных и каучуковых покрытий | кг | 12 | ++
3649 | 1479 | ТСН | 1.1-1-3999 | Клей двухкомпонентный, на основе эпоксидной смолы низкой вязкости, прочность на сжатие/изгиб/растяжение 70/45/63 мпа, прочность сцепления с сухим/влажным бетоном 4,0/1,2 мпа, для инъекционных работ, заполнения трещин, холодных и рабочих швов, пустот, силового склеивания конструкций | кг | 2 | ++
3650 | 819 | ТСН | 1.1-1-2545 | Клей для крепления теплоизоляционных трубок к поверхности трубопровода | л | 740 | ++
3651 | 1453 | ТСН | 1.1-1-391 | Клей для наклейки обоев, типа кмц | т | 1 | ++
3652 | 1422 | ТСН | 1.1-1-386 | Клей контактный, на основе полихлоропренового каучука, без ароматических растворителей, температура эксплуатации от -50 до +105°с, для склеивания гибких теплоизоляционных материалов | л | 773 | ++
3653 | 818 | ТСН | 1.1-1-2544 | Клей контактный, на основе полихлоропренового каучука, температура эксплуатации от -40 до +105°с, для приклеивания листовых и трубчатых каучуковых теплоизоляционных материалов | л | 858 | ++
3654 | 1446 | ТСН | 1.1-1-3887 | Клей контактный, на основе синтетического каучука и смол, для приклеивания полотен и элементов гидроизоляционных мембран | л | 8 | ++
3655 | 1449 | ТСН | 1.1-1-389 | Клей на основе акриловой дисперсии | т | 19 | ++
3656 | 1476 | ТСН | 1.1-1-399 | Клей на основе хлоропреновых каучуков, для приклеивания холодным способом вулканизированных резин, в том числе и губчатых, полихлоропрена и других каучуков к металлам, в том числе и окрашенным, стеклу и другим материалам, а также резины к резине | кг | 14 | ++
3657 | 1363 | ТСН | 1.1-1-3755 | Клей однокомпонентный полиуретановый, для внутренних работ, для склеивания стыков плит цементных армированных в конструкциях облицовок и перегородок | шт. | 1 | ++
3658 | 1236 | ТСН | 1.1-1-3510 | Клей полимерный, универсальный, водостойкий | л | 50 | ++
3659 | 941 | ТСН | 1.1-1-2876 | Клей полиуретановый двухкомпонентный | кг | 14 | ++
3660 | 1317 | ТСН | 1.1-1-3665 | Клей полиуретановый реактивный, двухкомпонентный, безусадочный, морозостойкий, для паркета и ламинированных покрытий | кг | 1 | ++
3661 | 1649 | ТСН | 1.1-1-4373 | Клей полиуретановый, герметизирующий, эластичный, с отвердителем, плотность при +20°с - 1,05 кг/л, прочность сцепления с металлом/бетоном не менее 2,6/2,2 мпа, диапазон температур применения от -60 до +120°с, относительное удлинение при разрыве 350%, для приклеивания конструкционных тканей, герметизации мест примыканий, холодных швов, технологических отверстий и дефектов в бетоне и металле | кг | 5 | ++
3662 | 1212 | ТСН | 1.1-1-3466 | Клей полиуретановый, двухкомпонентный, для искусственных газонов | кг | 1 | ++
3663 | 1484 | ТСН | 1.1-1-401 | Клей резиновый, типа 2572 | кг | 6 | ++
3664 | 1480 | ТСН | 1.1-1-400 | Клей резиновый, типа 4508 | т | 13 | ++
3665 | 1308 | ТСН | 1.1-1-3647 | Клей резиновый, типа 78 бцсп, для склеивания резин (в т.ч. губчатых) с металлами (в т.ч. окрашенными), деревом, стеклом, резиной и др. поверхностями | кг | 5 | ++
3666 | 1486 | ТСН | 1.1-1-402 | Клей резорцинформальдегидный, типа фр-12 | т | 1 | ++
3667 | 1432 | ТСН | 1.1-1-387 | Клей типа бустилат | т | 29 | ++
3668 | 1468 | ТСН | 1.1-1-397 | Клей универсальный, типа пва | т | 28 | ++
3669 | 2025 | ТСН | 1.1-2-202 | Клей цианоакрилатный, однокомпонентный, универсальный, высоковязкий (гелеобразный), вязкость при +20°с - не более 1500 мм2/с, схватывание не более 3 мин, температура эксплуатации от -60 до +200°c, предел прочности клеевого шва сталь-сталь не менее 20 мпа | кг | 9 | ++
3670 | 578 | ТСН | 1.1-1-2063 | Клей эпоксидный двухкомпонентный, без растворителей, тиксотропный, безусадочный, химически стойкий, для наклеивания гидроизоляционных лент из синтетического каучука в конструкционных, деформационных швах, трещинах бетонных конструкций | кг | 16 | ++
3671 | 560 | ТСН | 1.1-1-2033 | Клей эпоксидный, двухкомпонентный, с полиаминовым отвердителем, тиксотропный, плотность 1,6 кг/л, прочность сцепления с бетоном/сталью не менее 1,5/18 мпа, прочность на сжатие/растяжение не менее 105/15 мпа, для закрепления анкерных стержней стальной, стекло- и углепластиковой арматуры в бетоне, кирпиче, камне, дереве, для приклеивания гибких лент | кг | 11 | ++
3672 | 1371 | ТСН | 1.1-1-3766 | Клей-герметик однокомпонентный, полиуретановый, быстротвердеющий, эластичный, тиксотропный, температура эксплуатации от -40 до +90°с, для фиксации металлических опор стоек при монтаже фальшполов, эластичного склеивания и герметизации | кг | 1 | ++
3673 | 1451 | ТСН | 1.1-1-3901 | Клей-герметик однокомпонентный, силиконовый, эластичный, бесцветный, система отверждения нейтральная, уф-, водо-, атмосферостойкий, прочность на разрыв 0,7 мпа, удлинение при разрыве 300%, модуль упругости 0,38 мпа, сопротивление раздиру 4,6 н/мм, деформативность шва 25%, температура эксплуатации от -50 до +180°с, для применения в качестве прокладок в разборных и неразборных соединениях | кг | 29 | ++
3674 | 1537 | ТСН | 1.1-1-4111 | Клей-герметик полиуретановый однокомпонентный, среднемодульный, постоянно эластичный, влагоотверждаемый, для наружных и внутренних работ | кг | 19 | ++
3675 | 1032 | ТСН | 1.1-1-3084 | Клей-герметик силиконовый, высоковязкий, диэлектрический, маслостойкий, диапазон температур применения от -60 до +300°с, характеристики при температуре +20°с: относительное удлинение при разрыве не менее 140%, прочность при растяжении не менее 1,6 мпа, прочность сцепления с металлом при сдвиге не менее 2 мпа, для склеивания и герметизации деталей из различных материалов | кг | 10 | ++
3676 | 656 | ТСН | 1.1-1-2237 | Клей-герметик силиконовый, масло- и атмосферостойкий, диапазон температур применения от -60 до +300°с, характеристики при температуре +20°с: динамическая вязкость от 200 до 400 па х с, относительное удлинение при разрыве не менее 200%, прочность при растяжении более 2 мпа, прочность сцепления с металлом при сдвиге не менее 1,6 мпа, для склеивания и герметизации деталей из различных материалов | кг | 1 | ++
3677 | 1633 | ТСН | 1.1-1-4349 | Клей-герметик силиконовый, однокомпонентный, термостойкий, диапазон температур применения от -40 до +150°с, плотность 1,4 кг/л, относительное удлинение при разрыве 450%, прочность на растяжение 2,2 мпа, для приклеивания стеклопакетов | кг | 3 | ++
3680 | 6023 | ТСН | 1.21-5-1410 | Клемма заземления, u-образная оцинкованная резьбовая скоба и две латунные губки, в комплекте с гайками м4, ширина 25 мм, площадь сечения круглого заземляющего провода от 7,0 до 78,5 мм2 (диаметр от 3 до 10 мм), ширина плоского проводника до 40 мм, для заземления проволочного металлического лотка кабельного канала | шт. | 54 | ++
3681 | 1502 | ТСН | 1.1-1-4058 | Клемма пружинная анкерного рельсового скрепления, чертеж арс-04.04.001-01 | шт. | 4 | ++
3684 | 1503 | ТСН | 1.1-1-406 | Клипса пластиковая, для соединения продольных и поперечных швов теплоизоляции на основе вспененного полиэтилена | шт. | 9 | ++
3687 | 6332 | ТСН | 1.21-5-662 | Ключ домофона электронный, содержит пзу с неизменяемым 8-битным кодом в однократно программируемой памяти, диапазон рабочих температур от -40 до +70°с; габаритные размеры 16х6 мм | шт. | 84 | ++
3688 | 6399 | ТСН | 1.21-5-759 | Ключ контактный цифровой в корпусе держателя, типа дc-2000 | шт. | 27 | ++
3689 | 5007 | ТСН | 1.18-5-23 | Ключ т-образный, стальной, для подземной клиновой задвижки, с квадратной насадкой 19 мм | шт. | 7 | ++
3690 | 5008 | ТСН | 1.18-5-25 | Ключ т-образный, стальной, для подземной клиновой задвижки, с квадратной насадкой 32 мм | шт. | 2 | ++
3691 | 6423 | ТСН | 1.21-5-794 | Ключ-чип дc-2000а | шт. | 11 | ++
3694 | 8734 | ТСН | 1.7-1-233 | Кляммер из нержавеющей стали, для навесных вентилируемых фасадов, габаритные размеры 39х65х16 мм, толщина 1,2 мм | шт. | 2 | ++
3695 | 8733 | ТСН | 1.7-1-232 | Кляммер из нержавеющей стали, для навесных вентилируемых фасадов, габаритные размеры 69х39х16 мм, толщина 1,2 мм | шт. | 2 | ++
3696 | 8732 | ТСН | 1.7-1-231 | Кляммер из нержавеющей стали, для навесных вентилируемых фасадов, габаритные размеры 69х65х16 мм, толщина 1,2 мм | шт. | 2 | ++
3697 | 1296 | ТСН | 1.1-1-3631 | Кляммер стартовый и финишный из нержавеющей стали для навесных вентилируемых фасадов из керамических плит | шт. | 14 | ++
3698 | 1130 | ТСН | 1.1-1-3220 | Кляммеры концевые из нержавеющей стали, окрашенные, для навесных вентилируемых фасадов, марка окк | 100 шт. | 3 | ++
3699 | 1128 | ТСН | 1.1-1-3219 | Кляммеры рядовые из нержавеющей стали, окрашенные, для навесных вентилируемых фасадов, марка окр-4 | 100 шт. | 4 | ++
3700 | 1127 | ТСН | 1.1-1-3217 | Кляммеры рядовые из нержавеющей стали, окрашенные, окр-2 для видимого крепления облицовочных плит в системах навесных вентилируемых фасадов | 100 шт. | 17 | ++
3703 | 9787 | КТЦ | 71.3-20720-29 | Кнопка аварийной разблокировки дверей с восстанавливаемой вставкой, типа st-er115 smartec, в комплекте с прозрачной защитной крышкой | шт. | 0
3704 | 6426 | ТСН | 1.21-5-801 | Кнопка для ленты лм, типа 6 | 1000 шт. | 9 | ++
3705 | 5942 | ТСН | 1.21-5-132 | Кнопка звонковая | шт. | 35 | ++
3706 | 6422 | ТСН | 1.21-5-793 | Кнопка открывания двери с подсветкой, типа кодсп | шт. | 35 | ++
3707 | 6355 | ТСН | 1.21-5-697 | Кнопка управления, типа ке-011 уз, для установки в жилых домах | шт. | 13 | ++
3708 | 9881 | КТЦ | 71.3-20720-124 | Кнопка, типа sb-7 "пуск", диаметр 22 мм, зеленая | шт. | 0
3709 | 9880 | КТЦ | 71.3-20720-123 | Кнопка, типа sb-7 "стоп", диаметр 22 мм, красная | шт. | 0
3712 | 4569 | ТСН | 1.18-1-1 | Ковер газовый, чугунный, большой, диаметр фланца нижней части 390 мм, диаметр корпуса верхней части 240 мм, высота 220 мм | шт. | 52 | ++
3715 | 1520 | ТСН | 1.1-1-409 | Ковер диэлектрический, размер 500х500 мм | шт. | 40 | ++
3716 | 1164 | ТСН | 1.1-1-3274 | Ковер подкладочный на основе стеклохолста, для герметизации кровли из гибкой битумной черепицы | м2 | 2 | ++
3719 | 1191 | ТСН | 1.1-1-3364 | Коврик резиновый для заполнения подлежневого пространства размеры 2,2х0,6х0,06 м | комплект | 2 | ++
3722 | 421 | ТСН | 1.1-1-1690 | Ковролин офисный | м2 | 1 | ++
3725 | 5934 | ТСН | 1.21-5-1294 | Кожух защитный из пвх для ручного монтажа кабеленесущих конструкций микротрубочной канализации, гибкий (горизонтальный) | м | 1 | ++
3728 | 2781 | ТСН | 1.12-5-351 | Колено обводное из полипропилена pp-r80, для трубопроводов холодного и горячего водоснабжения и отопления, диаметр 20 мм | шт. | 9 | ++
3729 | 2782 | ТСН | 1.12-5-352 | Колено обводное из полипропилена pp-r80, для трубопроводов холодного и горячего водоснабжения и отопления, диаметр 25 мм | шт. | 6 | ++
3730 | 2271 | ТСН | 1.12-11-224 | Колено раструб-гладкий конец, сварное, водопроводное, из высокопрочного чугуна с шаровидным графитом, с внутренним цементно-песчаным и наружным лаковым покрытием, типа ур, диаметр 100 мм | шт. | 6 | ++
3731 | 2273 | ТСН | 1.12-11-226 | Колено раструбное, сварное, водопроводное, из высокопрочного чугуна с шаровидным графитом, с внутренним цементно-песчаным и наружным лаковым покрытием, типа ур, диаметр 150 мм | шт. | 61 | ++
3732 | 2274 | ТСН | 1.12-11-227 | Колено раструбное, сварное, водопроводное, из высокопрочного чугуна с шаровидным графитом, с внутренним цементно-песчаным и наружным лаковым покрытием, типа ур, диаметр 250 мм | шт. | 3 | ++
3733 | 4566 | ТСН | 1.17-9-6 | Колено трубы 67° из пвх наружной водосточной системы | шт. | 31 | ++
3734 | 2272 | ТСН | 1.12-11-225 | Колено фланцевое, сварное, водопроводное, из высокопрочного чугуна с шаровидным графитом с внутренним цементно-песчаным и наружным лаковым покрытием, типа уф, диаметр 100 мм | шт. | 27 | ++
3735 | 2168 | ТСН | 1.12-10-30 | Колено чугунное под углом 90°, диаметр 100 мм | шт. | 90 | ++
3736 | 2169 | ТСН | 1.12-10-31 | Колено чугунное под углом 90°, диаметр 150 мм | шт. | 20 | ++
3737 | 2166 | ТСН | 1.12-10-29 | Колено чугунное под углом 90°, диаметр 50 мм | шт. | 170 | ++
3740 | 2256 | ТСН | 1.12-11-188 | Коллектор всасывающий, диаметр 159 мм | м | 25 | ++
3743 | 3936 | ТСН | 1.13-4-170 | Коллектор распределительный для систем отопления, 12 контуров 1", в составе: регулирующий коллектор - 1 шт., запорный коллектор - 1 шт., шаровые краны с накидной гайкой - 2 шт., кронштейны - 2 шт., узел с воздухоотводчиком и сливным краном хромированный - 2 шт. | комплект | 6 | ++
3744 | 3932 | ТСН | 1.13-4-167 | Коллектор распределительный для систем отопления, 12 контуров 3/4", в составе: регулирующий коллектор - 1 шт., запорный коллектор - 1 шт., шаровые краны с накидной гайкой - 2 шт., кронштейны - 2 шт., узел с воздухоотводчиком и сливным краном хромированный - 2 шт. | комплект | 1 | ++
3745 | 3933 | ТСН | 1.13-4-168 | Коллектор распределительный для систем отопления, 4 контура 1", в составе: регулирующий коллектор - 1 шт., запорный коллектор - 1 шт., шаровые краны с накидной гайкой - 2 шт., кронштейны - 2 шт., узел с воздухоотводчиком и сливным краном хромированный - 2 шт. | комплект | 70 | ++
3746 | 3930 | ТСН | 1.13-4-165 | Коллектор распределительный для систем отопления, 4 контура 3/4", в составе: регулирующий коллектор - 1 шт., запорный коллектор - 1 шт., шаровые краны с накидной гайкой - 2 шт., кронштейны - 2 шт., узел с воздухоотводчиком и сливным краном хромированный - 2 шт. | комплект | 143 | ++
3747 | 3934 | ТСН | 1.13-4-169 | Коллектор распределительный для систем отопления, 8 контуров 1", в составе: регулирующий коллектор - 1 шт., запорный коллектор - 1 шт., шаровые краны с накидной гайкой - 2 шт., кронштейны - 2 шт., узел с воздухоотводчиком и сливным краном хромированный - 2 шт. | комплект | 22 | ++
3748 | 3931 | ТСН | 1.13-4-166 | Коллектор распределительный для систем отопления, 8 контуров 3/4", в составе: регулирующий коллектор - 1 шт., запорный коллектор - 1 шт., шаровые краны с накидной гайкой - 2 шт., кронштейны - 2 шт., узел с воздухоотводчиком и сливным краном хромированный - 2 шт. | комплект | 68 | ++
3749 | 4016 | ТСН | 1.13-4-269 | Коллектор распределительный, латунный, групповой, 4 отвода 1/2", без оснастки, размер 326х200х80 мм, номинальный диаметр dn 25 мм | комплект | 55 | ++
3752 | 8239 | ТСН | 1.5-3-191 | Колодец водосточный железобетонный, типа вс, диаметр 1,0 м | м3 | 12 | ++
3753 | 8240 | ТСН | 1.5-3-192 | Колодец водосточный железобетонный, типа вс, диаметр 1,2 м | м3 | 23 | ++
3754 | 8241 | ТСН | 1.5-3-193 | Колодец водосточный железобетонный, типа вс, диаметр 1,5 м | м3 | 62 | ++
3755 | 8235 | ТСН | 1.5-3-188 | Колодец дождеприемный, железобетонный, типа вд-8 | м3 | 111 | ++
3756 | 8238 | ТСН | 1.5-3-190 | Колодец канализационный, водопроводный и газовый, типа вг-15 | м3 | 190 | ++
3757 | 8227 | ТСН | 1.5-3-165 | Колодец канализационный, железобетонный, типа кл | м3 | 10 | ++
3758 | 8242 | ТСН | 1.5-3-194 | Колодец канализационный, железобетонный, типа кл, диаметр 1,0 м | м3 | 3 | ++
3759 | 8243 | ТСН | 1.5-3-196 | Колодец канализационный, железобетонный, типа кл, диаметр 1,5 м | м3 | 5 | ++
3762 | 4558 | ТСН | 1.17-8-75 | Колодец полимерный цельнолитой однокамерный, с крышкой, резиновым уплотнительным кольцом, размеры 1360х1360х1670 мм, для кабельной канализации | комплект | 9 | ++
3763 | 4550 | ТСН | 1.17-8-66 | Колодец полимерный цельнолитой, однокамерный, с крышкой, резиновым уплотнительным кольцом, корпусом усиливающего элемента, размеры 880х745х418 мм, для кабельной канализации | комплект | 4 | ++
3764 | 4546 | ТСН | 1.17-8-62 | Колодец полимерный цельнолитой, однокамерный, с разборным стальным каркасом, крышкой, резиновым уплотнительным кольцом, размеры 1360х1360х1670 мм, для кабельной канализации | комплект | 9 | ++
3765 | 4547 | ТСН | 1.17-8-63 | Колодец полимерный цельнолитой, однокамерный, с ребрами жесткости, крышкой, резиновым уплотнительным кольцом, диаметр 480 мм, высота 450 мм, для кабельной канализации | комплект | 4 | ++
3766 | 4548 | ТСН | 1.17-8-64 | Колодец полимерный цельнолитой, однокамерный, с ребрами жесткости, крышкой, резиновым уплотнительным кольцом, диаметр 600 мм, высота 620 мм, для кабельной канализации | комплект | 1 | ++
3767 | 4549 | ТСН | 1.17-8-65 | Колодец полимерный цельнолитой, однокамерный, с ребрами жесткости, крышкой, резиновым уплотнительным кольцом, диаметр 880 мм, высота 750 мм, для кабельной канализации | комплект | 5 | ++
3768 | 4542 | ТСН | 1.17-8-38 | Колодец полиэтиленовый водопроводный/дождеприемный, безлотковый, модульный на фланцевых соединениях, диаметр 1000 мм, высота 1500 мм, вход/выход для присоединения к трубопроводу диаметром от 110 до 630 мм, глубина заложения до 4 м | комплект | 1 | ++
3769 | 4539 | ТСН | 1.17-8-32 | Колодец полиэтиленовый двухкамерный с внутренним защитным покрытием, усиленным литым однородным дном с ребрами жесткости, диаметры камер 1300 мм, для кабельной канализации | комплект | 2 | ++
3770 | 4544 | ТСН | 1.17-8-40 | Колодец полиэтиленовый канализационный, лотковый, модульный на фланцевых соединениях, диаметр 1000 мм, высота 1500 мм, вход/выход для присоединения к трубопроводу от 110 до 315 мм, глубина заложения до 4 м | комплект | 3 | ++
3771 | 4538 | ТСН | 1.17-8-31 | Колодец полиэтиленовый однокамерный с внутренним защитным покрытием, усиленным литым однородным дном с ребрами жесткости, диаметр 1300 мм, для кабельной канализации | комплект | 36 | ++
3772 | 8285 | ТСН | 1.5-3-306 | Колодец смотровой железобетонный, тип ккср-2-10-80 гек, бетон в25, с ершами и кронштейнами, для кабельной канализации | шт. | 152 | ++
3773 | 8286 | ТСН | 1.5-3-307 | Колодец смотровой железобетонный, тип ккср-3-10 гек, бетон в25, с ершами и кронштейнами, для кабельной канализации | шт. | 117 | ++
3774 | 8287 | ТСН | 1.5-3-308 | Колодец смотровой железобетонный, тип ккср-3-80 гек, бетон в25, с ершами и кронштейнами, для кабельной канализации | шт. | 61 | ++
3775 | 8288 | ТСН | 1.5-3-309 | Колодец смотровой железобетонный, тип ккср-4-10 гек, бетон в25, с ершами и кронштейнами, для кабельной канализации | шт. | 20 | ++
3776 | 8289 | ТСН | 1.5-3-310 | Колодец смотровой железобетонный, тип ккср-4-80 гек, бетон в25, с ершами и кронштейнами, для кабельной канализации | шт. | 5 | ++
3777 | 8290 | ТСН | 1.5-3-311 | Колодец смотровой железобетонный, тип ккср-5-10 гек, бетон в25, с ершами и кронштейнами, для кабельной канализации | шт. | 6 | ++
3778 | 8291 | ТСН | 1.5-3-312 | Колодец смотровой железобетонный, тип ккср-5-80 гек, бетон в25, с ершами и кронштейнами, для кабельной канализации | шт. | 1 | ++
3779 | 8245 | ТСН | 1.5-3-199 | Колодец смотровой железобетонный, типа ккс-3, ккс-4, для кабельной канализации | м3 | 3 | ++
3782 | 5974 | ТСН | 1.21-5-1366 | Колодка клеммная соединительная однополюсная, винтовое соединение, 3x4,5 мм, номинальное рабочее напряжение 500 в, сечение многожильного провода от 2,5 до 6 мм2 | 100 шт. | 244 | ++
3783 | 5957 | ТСН | 1.21-5-135 | Колодка клеммная, количество контактов 2, типа сов-2,5-006-002 | 1000 шт. | 182 | ++
3784 | 5978 | ТСН | 1.21-5-137 | Колодка клеммная, количество контактов 3, типа сов-2,5-006-003 | 1000 шт. | 186 | ++
3785 | 9770 | КТЦ | 71.3-20720-12 | Колодки клеммные, сов2,5-103-2, количество контактов 2 | 1000 шт. | 0
3788 | 8474 | ТСН | 1.6-1-201 | Колонны составного сечения любой конфигурации из двутавров с параллельными гранями полок, масса 1 м более 0,3 т | т | 2 | ++
3789 | 8473 | ТСН | 1.6-1-192 | Колонны составного сечения любой конфигурации из листовой стали, масса 1 м от 0,1 до 0,25 т | т | 4 | ++
3792 | 6577 | ТСН | 1.21-5-985 | Колпачок изолированный, типа gpe 3, сечение провода от 10 до 35 мм2 | шт. | 14 | ++
3793 | 6578 | ТСН | 1.21-5-986 | Колпачок изолированный, типа gpe 4, сечение провода от 35 до 70 мм2 | шт. | 3 | ++
3794 | 6579 | ТСН | 1.21-5-987 | Колпачок изолированный, типа gpe 5, сечение провода от 50 до 95 мм2 | шт. | 3 | ++
3795 | 6580 | ТСН | 1.21-5-988 | Колпачок изолированный, типа gpe 7, сечение провода от 70 до 150 мм2 | шт. | 8 | ++
3796 | 6376 | ТСН | 1.21-5-731 | Колпачок изолированный, типа сест 16-150 | шт. | 73 | ++
3799 | 4295 | ТСН | 1.14-2-48 | Кольцо (монтажное устройство) для монтажа в подвесных потолках извещателей, типа ип-212 | шт. | 2 | ++
3800 | 8338 | ТСН | 1.5-3-509 | Кольцо горловин колодцев, доборное, типа к-7-1,0 | м3 | 159 | ++
3801 | 8246 | ТСН | 1.5-3-20 | Кольцо горловин колодцев, доборное, типа к-7-1.5 | м3 | 286 | ++
3802 | 8340 | ТСН | 1.5-3-510 | Кольцо горловин колодцев, доборное, типа к-7-3,5 | м3 | 63 | ++
3803 | 8259 | ТСН | 1.5-3-22 | Кольцо горловин колодцев, типа к-10-10 | м3 | 52 | ++
3804 | 8237 | ТСН | 1.5-3-19 | Кольцо горловин колодцев, типа к-10-5 | м3 | 31 | ++
3805 | 8263 | ТСН | 1.5-3-235 | Кольцо горловин колодцев, типа к-12-10 | м3 | 11 | ++
3806 | 8251 | ТСН | 1.5-3-206 | Кольцо горловин колодцев, типа к-15-10 | м3 | 261 | ++
3807 | 8307 | ТСН | 1.5-3-331 | Кольцо горловин колодцев, типа к-15-5 | м3 | 119 | ++
3808 | 8254 | ТСН | 1.5-3-21 | Кольцо горловин колодцев, типа к-7-10 | м3 | 305 | ++
3809 | 8230 | ТСН | 1.5-3-18 | Кольцо горловин колодцев, типа к-7-5 | м3 | 309 | ++
3810 | 8341 | ТСН | 1.5-3-511 | Кольцо горловин колодцев, типа к-8-5ч | м3 | 3 | ++
3811 | 8351 | ТСН | 1.5-3-615 | Кольцо горловины колодца, железобетонное, марка к-7-3, футерованное полимерным листом толщиной 4 мм, бетон в25 | шт. | 16 | ++
3812 | 8352 | ТСН | 1.5-3-616 | Кольцо горловины колодца, железобетонное, марка к-7-6, футерованное полимерным листом толщиной 4 мм, бетон в25 | шт. | 5 | ++
3813 | 8353 | ТСН | 1.5-3-617 | Кольцо горловины колодца, железобетонное, марка к-7-9, футерованное полимерным листом толщиной 4 мм, бетон в25 | шт. | 4 | ++
3814 | 8306 | ТСН | 1.5-3-330 | Кольцо опорное горловин колодцев, типа к-1а | м3 | 293 | ++
3815 | 4529 | ТСН | 1.17-8-21 | Кольцо основания (кинета) сборного канализационного колодца, полипропиленовое, в сборе с дном, врезками (вход, выход), лотками, типа кк, диаметр 1000х250 мм | шт. | 2 | ++
3816 | 4528 | ТСН | 1.17-8-20 | Кольцо основания (кинета) сборного канализационного колодца, полипропиленовое, в сборе с дном, врезками (вход, выход), лотками, типа кк, диаметр 800х250 мм | шт. | 1 | ++
3819 | 2925 | ТСН | 1.12-5-67 | Кольцо резиновое, уплотнительное, для поливинилхлоридных труб водоснабжения, диаметр 110 мм | шт. | 2 | ++
3820 | 2919 | ТСН | 1.12-5-66 | Кольцо резиновое, уплотнительное, для поливинилхлоридных труб канализации, диаметр 110 мм | шт. | 14 | ++
3821 | 2927 | ТСН | 1.12-5-68 | Кольцо резиновое, уплотнительное, для поливинилхлоридных труб канализации, диаметр 160 мм | шт. | 1 | ++
3822 | 2918 | ТСН | 1.12-5-65 | Кольцо резиновое, уплотнительное, для поливинилхлоридных труб канализации, диаметр 50 мм | шт. | 9 | ++
3823 | 2849 | ТСН | 1.12-5-490 | Кольцо резиновое, уплотнительное, для трубы из полиэтилена с двухслойной профилированной стенкой, наружный диаметр 160 мм | шт. | 11 | ++
3824 | 2850 | ТСН | 1.12-5-491 | Кольцо резиновое, уплотнительное, для трубы из полиэтилена с двухслойной профилированной стенкой, наружный диаметр 200 мм | шт. | 3 | ++
3825 | 2851 | ТСН | 1.12-5-492 | Кольцо резиновое, уплотнительное, для трубы из полиэтилена с двухслойной профилированной стенкой, наружный диаметр 250 мм | шт. | 3 | ++
3826 | 2852 | ТСН | 1.12-5-493 | Кольцо резиновое, уплотнительное, для трубы из полиэтилена с двухслойной профилированной стенкой, наружный диаметр 315 мм | шт. | 1 | ++
3827 | 2853 | ТСН | 1.12-5-494 | Кольцо резиновое, уплотнительное, для трубы из полиэтилена с двухслойной профилированной стенкой, наружный диаметр 400 мм | шт. | 9 | ++
3828 | 2877 | ТСН | 1.12-5-534 | Кольцо резиновое, уплотнительное, для трубы из полиэтилена с двухслойной профилированной стенкой, наружный диаметр 500 мм | шт. | 7 | ++
3829 | 2878 | ТСН | 1.12-5-535 | Кольцо резиновое, уплотнительное, для трубы из полиэтилена с двухслойной профилированной стенкой, наружный диаметр 630 мм | шт. | 2 | ++
3830 | 8354 | ТСН | 1.5-3-620 | Кольцо стеновое железобетонное, марка кс-10-9, футерованное полимерным листом толщиной 4 мм, бетон в25 | шт. | 1 | ++
3831 | 8355 | ТСН | 1.5-3-621 | Кольцо стеновое железобетонное, марка кс-15-3, футерованное полимерным листом толщиной 4 мм, бетон в25 | шт. | 1 | ++
3832 | 8356 | ТСН | 1.5-3-622 | Кольцо стеновое железобетонное, марка кс-15-6, футерованное полимерным листом толщиной 4 мм, бетон в25 | шт. | 2 | ++
3833 | 8357 | ТСН | 1.5-3-623 | Кольцо стеновое железобетонное, марка кс-15-9, футерованное полимерным листом толщиной 4 мм, бетон в25 | шт. | 6 | ++
3834 | 8358 | ТСН | 1.5-3-627 | Кольцо стеновое совмещенное с днищем, железобетонное, марка дк-15-9, футерованное полимерным листом толщиной 4 мм, бетон в25 | шт. | 1 | ++
3835 | 4526 | ТСН | 1.17-8-18 | Кольцо тела сборного канализационного колодца, полипропиленовое, с ребрами жесткости, лестничными ступенями, диаметр 1000 мм, высота 500 мм | шт. | 4 | ++
3838 | 9465 | ТСН | 1.7-7-544 | Комбинированная установка типа сп-1.105, на опорах из клееного бруса, с каркасом и перекладинами из металлических труб, панелями из влагостойкой фанеры, в составе: баскетбольное кольцо, 2 шведских стенки, стенка для штурма, сетка канатная, окрашена порошковыми красками | комплекс | 5 | ++
3841 | 6327 | ТСН | 1.21-5-656 | Коммутатор на 100 абонентов, для работы в составе видеодомофона, 2-проводная линия связи от блока вызова, координатно-матричная линия связи с абонентскими устройствами, встроенный выпрямитель-стабилизатор питания | шт. | 18 | ++
3844 | 5100 | ТСН | 1.18-6-74 | Компенсатор антивибрационный (вставка гибкая), для систем водоснабжения, резиновый, фланцевый, длина 130 мм, температура рабочей среды от -40 до +120°с, номинальное давление pn 1,6 мпа, номинальный диаметр dn 100 мм | шт. | 2 | ++
3845 | 5101 | ТСН | 1.18-6-75 | Компенсатор антивибрационный (вставка гибкая), для систем водоснабжения, резиновый, фланцевый, длина 130 мм, температура рабочей среды от -40 до +120°с, номинальное давление pn 1,6 мпа, номинальный диаметр dn 125 мм | шт. | 1 | ++
3846 | 5102 | ТСН | 1.18-6-76 | Компенсатор антивибрационный (вставка гибкая), для систем водоснабжения, резиновый, фланцевый, длина 130 мм, температура рабочей среды от -40 до +120°с, номинальное давление pn 1,6 мпа, номинальный диаметр dn 150 мм | шт. | 2 | ++
3847 | 5093 | ТСН | 1.18-6-68 | Компенсатор антивибрационный (вставка гибкая), для систем водоснабжения, резиновый, фланцевый, длина 130 мм, температура рабочей среды от -40 до +120°с, номинальное давление pn 1,6 мпа, номинальный диаметр dn 25 мм | шт. | 6 | ++
3848 | 5094 | ТСН | 1.18-6-69 | Компенсатор антивибрационный (вставка гибкая), для систем водоснабжения, резиновый, фланцевый, длина 130 мм, температура рабочей среды от -40 до +120°с, номинальное давление pn 1,6 мпа, номинальный диаметр dn 32 мм | шт. | 9 | ++
3849 | 5096 | ТСН | 1.18-6-70 | Компенсатор антивибрационный (вставка гибкая), для систем водоснабжения, резиновый, фланцевый, длина 130 мм, температура рабочей среды от -40 до +120°с, номинальное давление pn 1,6 мпа, номинальный диаметр dn 40 мм | шт. | 6 | ++
3850 | 5097 | ТСН | 1.18-6-71 | Компенсатор антивибрационный (вставка гибкая), для систем водоснабжения, резиновый, фланцевый, длина 130 мм, температура рабочей среды от -40 до +120°с, номинальное давление pn 1,6 мпа, номинальный диаметр dn 50 мм | шт. | 11 | ++
3851 | 5098 | ТСН | 1.18-6-72 | Компенсатор антивибрационный (вставка гибкая), для систем водоснабжения, резиновый, фланцевый, длина 130 мм, температура рабочей среды от -40 до +120°с, номинальное давление pn 1,6 мпа, номинальный диаметр dn 65 мм | шт. | 5 | ++
3852 | 5099 | ТСН | 1.18-6-73 | Компенсатор антивибрационный (вставка гибкая), для систем водоснабжения, резиновый, фланцевый, длина 130 мм, температура рабочей среды от -40 до +120°с, номинальное давление pn 1,6 мпа, номинальный диаметр dn 80 мм | шт. | 5 | ++
3853 | 5103 | ТСН | 1.18-6-78 | Компенсатор антивибрационный (вставка гибкая), для систем отопления, резиновый, фланцевый, длина 130 мм, температура рабочей среды от -40 до +150°с, номинальное давление pn 1,6 мпа, номинальный диаметр dn 100 мм | шт. | 4 | ++
3854 | 5087 | ТСН | 1.18-6-62 | Компенсатор антивибрационный (вставка гибкая), резиновый, муфтовый, максимальная температура рабочей среды +110°с, номинальное давление pn 1,0 мпа, номинальный диаметр dn 20 мм | шт. | 2 | ++
3855 | 5088 | ТСН | 1.18-6-63 | Компенсатор антивибрационный (вставка гибкая), резиновый, муфтовый, максимальная температура рабочей среды +110°с, номинальное давление pn 1,0 мпа, номинальный диаметр dn 25 мм | шт. | 2 | ++
3856 | 5089 | ТСН | 1.18-6-64 | Компенсатор антивибрационный (вставка гибкая), резиновый, муфтовый, максимальная температура рабочей среды +110°с, номинальное давление pn 1,0 мпа, номинальный диаметр dn 32 мм | шт. | 1 | ++
3857 | 5090 | ТСН | 1.18-6-65 | Компенсатор антивибрационный (вставка гибкая), резиновый, муфтовый, максимальная температура рабочей среды +110°с, номинальное давление pn 1,0 мпа, номинальный диаметр dn 40 мм | шт. | 1 | ++
3858 | 5091 | ТСН | 1.18-6-66 | Компенсатор антивибрационный (вставка гибкая), резиновый, муфтовый, максимальная температура рабочей среды +110°с, номинальное давление pn 1,0 мпа, номинальный диаметр dn 50 мм | шт. | 1 | ++
3859 | 5092 | ТСН | 1.18-6-67 | Компенсатор антивибрационный (вставка гибкая), резиновый, муфтовый, максимальная температура рабочей среды +110°с, номинальное давление pn 1,0 мпа, номинальный диаметр dn 65 мм | шт. | 1 | ++
3860 | 5019 | ТСН | 1.18-6-11 | Компенсатор антивибрационный (вставка гибкая), резиновый, муфтовый, температура рабочей среды от -20 до +100°с, номинальное давление pn 1,6 мпа, номинальный диаметр dn 20 мм | шт. | 7 | ++
3861 | 5020 | ТСН | 1.18-6-12 | Компенсатор антивибрационный (вставка гибкая), резиновый, муфтовый, температура рабочей среды от -20 до +100°с, номинальное давление pn 1,6 мпа, номинальный диаметр dn 25 мм | шт. | 6 | ++
3862 | 5024 | ТСН | 1.18-6-13 | Компенсатор антивибрационный (вставка гибкая), резиновый, муфтовый, температура рабочей среды от -20 до +100°с, номинальное давление pn 1,6 мпа, номинальный диаметр dn 32 мм | шт. | 3 | ++
3863 | 5030 | ТСН | 1.18-6-14 | Компенсатор антивибрационный (вставка гибкая), резиновый, муфтовый, температура рабочей среды от -20 до +100°с, номинальное давление pn 1,6 мпа, номинальный диаметр dn 40 мм | шт. | 2 | ++
3864 | 5034 | ТСН | 1.18-6-15 | Компенсатор антивибрационный (вставка гибкая), резиновый, муфтовый, температура рабочей среды от -20 до +100°с, номинальное давление pn 1,6 мпа, номинальный диаметр dn 50 мм | шт. | 4 | ++
3865 | 5035 | ТСН | 1.18-6-16 | Компенсатор антивибрационный (вставка гибкая), резиновый, муфтовый, температура рабочей среды от -20 до +100°с, номинальное давление pn 1,6 мпа, номинальный диаметр dn 65 мм | шт. | 4 | ++
3866 | 5041 | ТСН | 1.18-6-17 | Компенсатор антивибрационный (вставка гибкая), резиновый, муфтовый, температура рабочей среды от -20 до +100°с, номинальное давление pn 1,6 мпа, номинальный диаметр dn 80 мм | шт. | 6 | ++
3867 | 5104 | ТСН | 1.18-6-8 | Компенсатор антивибрационный (вставка гибкая), резиновый, фланцевый, температура рабочей среды от -10 до +115°с, номинальное давление pn 1,6 мпа, номинальный диаметр dn 100 мм | шт. | 3 | ++
3868 | 5107 | ТСН | 1.18-6-9 | Компенсатор антивибрационный (вставка гибкая), резиновый, фланцевый, температура рабочей среды от -10 до +115°с, номинальное давление pn 1,6 мпа, номинальный диаметр dn 150 мм | шт. | 1 | ++
3869 | 5086 | ТСН | 1.18-6-6 | Компенсатор антивибрационный (вставка гибкая), резиновый, фланцевый, температура рабочей среды от -10 до +115°с, номинальное давление pn 1,6 мпа, номинальный диаметр dn 50 мм | шт. | 15 | ++
3870 | 5095 | ТСН | 1.18-6-7 | Компенсатор антивибрационный (вставка гибкая), резиновый, фланцевый, температура рабочей среды от -10 до +115°с, номинальное давление pn 1,6 мпа, номинальный диаметр dn 80 мм | шт. | 9 | ++
3873 | 7593 | ТСН | 1.24-1-178 | Компенсатор грузовой, внешний, тип кн (чертеж 239.00.000-01) | комплект | 2 | ++
3874 | 5065 | ТСН | 1.18-6-21 | Компенсатор для трубопровода резиновый (вставка гибкая), присоединение фланцевое, допустимая деформация на сжатие/растяжение/линейное смещение 12/6/10 мм, угловое смещение 15°, длина 115 мм, номинальное давление pn 1,6 мпа, номинальный диаметр dn 65 мм | шт. | 34 | ++
3875 | 5068 | ТСН | 1.18-6-22 | Компенсатор для трубопровода резиновый (вставка гибкая), присоединение фланцевое, допустимая деформация на сжатие/растяжение/линейное смещение 12/6/10 мм, угловое смещение 15°, длина 130 мм, номинальное давление pn 1,6 мпа, номинальный диаметр dn 80 мм | шт. | 30 | ++
3876 | 5075 | ТСН | 1.18-6-23 | Компенсатор для трубопровода резиновый (вставка гибкая), присоединение фланцевое, допустимая деформация на сжатие/растяжение/линейное смещение 18/10/12 мм, угловое смещение 15°, длина 135 мм, номинальное давление pn 1,6 мпа, номинальный диаметр dn 100 мм | шт. | 39 | ++
3877 | 5076 | ТСН | 1.18-6-24 | Компенсатор для трубопровода резиновый (вставка гибкая), присоединение фланцевое, допустимая деформация на сжатие/растяжение/линейное смещение 18/10/12 мм, угловое смещение 15°, длина 170 мм, номинальное давление pn 1,6 мпа, номинальный диаметр dn 125 мм | шт. | 11 | ++
3878 | 5077 | ТСН | 1.18-6-25 | Компенсатор для трубопровода резиновый (вставка гибкая), присоединение фланцевое, допустимая деформация на сжатие/растяжение/линейное смещение 18/10/12 мм, угловое смещение 15°, длина 180 мм, номинальное давление pn 1,6 мпа, номинальный диаметр dn 150 мм | шт. | 16 | ++
3879 | 5078 | ТСН | 1.18-6-26 | Компенсатор для трубопровода резиновый (вставка гибкая), присоединение фланцевое, допустимая деформация на сжатие/растяжение/линейное смещение 25/14/22 мм, угловое смещение 15°, длина 205 мм, номинальное давление pn 1,6 (1,0) мпа, номинальный диаметр dn 200 мм | шт. | 6 | ++
3880 | 5046 | ТСН | 1.18-6-18 | Компенсатор для трубопровода резиновый (вставка гибкая), присоединение фланцевое, допустимая деформация на сжатие/растяжение/линейное смещение 8/4/8 мм, угловое смещение 15°, длина 95 мм, номинальное давление pn 1,6 мпа, номинальный диаметр dn 32 мм | шт. | 15 | ++
3881 | 5048 | ТСН | 1.18-6-19 | Компенсатор для трубопровода резиновый (вставка гибкая), присоединение фланцевое, допустимая деформация на сжатие/растяжение/линейное смещение 8/4/8 мм, угловое смещение 15°, длина 95 мм, номинальное давление pn 1,6 мпа, номинальный диаметр dn 40 мм | шт. | 13 | ++
3882 | 5059 | ТСН | 1.18-6-20 | Компенсатор для трубопровода резиновый (вставка гибкая), присоединение фланцевое, допустимая деформация на сжатие/растяжение/линейное смещение 8/5/8 мм, угловое смещение 15°, длина 105 мм, номинальное давление pn 1,6 мпа, номинальный диаметр dn 50 мм | шт. | 40 | ++
3885 | 5032 | ТСН | 1.18-6-145 | Компенсатор сальниковый, стальной, односторонний, для эксплуатации в паровых и водяных теплосетях, температура рабочей среды до +300°с, номинальное давление pn 2,5 мпа, номинальный диаметр dn 100 мм | шт. | 3 | ++
3886 | 5033 | ТСН | 1.18-6-149 | Компенсатор сальниковый, стальной, односторонний, для эксплуатации в паровых и водяных теплосетях, температура рабочей среды до +300°с, номинальное давление pn 2,5 мпа, номинальный диаметр dn 300 мм | шт. | 1 | ++
3889 | 5053 | ТСН | 1.18-6-195 | Компенсатор сильфонный, из нержавеющей стали, осевой, для систем горячего водоснабжения, с наружным кожухом и внутренней гильзой, патрубки под разъемные жесткие трубопроводные муфты (грувлок), температура рабочей среды до +150°c, 5000 циклов срабатывания при осевом ходе в пределах +32/-10 мм, диаметр присоединительного патрубка 33,5 мм, длина 310 мм, номинальное рабочее давление 1,6 мпа, номинальный диаметр dn 25 мм | шт. | 16 | ++
3890 | 5055 | ТСН | 1.18-6-197 | Компенсатор сильфонный, из нержавеющей стали, осевой, для систем горячего водоснабжения, с наружным кожухом и внутренней гильзой, патрубки под разъемные жесткие трубопроводные муфты (грувлок), температура рабочей среды до +150°c, 5000 циклов срабатывания при осевом ходе в пределах +32/-10 мм, диаметр присоединительного патрубка 42,4 мм, длина 320 мм, номинальное рабочее давление 1,6 мпа, номинальный диаметр dn 32 мм | шт. | 12 | ++
3891 | 5057 | ТСН | 1.18-6-199 | Компенсатор сильфонный, из нержавеющей стали, осевой, для систем горячего водоснабжения, с наружным кожухом и внутренней гильзой, патрубки под разъемные жесткие трубопроводные муфты (грувлок), температура рабочей среды до +150°c, 5000 циклов срабатывания при осевом ходе в пределах +32/-10 мм, диаметр присоединительного патрубка 45,0 мм, длина 375 мм, номинальное рабочее давление 1,6 мпа, номинальный диаметр dn 40 мм | шт. | 10 | ++
3892 | 5060 | ТСН | 1.18-6-200 | Компенсатор сильфонный, из нержавеющей стали, осевой, для систем горячего водоснабжения, с наружным кожухом и внутренней гильзой, патрубки под разъемные жесткие трубопроводные муфты (грувлок), температура рабочей среды до +150°c, 5000 циклов срабатывания при осевом ходе в пределах +32/-10 мм, диаметр присоединительного патрубка 48,3 мм, длина 325 мм, номинальное рабочее давление 1,6 мпа, номинальный диаметр dn 40 мм | шт. | 4 | ++
3893 | 5062 | ТСН | 1.18-6-202 | Компенсатор сильфонный, из нержавеющей стали, осевой, для систем горячего водоснабжения, с наружным кожухом и внутренней гильзой, патрубки под разъемные жесткие трубопроводные муфты (грувлок), температура рабочей среды до +150°c, 5000 циклов срабатывания при осевом ходе в пределах +32/-10 мм, диаметр присоединительного патрубка 57,0 мм, длина 390 мм, номинальное рабочее давление 1,6 мпа, номинальный диаметр dn 50 мм | шт. | 15 | ++
3894 | 5064 | ТСН | 1.18-6-205 | Компенсатор сильфонный, из нержавеющей стали, осевой, для систем горячего водоснабжения, с наружным кожухом и внутренней гильзой, патрубки под разъемные жесткие трубопроводные муфты (грувлок), температура рабочей среды до +150°c, 5000 циклов срабатывания при осевом ходе в пределах +32/-10 мм, диаметр присоединительного патрубка 76,1 мм, длина 342 мм, номинальное рабочее давление 1,6 мпа, номинальный диаметр dn 65 мм | шт. | 8 | ++
3895 | 5050 | ТСН | 1.18-6-192 | Компенсатор сильфонный, из нержавеющей стали, осевой, для систем горячего водоснабжения, с наружным кожухом и внутренней гильзой, патрубки резьбовые, длина 286 мм, температура рабочей среды до +150°c, допустимая осевая деформация на сжатие/растяжение +32/-10 мм, номинальное рабочее давление 1,6 мпа, номинальный диаметр dn 15 мм | шт. | 4 | ++
3896 | 5051 | ТСН | 1.18-6-193 | Компенсатор сильфонный, из нержавеющей стали, осевой, для систем горячего водоснабжения, с наружным кожухом и внутренней гильзой, патрубки резьбовые, длина 286 мм, температура рабочей среды до +150°c, допустимая осевая деформация на сжатие/растяжение +32/-10 мм, номинальное рабочее давление 1,6 мпа, номинальный диаметр dn 20 мм | шт. | 8 | ++
3897 | 5052 | ТСН | 1.18-6-194 | Компенсатор сильфонный, из нержавеющей стали, осевой, для систем горячего водоснабжения, с наружным кожухом и внутренней гильзой, патрубки резьбовые, длина 294 мм, температура рабочей среды до +150°c, допустимая осевая деформация на сжатие/растяжение +32/-10 мм, номинальное рабочее давление 1,6 мпа, номинальный диаметр dn 25 мм | шт. | 19 | ++
3898 | 5056 | ТСН | 1.18-6-198 | Компенсатор сильфонный, из нержавеющей стали, осевой, для систем горячего водоснабжения, с наружным кожухом и внутренней гильзой, патрубки резьбовые, длина 298 мм, температура рабочей среды до +150°c, допустимая осевая деформация на сжатие/растяжение +32/-10 мм, номинальное рабочее давление 1,6 мпа, номинальный диаметр dn 40 мм | шт. | 19 | ++
3899 | 5054 | ТСН | 1.18-6-196 | Компенсатор сильфонный, из нержавеющей стали, осевой, для систем горячего водоснабжения, с наружным кожухом и внутренней гильзой, патрубки резьбовые, длина 305 мм, температура рабочей среды до +150°c, допустимая осевая деформация на сжатие/растяжение +32/-10 мм, номинальное рабочее давление 1,6 мпа, номинальный диаметр dn 32 мм | шт. | 40 | ++
3900 | 5061 | ТСН | 1.18-6-201 | Компенсатор сильфонный, из нержавеющей стали, осевой, для систем горячего водоснабжения, с наружным кожухом и внутренней гильзой, патрубки резьбовые, длина 337 мм, температура рабочей среды до +150°c, допустимая осевая деформация на сжатие/растяжение +32/-10 мм, номинальное рабочее давление 1,6 мпа, номинальный диаметр dn 50 мм | шт. | 31 | ++
3901 | 5063 | ТСН | 1.18-6-204 | Компенсатор сильфонный, из нержавеющей стали, осевой, для систем горячего водоснабжения, с наружным кожухом и внутренней гильзой, патрубки фланцевые, длина 300 мм, температура рабочей среды до +150°c, допустимая осевая деформация на сжатие/растяжение +32/-10 мм, номинальное рабочее давление 1,6 мпа, номинальный диаметр dn 65 мм | шт. | 21 | ++
3902 | 5066 | ТСН | 1.18-6-218 | Компенсатор сильфонный, из нержавеющей стали, осевой, для систем отопления, с наружным кожухом и внутренней гильзой, патрубки под приварку из углеродистой стали, длина 260 мм, температура рабочей среды до +150°c, допустимая осевая деформация на сжатие/растяжение +32/-10 мм, номинальное рабочее давление 1,6 мпа, номинальный диаметр dn 15 мм | шт. | 69 | ++
3903 | 5067 | ТСН | 1.18-6-219 | Компенсатор сильфонный, из нержавеющей стали, осевой, для систем отопления, с наружным кожухом и внутренней гильзой, патрубки под приварку из углеродистой стали, длина 260 мм, температура рабочей среды до +150°c, допустимая осевая деформация на сжатие/растяжение +32/-10 мм, номинальное рабочее давление 1,6 мпа, номинальный диаметр dn 20 мм | шт. | 133 | ++
3904 | 5069 | ТСН | 1.18-6-220 | Компенсатор сильфонный, из нержавеющей стали, осевой, для систем отопления, с наружным кожухом и внутренней гильзой, патрубки под приварку из углеродистой стали, длина 260 мм, температура рабочей среды до +150°c, допустимая осевая деформация на сжатие/растяжение +32/-10 мм, номинальное рабочее давление 1,6 мпа, номинальный диаметр dn 25 мм | шт. | 124 | ++
3905 | 5070 | ТСН | 1.18-6-221 | Компенсатор сильфонный, из нержавеющей стали, осевой, для систем отопления, с наружным кожухом и внутренней гильзой, патрубки под приварку из углеродистой стали, длина 270 мм, температура рабочей среды до +150°c, допустимая осевая деформация на сжатие/растяжение +32/-10 мм, номинальное рабочее давление 1,6 мпа, номинальный диаметр dn 32 мм | шт. | 123 | ++
3906 | 5071 | ТСН | 1.18-6-222 | Компенсатор сильфонный, из нержавеющей стали, осевой, для систем отопления, с наружным кожухом и внутренней гильзой, патрубки под приварку из углеродистой стали, длина 275 мм, температура рабочей среды до +150°c, допустимая осевая деформация на сжатие/растяжение +32/-10 мм, номинальное рабочее давление 1,6 мпа, номинальный диаметр dn 40 мм | шт. | 59 | ++
3907 | 5072 | ТСН | 1.18-6-223 | Компенсатор сильфонный, из нержавеющей стали, осевой, для систем отопления, с наружным кожухом и внутренней гильзой, патрубки под приварку из углеродистой стали, длина 290 мм, температура рабочей среды до +150°c, допустимая осевая деформация на сжатие/растяжение +32/-10 мм, номинальное рабочее давление 1,6 мпа, номинальный диаметр dn 50 мм | шт. | 53 | ++
3908 | 5073 | ТСН | 1.18-6-224 | Компенсатор сильфонный, из нержавеющей стали, осевой, для систем отопления, с наружным кожухом и внутренней гильзой, патрубки под приварку из углеродистой стали, длина 292 мм, температура рабочей среды до +150°c, допустимая осевая деформация на сжатие/растяжение +32/-10 мм, номинальное рабочее давление 1,6 мпа, номинальный диаметр dn 65 мм | шт. | 13 | ++
3909 | 5074 | ТСН | 1.18-6-225 | Компенсатор сильфонный, из нержавеющей стали, осевой, для систем отопления, с наружным кожухом и внутренней гильзой, патрубки под приварку из углеродистой стали, длина 296 мм, температура рабочей среды до +150°c, допустимая осевая деформация на сжатие/растяжение +32/-10 мм, номинальное рабочее давление 1,6 мпа, номинальный диаметр dn 80 мм | шт. | 1 | ++
3910 | 5049 | ТСН | 1.18-6-190 | Компенсатор сильфонный, из нержавеющей стали, с патрубками из углеродистой стали, с внутренней гильзой и наружным защитным кожухом, под приварку, длина 324 мм, допустимая осевая деформация на сжатие/растяжение -32/+32 мм, температура рабочей среды от -10 до +300°с, номинальное давление pn 1,0 мпа, номинальный диаметр dn 40 мм | шт. | 3 | ++
3911 | 5105 | ТСН | 1.18-6-82 | Компенсатор сильфонный, стальной, осевой, двухсекционный, под приварку, типа ксо 50-16-50, компенсирующая способность 50 мм, номинальное давление pn 1,6 мпа, номинальный диаметр dn 50 мм | шт. | 22 | ++
3912 | 5106 | ТСН | 1.18-6-84 | Компенсатор сильфонный, стальной, осевой, двухсекционный, под приварку, типа ксо 80-16-70, компенсирующая способность 70 мм, номинальное давление pn 1,6 мпа, номинальный диаметр dn 80 мм | шт. | 2 | ++
3913 | 5043 | ТСН | 1.18-6-171 | Компенсатор сильфонный, стальной, осевой, односекционный, с внутренним экраном и защитным кожухом, под приварку, типа ксо 100-16-60, компенсирующая способность 60 мм, номинальное давление pn 1,6 мпа, номинальный диаметр dn 100 мм | шт. | 1 | ++
3914 | 5036 | ТСН | 1.18-6-165 | Компенсатор сильфонный, стальной, осевой, односекционный, с внутренним экраном и защитным кожухом, под приварку, типа ксо 25-16-50, компенсирующая способность 50 мм, номинальное давление pn 1,6 мпа, номинальный диаметр dn 25 мм | шт. | 60 | ++
3915 | 5037 | ТСН | 1.18-6-166 | Компенсатор сильфонный, стальной, осевой, односекционный, с внутренним экраном и защитным кожухом, под приварку, типа ксо 32-16-50, компенсирующая способность 50 мм, номинальное давление pn 1,6 мпа, номинальный диаметр dn 32 мм | шт. | 52 | ++
3916 | 5038 | ТСН | 1.18-6-167 | Компенсатор сильфонный, стальной, осевой, односекционный, с внутренним экраном и защитным кожухом, под приварку, типа ксо 40-16-50, компенсирующая способность 50 мм, номинальное давление pn 1,6 мпа, номинальный диаметр dn 40 мм | шт. | 16 | ++
3917 | 5039 | ТСН | 1.18-6-168 | Компенсатор сильфонный, стальной, осевой, односекционный, с внутренним экраном и защитным кожухом, под приварку, типа ксо 50-16-50, компенсирующая способность 50 мм, номинальное давление pn 1,6 мпа, номинальный диаметр dn 50 мм | шт. | 21 | ++
3918 | 5040 | ТСН | 1.18-6-169 | Компенсатор сильфонный, стальной, осевой, односекционный, с внутренним экраном и защитным кожухом, под приварку, типа ксо 65-16-60, компенсирующая способность 60 мм, номинальное давление pn 1,6 мпа, номинальный диаметр dn 65 мм | шт. | 16 | ++
3919 | 5042 | ТСН | 1.18-6-170 | Компенсатор сильфонный, стальной, осевой, односекционный, с внутренним экраном и защитным кожухом, под приварку, типа ксо 80-16-60, компенсирующая способность 60 мм, номинальное давление pn 1,6 мпа, номинальный диаметр dn 80 мм | шт. | 3 | ++
3922 | 5026 | ТСН | 1.18-6-131 | Компенсатор стартовый, стальной, сильфонный, осевой ход 100 мм, температура рабочей среды до +420°с, номинальное давление pn 2,5 мпа, номинальный диаметр dn 100 мм | шт. | 1 | ++
3923 | 5027 | ТСН | 1.18-6-133 | Компенсатор стартовый, стальной, сильфонный, осевой ход 110 мм, температура рабочей среды до +420°с, номинальное давление pn 2,5 мпа, номинальный диаметр dn 150 мм | шт. | 1 | ++
3924 | 5028 | ТСН | 1.18-6-134 | Компенсатор стартовый, стальной, сильфонный, осевой ход 140 мм, температура рабочей среды до +420°с, номинальное давление pn 2,5 мпа, номинальный диаметр dn 200 мм | шт. | 2 | ++
3925 | 5029 | ТСН | 1.18-6-136 | Компенсатор стартовый, стальной, сильфонный, осевой ход 140 мм, температура рабочей среды до +420°с, номинальное давление pn 2,5 мпа, номинальный диаметр dn 300 мм | шт. | 1 | ++
3926 | 5022 | ТСН | 1.18-6-128 | Компенсатор стартовый, стальной, сильфонный, осевой ход 80 мм, температура рабочей среды до +420°с, номинальное давление pn 2,5 мпа, номинальный диаметр dn 50 мм | шт. | 4 | ++
3927 | 5023 | ТСН | 1.18-6-129 | Компенсатор стартовый, стальной, сильфонный, осевой ход 80 мм, температура рабочей среды до +420°с, номинальное давление pn 2,5 мпа, номинальный диаметр dn 65 мм | шт. | 2 | ++
3928 | 5025 | ТСН | 1.18-6-130 | Компенсатор стартовый, стальной, сильфонный, осевой ход 80 мм, температура рабочей среды до +420°с, номинальное давление pn 2,5 мпа, номинальный диаметр dn 80 мм | шт. | 2 | ++
3931 | 1570 | ТСН | 1.1-1-4209 | Компенсаторы из физически сшитого пенополиэтилена, самоклеящиеся, для камней бортовых, толщина 4 мм, площадь 0,05 м2 | 100 шт. | 3 | ++
3934 | 9488 | ТСН | 1.7-7-576 | Комплекс гимнастический "конь" типа w-04-007, из металлических труб, окрашен порошковыми красками | комплекс | 3 | ++
3935 | 9326 | ТСН | 1.7-7-127 | Комплекс гимнастический из металлических труб, окрашенный цветной эмалью, типа кс-1, размер 4975х6150х2700 мм | комплект | 1 | ++
3936 | 9510 | ТСН | 1.7-7-619 | Комплекс для воркаута из двух вертикальных опорных столбов, окрашены порошковыми красками, высота до 2000 мм, расстояние по осям труб 700 мм | комплекс | 5 | ++
3937 | 9449 | ТСН | 1.7-7-517 | Комплекс игровой "кораблик" типа икс-1.54, из влагостойкой фанеры, на опорах из клееного бруса, с каркасом из металлических труб, в составе: 4 крыши, 5 площадок, 2 горки металлические, лестница, лесенка, мачта, 2 сетки, шведская стенка, окрашен цветными эмалями | комплекс | 2 | ++
3938 | 9456 | ТСН | 1.7-7-529 | Комплекс игровой "кремль" типа икс-1.57, на опорах из клееного бруса, с каркасом из металлических труб, декоративными элементами из влагостойкой фанеры, в составе: 6 пластиковых горок, счеты, 4 лестницы, лесенка, забег полукруглый, 3 скамейки, 3 разноуровневых перехода, цепной переход, рукоход, 23 перекладины, 2 туннеля, балкон, 2 сетки канатные, 2 альпинистские стенки, 2 стенки для штурма, 4 каната, окрашен цветными эмалями | комплекс | 1 | ++
3939 | 9450 | ТСН | 1.7-7-518 | Комплекс игровой "кремль" типа икс-1.57.1, из влагостойкой фанеры, на опорах из клееного бруса, с каркасом из металлических труб, в составе: 4 башни, 4 горки металлические, 2 горки пластиковые, счеты, 4 лестницы, лесенка, забег полукруглый, 3 скамейки, 4 перехода, рукоход, 23 перекладины, туннель, балкон, сетка канатная, альпинистская горка, стенка для штурма, 4 каната, окрашен цветными эмалями | комплекс | 1 | ++
3940 | 9451 | ТСН | 1.7-7-521 | Комплекс игровой "ракета-1" типа икс-1.63, на опорах из клееного бруса, с каркасом из металлических труб, декоративными элементами из влагостойкой фанеры, в составе: 2 крыши, 2 площадки, горка металлическая, лестница, альпинистская стенка, забег полукруглый, рукоход, сетка канатная, 2 каната, 7 перекладин, окрашен цветными эмалями | комплекс | 5 | ++
3941 | 9352 | ТСН | 1.7-7-317 | Комплекс игровой "ромашка" типа сп-1.6, на опорах из клееного бруса с каркасом из металлических труб, в составе: кольца гимнастические, шведская стенка, элементы для лазанья, окрашен цветными эмалями | комплекс | 1 | ++
3942 | 9458 | ТСН | 1.7-7-533 | Комплекс игровой "форт" типа икс-1.62, на опорах из клееного бруса, с каркасом из металлических труб, декоративными элементами из влагостойкой фанеры, в составе: 2 пластиковые горки, сетка канатная, лестница, забег полукруглый, 2 скамейки, 2 рукохода, канат, 9 перекладин, окрашен цветными эмалями | комплекс | 4 | ++
3943 | 9320 | ТСН | 1.7-7-117 | Комплекс игровой из сварных металлических профилей с настилом из досок хвойных пород дерева, с приставными игровыми элементами и переходными мостиками, окрашен цветными эмалями, типа диф 1 пл, размер 4200х4200х3650 мм | комплекс | 1 | ++
3944 | 9321 | ТСН | 1.7-7-118 | Комплекс игровой из сварных металлических профилей с настилом из досок хвойных пород дерева, с приставными игровыми элементами и переходными мостиками, окрашен цветными эмалями, типа диф 2-9 пл, размер 10160х6075х3550 мм | комплекс | 1 | ++
3945 | 9322 | ТСН | 1.7-7-119 | Комплекс игровой из сварных металлических профилей с настилом из досок хвойных пород дерева, с приставными игровыми элементами и переходными мостиками, окрашен цветными эмалями, типа диф 3-2 пл, размер 6960х11840х3550 мм | комплекс | 2 | ++
3946 | 9323 | ТСН | 1.7-7-120 | Комплекс игровой из сварных металлических профилей с настилом из досок хвойных пород дерева, с приставными игровыми элементами и переходными мостиками, окрашен цветными эмалями, типа диф 3-5 пл, размер 14940х7170х4000 мм | комплекс | 4 | ++
3947 | 9324 | ТСН | 1.7-7-121 | Комплекс игровой из сварных металлических профилей с настилом из досок хвойных пород дерева, с приставными игровыми элементами и переходными мостиками, окрашен цветными эмалями, типа диф 5 пл, размер 10800х11800х3550 мм | комплекс | 3 | ++
3948 | 9335 | ТСН | 1.7-7-150 | Комплекс игровой из хвойных пород дерева, обработанный защитным составом, в составе: горка двухскатная с балконом, лианами и навесом, качели цепные, скамья, типа ик-3.1, размер 8000х3000х3600 мм | комплекс | 1 | ++
3949 | 9336 | ТСН | 1.7-7-151 | Комплекс игровой из хвойных пород дерева, обработанный защитным составом, в составе: горка четырехскатная с балконом, лианами и навесом, мостик подвесной цепной, качели цепные, бум, трап, скамья, типа ик-9.5, размер 12500х6000х4000 мм | комплекс | 1 | ++
3950 | 9376 | ТСН | 1.7-7-356 | Комплекс игровой типа дикс-1.13 на опорах из клееного бруса с каркасом из металлических труб, с элементами декора из влагостойкой фанеры, в составе: горка, крыша, 2 площадки, элементы для лазанья | комплекс | 2 | ++
3951 | 9347 | ТСН | 1.7-7-305 | Комплекс игровой типа дикс-1.3, на опорах из клееного бруса с каркасом из металлических труб, с элементами декора из влагостойкой фанеры, скат из нержавеющей стали, в составе: горка с переходными мостиками, башня, шведская стенка, элементы для лазанья, окрашен цветными эмалями | комплекс | 1 | ++
3952 | 9348 | ТСН | 1.7-7-306 | Комплекс игровой типа дикс-1.4, на опорах из клееного бруса с каркасом из металлических труб, с элементами декора из влагостойкой фанеры, скаты из нержавеющей стали, в составе: 2 горки с переходными мостиками, элементы для лазанья, окрашен цветными эмалями | комплекс | 7 | ++
3953 | 9373 | ТСН | 1.7-7-350 | Комплекс игровой типа дикс-1.7, на опорах из клееного бруса с каркасом из металлических труб, с элементами декора из влагостойкой фанеры, в составе: 2 горки металлические, 2 площадки, переход, скамейка, элементы для лазанья, окрашен цветными эмалями | комплекс | 1 | ++
3954 | 9374 | ТСН | 1.7-7-351 | Комплекс игровой типа дикс-1.8 на опорах из клееного бруса с каркасом из металлических труб, с элементами декора из влагостойкой фанеры, в составе: горка, площадка, элементы для лазанья | комплекс | 2 | ++
3955 | 9375 | ТСН | 1.7-7-352 | Комплекс игровой типа дикс-1.9, на опорах из клееного бруса с каркасом из металлических труб, с элементами декора из влагостойкой фанеры, в составе: горка металлическая, 2 площадки, элементы для лазанья, окрашен цветными эмалями | комплекс | 4 | ++
3956 | 9448 | ТСН | 1.7-7-513 | Комплекс игровой типа икс-1.10, из влагостойкой фанеры, на опорах из клееного бруса, с каркасом из металлических труб, в составе: 3 крыши, 3 площадки, 2 перехода, горка металлическая, лестница, кольцевой туннель, счеты, скамейка, шест, перекладины, альпинистская стенка, стенка для штурма, окрашен цветными эмалями | комплекс | 2 | ++
3957 | 9452 | ТСН | 1.7-7-522 | Комплекс игровой типа икс-1.11, на опорах из клееного бруса, с каркасом из металлических труб, декоративными элементами из влагостойкой фанеры, в составе: горка пластиковая, площадка, 2 лестницы, забег полукруглый, шест, счеты, альпинистская стенка, стенка для штурма, 3 перекладины, окрашен цветными эмалями | комплекс | 1 | ++
3958 | 9380 | ТСН | 1.7-7-371 | Комплекс игровой типа икс-1.18, на опорах из клееного бруса с каркасом из металлических труб, с элементами декора из влагостойкой фанеры, в составе: горка металлическая, крыша, 2 площадки, переход, элементы для лазанья, окрашен цветными эмалями | комплекс | 1 | ++
3959 | 9381 | ТСН | 1.7-7-372 | Комплекс игровой типа икс-1.19, на опорах из клееного бруса с каркасом из металлических труб, с элементами декора из влагостойкой фанеры, в составе: 3 горки металлические, 2 крыши, 4 площадки, 2 перехода, скамейка, элементы для лазанья, окрашен цветными эмалями | комплекс | 2 | ++
3960 | 9382 | ТСН | 1.7-7-373 | Комплекс игровой типа икс-1.20 на опорах из клееного бруса с каркасом из металлических труб, с элементами декора из влагостойкой фанеры, в составе: горка, площадка, скамейка, элементы для лазанья | комплекс | 3 | ++
3961 | 9383 | ТСН | 1.7-7-376 | Комплекс игровой типа икс-1.28, на опорах из клееного бруса с каркасом из металлических труб, с элементами декора из влагостойкой фанеры, в составе: щит баскетбольный с кольцом, 2 горки металлические, 3 крыши, 3 перехода, 4 площадки, 4 скамейки, элементы для лазанья, окрашен цветными эмалями | комплекс | 1 | ++
3962 | 9453 | ТСН | 1.7-7-525 | Комплекс игровой типа икс-1.29, на опорах из клееного бруса, с каркасом из металлических труб, декоративными элементами из влагостойкой фанеры, в составе: 4 пластиковые горки, цепной переход, 3 лестницы, 2 лесенки, забег полукруглый, 2 туннеля, переход разноуровневый, счеты, лабиринт, 15 перекладин, стенка для штурма, альпинистская стенка, рукоход, перекладина с гимнастическими кольцами, скамейка, шест пожарный, окрашен цветными эмалями | комплекс | 5 | ++
3963 | 9377 | ТСН | 1.7-7-359 | Комплекс игровой типа икс-1.3, на опорах из клееного бруса с каркасом из металлических труб, с элементами декора из влагостойкой фанеры, в составе: горка металлическая, крыша, 2 площадки, скамейка, элементы для лазанья, окрашен цветными эмалями | комплекс | 1 | ++
3964 | 9454 | ТСН | 1.7-7-526 | Комплекс игровой типа икс-1.33, на опорах из клееного бруса, с каркасом из металлических труб, декоративными элементами из влагостойкой фанеры, в составе: 4 пластиковые горки, лестница, лесенка, счеты, лабиринт, скамейка, 5 перекладин, 2 альпинистские стенки, переход разноуровневый, туннель, переход цепной, 2 каната, окрашен цветными эмалями | комплекс | 2 | ++
3965 | 9378 | ТСН | 1.7-7-360 | Комплекс игровой типа икс-1.4, на опорах из клееного бруса с каркасом из металлических труб, с элементами декора из влагостойкой фанеры, в составе: горка металлическая, 2 крыши, 3 площадки, переход, скамейка, элементы для лазанья, окрашен цветными эмалями | комплекс | 2 | ++
3966 | 9384 | ТСН | 1.7-7-380 | Комплекс игровой типа икс-1.41, на опорах из клееного бруса с каркасом из металлических труб, с элементами декора из влагостойкой фанеры, в составе: 3 горки металлические, горка пластиковая, 6 крыш, 9 площадок, 3 перехода, 10 скамеек, элементы для лазанья, окрашен цветными эмалями | комплекс | 2 | ++
3967 | 9385 | ТСН | 1.7-7-382 | Комплекс игровой типа икс-1.44, на опорах из клееного бруса с каркасом из металлических труб, с элементами декора из влагостойкой фанеры, в составе: горка металлическая, крыша, 2 площадки, скамейка, элементы для лазанья, окрашен цветными эмалями | комплекс | 1 | ++
3968 | 9379 | ТСН | 1.7-7-361 | Комплекс игровой типа икс-1.5 на опорах из клееного бруса с каркасом из металлических труб, с элементами декора из влагостойкой фанеры, в составе: горка, крыша, площадка, переход, качели, элементы для лазанья | комплекс | 1 | ++
3969 | 9455 | ТСН | 1.7-7-528 | Комплекс игровой типа икс-1.53, на опорах из клееного бруса, с каркасом из металлических труб, декоративными элементами из влагостойкой фанеры, в составе: 3 пластиковые горки, рукоход прямой, счеты, лабиринт, 4 перехода разноуровневых, мачта, лестница, 7 перекладин, альпинистская стенка, 6 канатов, окрашен цветными эмалями | комплекс | 1 | ++
3970 | 9386 | ТСН | 1.7-7-389 | Комплекс игровой типа икс-1.56 на опорах из клееного бруса с каркасом из металлических труб, с элементами декора из влагостойкой фанеры, в составе: 2 горки, крыша, 2 площадки, 2 скамейки, элементы для лазанья | комплекс | 1 | ++
3971 | 9457 | ТСН | 1.7-7-531 | Комплекс игровой типа икс-1.60, на опорах из клееного бруса, с каркасом из металлических труб, декоративными элементами из влагостойкой фанеры, в составе: 2 пластиковые горки, рукоход, 4 перехода, элементы для лазания, окрашен цветными эмалями | комплекс | 3 | ++
3972 | 9387 | ТСН | 1.7-7-390 | Комплекс игровой типа икс-био-1.0, на опорах из клееного бруса с каркасом из металлических труб, с элементами декора из влагостойкой фанеры, в составе: горка металлическая, площадка, элементы для лазанья, окрашен цветными эмалями | комплекс | 4 | ++
3973 | 9388 | ТСН | 1.7-7-391 | Комплекс игровой типа икс-био-1.1 на опорах из клееного бруса с каркасом из металлических труб, с элементами декора из влагостойкой фанеры, в составе: горка, 3 площадки, 2 скамейки, элементы для лазанья | комплекс | 1 | ++
3974 | 9459 | ТСН | 1.7-7-534 | Комплекс игровой типа икс-био-1.14, на опорах из клееного бруса, с каркасом из металлических труб, декоративными элементами из влагостойкой фанеры, в составе: 2 пластиковые горки, 2 перехода, лестница, забег полукруглый, 2 альпинистские стенки, скамейка, туннель, 6 перекладин, 3 каната, гимнастическое бревно, окрашен цветными эмалями | комплекс | 2 | ++
3975 | 9389 | ТСН | 1.7-7-396 | Комплекс игровой типа икс-био-1.6 на опорах из клееного бруса с каркасом из металлических труб, с элементами декора из влагостойкой фанеры, в составе: 5 горок, 3 крыши, переходы, 6 площадок, скамейка, элементы для лазанья | комплекс | 1 | ++
3976 | 9390 | ТСН | 1.7-7-399 | Комплекс игровой типа икс-био-1.9 на опорах из клееного бруса с каркасом из металлических труб, с элементами декора из влагостойкой фанеры, в составе: горка, крыша, 2 площадки, скамейка, элементы для лазанья | комплекс | 1 | ++
3977 | 9392 | ТСН | 1.7-7-403 | Комплекс игровой типа мгн-1.2 на опорах из клееного бруса с каркасом из металлических труб, с элементами декора из влагостойкой фанеры, в составе: горка, домик, крыша, 3 площадки, пандусы для подъема и спуска, элементы для лазанья | комплекс | 1 | ++
3978 | 9393 | ТСН | 1.7-7-404 | Комплекс игровой типа мгн-1.4 на опорах из клееного бруса с каркасом из металлических труб, с элементами декора из влагостойкой фанеры, в составе: горка, домик, крыша, 3 площадки, пандусы для подъема и спуска, элементы для лазанья | комплекс | 1 | ++
3981 | 9481 | ТСН | 1.7-7-565 | Комплекс спортивный "жук" типа w-03-006, из металлических труб, в составе: брусья разновысокие для отжиманий, окрашен порошковыми красками | комплекс | 1 | ++
3982 | 9495 | ТСН | 1.7-7-600 | Комплекс спортивный "разрушенная лестница" типа пп-1.4, из металлических труб и клееного бруса, ступенчатой конфигурации, 4 разновысоких элемента, окрашен порошковыми красками | комплекс | 2 | ++
3983 | 9496 | ТСН | 1.7-7-601 | Комплекс спортивный "стенка с двумя проломами" типа пп-1.5, из влагостойкой фанеры, опоры из клееного бруса, окрашен цветными эмалями | комплекс | 2 | ++
3984 | 9394 | ТСН | 1.7-7-407 | Комплекс спортивный типа w-01-001, из металлических труб, в составе: рукоход двухуровневый, окрашен порошковыми красками | комплекс | 1 | ++
3985 | 9395 | ТСН | 1.7-7-408 | Комплекс спортивный типа w-01-002, из металлических труб, в составе: рукоход двухуровневый, 6 турников, окрашен порошковыми красками | комплекс | 4 | ++
3986 | 9396 | ТСН | 1.7-7-409 | Комплекс спортивный типа w-01-003, из металлических труб, в составе: рукоход-змейка, стенка шведская, 4 турника классического хвата, турник хватом "молоток", окрашен порошковыми красками | комплекс | 1 | ++
3987 | 9397 | ТСН | 1.7-7-410 | Комплекс спортивный типа w-01-004 из металлических труб, окрашен порошковой эмалью, в составе: стенка шведская, 3 турника, лавка для пресса | комплекс | 3 | ++
3988 | 9466 | ТСН | 1.7-7-545 | Комплекс спортивный типа w-01-005, из металлических труб, в составе: рукоход, 3 турника, окрашен порошковыми красками | комплекс | 1 | ++
3989 | 9467 | ТСН | 1.7-7-546 | Комплекс спортивный типа w-01-006, из металлических труб, в составе: рукоход, брусья, наклонная лавка для пресса, окрашен порошковыми красками | комплекс | 2 | ++
3990 | 9468 | ТСН | 1.7-7-547 | Комплекс спортивный типа w-01-009, из металлических труб, в составе: шведская стенка, 3 турника классического хвата, 2 наклонные лавки для пресса, окрашен порошковыми красками | комплекс | 5 | ++
3991 | 9469 | ТСН | 1.7-7-548 | Комплекс спортивный типа w-01-010, из металлических труб, в составе: гимнастические кольца, 3 турника классического хвата, канат, шведская стенка, брусья, наклонная лавка для пресса, окрашен порошковыми красками | комплекс | 4 | ++
3992 | 9470 | ТСН | 1.7-7-549 | Комплекс спортивный типа w-01-011, из металлических труб, в составе: рукоход разноуровневый, каскад турников классического хвата, брусья, окрашен порошковыми красками | комплекс | 1 | ++
3993 | 9398 | ТСН | 1.7-7-416 | Комплекс спортивный типа w-02-004, из металлических труб, в составе: 4 турника разноуровневых, окрашен порошковыми красками | комплекс | 2 | ++
3994 | 9471 | ТСН | 1.7-7-550 | Комплекс спортивный типа w-02-005, из металлических труб, в составе: 3 разноуровневых турника, окрашен порошковыми красками | комплекс | 2 | ++
3995 | 9399 | ТСН | 1.7-7-417 | Комплекс спортивный типа w-02-007, из металлических труб, в составе: 2 турника разноуровневых, окрашен порошковыми красками | комплекс | 7 | ++
3996 | 9400 | ТСН | 1.7-7-418 | Комплекс спортивный типа w-02-008, из металлических труб, в составе: турник с кольцами, окрашен порошковыми красками | комплекс | 2 | ++
3997 | 9473 | ТСН | 1.7-7-553 | Комплекс спортивный типа w-02-010, из металлических труб, в составе: 2 турника классического хвата, наклонная лавка для пресса, окрашен порошковыми красками | комплекс | 6 | ++
3998 | 9474 | ТСН | 1.7-7-556 | Комплекс спортивный типа w-02-013, из металлических труб, в составе: 2 турника классического хвата, шведская стенка, брусья, окрашен порошковыми красками | комплекс | 3 | ++
3999 | 9475 | ТСН | 1.7-7-557 | Комплекс спортивный типа w-02-014, из металлических труб, в составе: 2 турника классического хвата, шведская стенка, брусья, наклонная лавка для пресса, окрашен порошковыми красками | комплекс | 1 | ++
4000 | 9476 | ТСН | 1.7-7-558 | Комплекс спортивный типа w-02-015, из металлических труб, в составе: 4 турника классического хвата, шведская стенка, брусья, наклонная лавка для пресса, окрашен порошковыми красками | комплекс | 2 | ++
4001 | 9477 | ТСН | 1.7-7-559 | Комплекс спортивный типа w-02-016, из металлических труб, в составе: турник классического хвата, наклонная лавка для пресса, рукоход "змейка", окрашен порошковыми красками | комплекс | 2 | ++
4002 | 9478 | ТСН | 1.7-7-560 | Комплекс спортивный типа w-02-017, из металлических труб, в составе: 3 турника классического хвата разноуровневых, окрашен порошковыми красками | комплекс | 3 | ++
4003 | 9479 | ТСН | 1.7-7-561 | Комплекс спортивный типа w-02-018, из металлических труб, в составе: 3 турника классического хвата разноуровневых, брусья для отжиманий, рукоход, шведская стенка, гимнастические кольца, турник для подтягивания "молоток", окрашен порошковыми красками | комплекс | 2 | ++
4004 | 9480 | ТСН | 1.7-7-563 | Комплекс спортивный типа w-03-002, из металлических труб, в составе: шведская стенка, окрашен порошковыми красками | комплекс | 3 | ++
4005 | 9401 | ТСН | 1.7-7-419 | Комплекс спортивный типа w-03-003, из металлических труб, в составе: 2 пары параллельных брусьев для отжиманий разноуровневых, окрашен порошковыми красками | комплекс | 2 | ++
4006 | 9482 | ТСН | 1.7-7-566 | Комплекс спортивный типа w-03-008, из металлических труб, в составе: рукоход "змеевик", окрашен порошковыми красками | комплекс | 1 | ++
4007 | 9483 | ТСН | 1.7-7-567 | Комплекс спортивный типа w-03-009, из металлических труб, в составе: наклонная лавка для пресса, окрашен порошковыми красками | комплекс | 2 | ++
4008 | 9484 | ТСН | 1.7-7-568 | Комплекс спортивный типа w-03-010, из металлических труб, в составе: 2 наклонные лавки для пресса, разноуровневые, окрашен порошковыми красками | комплекс | 2 | ++
4009 | 9485 | ТСН | 1.7-7-572 | Комплекс спортивный типа w-03-014, из металлических труб, в составе: 5 турников разноуровневых, турник хватом "молоток", шведская стенка, рукоход, брусья для отжиманий, гимнастические кольца, гимнастическая перекладина, окрашен порошковыми красками | комплекс | 2 | ++
4010 | 9486 | ТСН | 1.7-7-573 | Комплекс спортивный типа w-03-015, из металлических труб, в составе: 4 турника разноуровневых, турник хватом "молоток", шведская стенка, рукоход, брусья для отжиманий, гимнастические кольца, гимнастическая перекладина, вертикальная стойка, наклонная лавка для пресса, окрашен порошковыми красками | комплекс | 5 | ++
4011 | 9487 | ТСН | 1.7-7-574 | Комплекс спортивный типа w-03-016, из металлических труб, в составе: 3 турника разноуровневых, турник хватом "молоток", шведская стенка, рукоход, брусья для отжиманий, гимнастические кольца, гимнастическая перекладина, вертикальная стойка, наклонная лавка для пресса, канатная стенка, окрашен порошковыми красками | комплекс | 3 | ++
4012 | 9489 | ТСН | 1.7-7-577 | Комплекс спортивный типа w-06-001, из металлических труб, в составе: турник классического хвата, баскетбольная стойка, окрашен порошковыми красками | комплекс | 2 | ++
4013 | 9490 | ТСН | 1.7-7-582 | Комплекс спортивный типа w-06-006, из металлических труб, в составе: шведская стенка, 3 турника классического хвата, рукоход, "змейка", баскетбольная стойка, окрашен порошковыми красками | комплекс | 2 | ++
4014 | 9491 | ТСН | 1.7-7-587 | Комплекс спортивный типа w-06-011, из металлических труб, в составе: 3 разноуровневых турника, турник хватом "молоток", шведская стенка, рукоход, брусья для отжиманий, гимнастические кольца, перекладина, вертикальная стойка, наклонная лавка для пресса, канатная сетка, баскетбольная стойка, окрашен порошковыми красками | комплекс | 4 | ++
4015 | 9464 | ТСН | 1.7-7-542 | Комплекс спортивный типа сп-1.102, на опорах из клееного бруса, с перекладинами из металлических труб, в составе: сетка канатная, 18 перекладин, турник, 4 брусьев, окрашен порошковыми красками | комплекс | 1 | ++
4016 | 9463 | ТСН | 1.7-7-539 | Комплекс спортивный типа сп-1.18а, на опорах из клееного бруса, с каркасом из металлических труб, в составе: 2 рукохода, перекладина с гимнастическими кольцами, турник, шведская стенка, окрашен порошковыми красками | комплекс | 1 | ++
4019 | 4203 | ТСН | 1.14-1-515 | Комплект №3 для ввода оптического кабеля, используемый при монтаже муфт мток | шт. | 43 | ++
4020 | 4204 | ТСН | 1.14-1-516 | Комплект №4 для ввода оптического кабеля, используемый при монтаже муфт мток | шт. | 5 | ++
4021 | 4205 | ТСН | 1.14-1-517 | Комплект №6 для ввода оптического кабеля, используемый при монтаже муфт мток | шт. | 4 | ++
4022 | 6344 | ТСН | 1.21-5-684 | Комплект анкерного крепления, типа ea 1500, простой | шт. | 25 | ++
4023 | 6345 | ТСН | 1.21-5-685 | Комплект анкерного крепления, типа ead 1500, двойной | шт. | 3 | ++
4024 | 2880 | ТСН | 1.12-5-540 | Комплект деталей трубопроводов из полипропилена: раструбные трубы, фасонные части, крепеж, для шумопоглощающей канализации, наружный диаметр 110 мм | м | 545 | ++
4025 | 2879 | ТСН | 1.12-5-539 | Комплект деталей трубопроводов из полипропилена: раструбные трубы, фасонные части, крепеж, для шумопоглощающей канализации, наружный диаметр 50 мм | м | 412 | ++
4026 | 3515 | ТСН | 1.12-8-75 | Комплект деталей трубопроводов из чугуна с мелкодисперсным графитом с внутренним эпоксидным покрытием, наружным слоем краснокоричневой грунтовки (безраструбные трубы, фасонные части, крепеж), диаметр условного прохода 100 мм | м | 584 | ++
4027 | 3516 | ТСН | 1.12-8-76 | Комплект деталей трубопроводов из чугуна с мелкодисперсным графитом с внутренним эпоксидным покрытием, наружным слоем краснокоричневой грунтовки (безраструбные трубы, фасонные части, крепеж), диаметр условного прохода 150 мм | м | 130 | ++
4028 | 3514 | ТСН | 1.12-8-74 | Комплект деталей трубопроводов из чугуна с мелкодисперсным графитом с внутренним эпоксидным покрытием, наружным слоем краснокоричневой грунтовки (безраструбные трубы, фасонные части, крепеж), диаметр условного прохода 50 мм | м | 177 | ++
4031 | 2439 | ТСН | 1.12-2-613 | Комплект для изоляции стыка со стальным защитным кожухом и термоаппликатором, для соединений трубопроводов в оцинкованной оболочке, с заполнением пенополиуретаном, наружный диаметр труб 219 мм | комплект | 2 | ++
4032 | 2438 | ТСН | 1.12-2-609 | Комплект для изоляции стыка со стальным защитным кожухом и термоаппликатором, для соединений трубопроводов в оцинкованной оболочке, с заполнением пенополиуретаном, наружный диаметр труб 89 мм | комплект | 2 | ++
4033 | 2491 | ТСН | 1.12-2-790 | Комплект для изоляции стыка со стартовым компенсатором, с полиэтиленовой муфтой с мастичным аппликатором и с термоусадочными манжетами, с заполнением пенополиуретаном, наружный диаметр труб 108 мм | комплект | 1 | ++
4034 | 2493 | ТСН | 1.12-2-799 | Комплект для изоляции стыка со стартовым компенсатором, с термоусаживаемой полиэтиленовой муфтой с электросварным элементом, с заполнением пенополиуретаном, наружный диаметр труб 57 мм | комплект | 2 | ++
4035 | 2492 | ТСН | 1.12-2-798 | Комплект для изоляции стыка со стартовым компенсатором, с термоусаживаемой полиэтиленовой муфтой с электросварным элементом, с заполнением пенополиуретаном, наружный диаметр труб до 45 мм | комплект | 2 | ++
4036 | 2489 | ТСН | 1.12-2-778 | Комплект для изоляции стыка, с полиэтиленовой муфтой с мастичным аппликатором и с термоусадочными манжетами, разъемный, с заполнением пенополиуретаном, наружный диаметр труб 108 мм | комплект | 2 | ++
4037 | 2490 | ТСН | 1.12-2-780 | Комплект для изоляции стыка, с полиэтиленовой муфтой с мастичным аппликатором и с термоусадочными манжетами, разъемный, с заполнением пенополиуретаном, наружный диаметр труб 159 мм | комплект | 2 | ++
4038 | 2483 | ТСН | 1.12-2-764 | Комплект для изоляции стыка, с полиэтиленовой муфтой с мастичным аппликатором и с термоусадочными манжетами, с заполнением пенополиуретаном, наружный диаметр труб 108 мм | комплект | 7 | ++
4039 | 2484 | ТСН | 1.12-2-765 | Комплект для изоляции стыка, с полиэтиленовой муфтой с мастичным аппликатором и с термоусадочными манжетами, с заполнением пенополиуретаном, наружный диаметр труб 133 мм | комплект | 1 | ++
4040 | 2485 | ТСН | 1.12-2-766 | Комплект для изоляции стыка, с полиэтиленовой муфтой с мастичным аппликатором и с термоусадочными манжетами, с заполнением пенополиуретаном, наружный диаметр труб 159 мм | комплект | 3 | ++
4041 | 2486 | ТСН | 1.12-2-767 | Комплект для изоляции стыка, с полиэтиленовой муфтой с мастичным аппликатором и с термоусадочными манжетами, с заполнением пенополиуретаном, наружный диаметр труб 219 мм | комплект | 8 | ++
4042 | 2487 | ТСН | 1.12-2-769 | Комплект для изоляции стыка, с полиэтиленовой муфтой с мастичным аппликатором и с термоусадочными манжетами, с заполнением пенополиуретаном, наружный диаметр труб 325 мм | комплект | 1 | ++
4043 | 2488 | ТСН | 1.12-2-770 | Комплект для изоляции стыка, с полиэтиленовой муфтой с мастичным аппликатором и с термоусадочными манжетами, с заполнением пенополиуретаном, наружный диаметр труб 426 мм | комплект | 3 | ++
4044 | 2480 | ТСН | 1.12-2-760 | Комплект для изоляции стыка, с полиэтиленовой муфтой с мастичным аппликатором и с термоусадочными манжетами, с заполнением пенополиуретаном, наружный диаметр труб 45 мм | комплект | 2 | ++
4045 | 2481 | ТСН | 1.12-2-761 | Комплект для изоляции стыка, с полиэтиленовой муфтой с мастичным аппликатором и с термоусадочными манжетами, с заполнением пенополиуретаном, наружный диаметр труб 57 мм | комплект | 8 | ++
4046 | 2482 | ТСН | 1.12-2-763 | Комплект для изоляции стыка, с полиэтиленовой муфтой с мастичным аппликатором и с термоусадочными манжетами, с заполнением пенополиуретаном, наружный диаметр труб 89 мм | комплект | 7 | ++
4047 | 2428 | ТСН | 1.12-2-595 | Комплект для изоляции стыка, с термоусаживаемой полиэтиленовой муфтой с электросварным элементом, с заполнением пенополиуретаном, наружный диаметр труб 108 мм | комплект | 5 | ++
4048 | 2429 | ТСН | 1.12-2-596 | Комплект для изоляции стыка, с термоусаживаемой полиэтиленовой муфтой с электросварным элементом, с заполнением пенополиуретаном, наружный диаметр труб 133 мм | комплект | 4 | ++
4049 | 2430 | ТСН | 1.12-2-597 | Комплект для изоляции стыка, с термоусаживаемой полиэтиленовой муфтой с электросварным элементом, с заполнением пенополиуретаном, наружный диаметр труб 159 мм | комплект | 6 | ++
4050 | 2431 | ТСН | 1.12-2-598 | Комплект для изоляции стыка, с термоусаживаемой полиэтиленовой муфтой с электросварным элементом, с заполнением пенополиуретаном, наружный диаметр труб 219 мм | комплект | 4 | ++
4051 | 2432 | ТСН | 1.12-2-599 | Комплект для изоляции стыка, с термоусаживаемой полиэтиленовой муфтой с электросварным элементом, с заполнением пенополиуретаном, наружный диаметр труб 273 мм | комплект | 1 | ++
4052 | 2478 | ТСН | 1.12-2-736 | Комплект для изоляции стыка, с термоусаживаемой полиэтиленовой муфтой с электросварным элементом, с заполнением пенополиуретаном, наружный диаметр труб 32 мм | комплект | 2 | ++
4053 | 2434 | ТСН | 1.12-2-600 | Комплект для изоляции стыка, с термоусаживаемой полиэтиленовой муфтой с электросварным элементом, с заполнением пенополиуретаном, наружный диаметр труб 325 мм | комплект | 1 | ++
4054 | 2479 | ТСН | 1.12-2-737 | Комплект для изоляции стыка, с термоусаживаемой полиэтиленовой муфтой с электросварным элементом, с заполнением пенополиуретаном, наружный диаметр труб 38 мм | комплект | 2 | ++
4055 | 2435 | ТСН | 1.12-2-601 | Комплект для изоляции стыка, с термоусаживаемой полиэтиленовой муфтой с электросварным элементом, с заполнением пенополиуретаном, наружный диаметр труб 426 мм | комплект | 5 | ++
4056 | 2436 | ТСН | 1.12-2-602 | Комплект для изоляции стыка, с термоусаживаемой полиэтиленовой муфтой с электросварным элементом, с заполнением пенополиуретаном, наружный диаметр труб 530 мм | комплект | 4 | ++
4057 | 2425 | ТСН | 1.12-2-592 | Комплект для изоляции стыка, с термоусаживаемой полиэтиленовой муфтой с электросварным элементом, с заполнением пенополиуретаном, наружный диаметр труб 57 мм | комплект | 16 | ++
4058 | 2437 | ТСН | 1.12-2-603 | Комплект для изоляции стыка, с термоусаживаемой полиэтиленовой муфтой с электросварным элементом, с заполнением пенополиуретаном, наружный диаметр труб 630 мм | комплект | 1 | ++
4059 | 2426 | ТСН | 1.12-2-593 | Комплект для изоляции стыка, с термоусаживаемой полиэтиленовой муфтой с электросварным элементом, с заполнением пенополиуретаном, наружный диаметр труб 76 мм | комплект | 10 | ++
4060 | 2427 | ТСН | 1.12-2-594 | Комплект для изоляции стыка, с термоусаживаемой полиэтиленовой муфтой с электросварным элементом, с заполнением пенополиуретаном, наружный диаметр труб 89 мм | комплект | 16 | ++
4063 | 9795 | КТЦ | 71.3-20720-37 | Комплект для монтажа модуля sr в стойку | шт. | 0
4064 | 9909 | КТЦ | 71.3-20720-152 | Комплект дополнительный установочный (угловая подставка, козырек, специальный крепеж), для блока вызова типа eltis dp1-ce7 (dp1-cc7) | шт. | 0
4065 | 9774 | КТЦ | 71.3-20720-16 | Комплект заземления мачты типа ма50 (в составе: трос стальной 8,3мм - 10м; наконечник квт35-8-9 1шт.; сжим у859м - 1шт.) | компл. | 0
4066 | 9848 | КТЦ | 71.3-20720-91 | Комплект замка одностороннего для секционных ворот типа isd | компл. | 0
4069 | 3821 | ТСН | 1.13-3-244 | Комплект запорно-регулирующий: клапан латунный муфтовый ручной балансировочный с двумя измерительными ниппелями и клапан латунный муфтовый запорный с дренажным краном, максимальная температура +120°с, пропускная способность 26,0 м3/ч, номинальное давление pn 2,0 мпа, номинальный диаметр dn 40 мм | комплект | 10 | ++
4072 | 6269 | ТСН | 1.21-5-503 | Комплект концевой муфты: "перчатка" и трубки, для кабеля с бумажной изоляцией, 4-жильного, номинальное напряжение 1 кв, сечение жил от 185 до 300 мм2 | комплект | 10 | ++
4073 | 6267 | ТСН | 1.21-5-501 | Комплект концевой муфты: "перчатка" и трубки, для кабеля с бумажной изоляцией, 4-жильного, номинальное напряжение 1 кв, сечение жил от 25 до 50 мм2 | комплект | 2 | ++
4074 | 6266 | ТСН | 1.21-5-500 | Комплект концевой муфты: "перчатка" и трубки, для кабеля с бумажной изоляцией, 4-жильного, номинальное напряжение 1 кв, сечение жил от 4 до 16 мм2 | комплект | 2 | ++
4075 | 6268 | ТСН | 1.21-5-502 | Комплект концевой муфты: "перчатка" и трубки, для кабеля с бумажной изоляцией, 4-жильного, номинальное напряжение 1 кв, сечение жил от 70 до 150 мм2 | комплект | 1 | ++
4078 | 5752 | ТСН | 1.21-5-1024 | Комплект крепежный №7 для электромагнитных замков | комплект | 22 | ++
4079 | 5810 | ТСН | 1.21-5-1098 | Комплект креплений светофора к опоре из двух кронштейнов | комплект | 3 | ++
4082 | 9921 | КТЦ | 71.3-20720-164 | Комплект монтажный для подключения опор наружного освещения типа смарт mpe | шт. | 0
4085 | 9844 | КТЦ | 71.3-20720-87 | Комплект подключения к лифту исп.1, типа кпл исп.1 | шт. | 0
4086 | 4247 | ТСН | 1.14-1-575 | Комплект проводов заземления со штекерами к шкафам сетевым металлическим | шт. | 123 | ++
4087 | 6576 | ТСН | 1.21-5-984 | Комплект промежуточной подвески для сип-2, сечение нулевой жилы от 25 до 95 мм2, разрушающая нагрузка 12 кн | шт. | 1 | ++
4088 | 6346 | ТСН | 1.21-5-686 | Комплект промежуточной подвески, типа еs 54-14, еs 1500 | шт. | 10 | ++
4089 | 5004 | ТСН | 1.18-5-18 | Комплект удлинения для наращивания пятижильного соединительного кабеля от концевых элементов трубопровода с кабелем вывода, типа кук-5 | шт. | 27 | ++
4090 | 5003 | ТСН | 1.18-5-17 | Комплект удлинения для наращивания трехжильного соединительного кабеля от концевых элементов трубопровода с кабелем вывода, типа кук-3 | шт. | 39 | ++
4091 | 5735 | ТСН | 1.21-5-1006 | Комплект шин земля-ноль, для установки в щитовом оборудовании, количество подключений до 24, количество полюсов 2, винтовой способ подключения, номинальный ток 63 а, в составе: скоба из оцинкованной стали, шины (2 шт.) латунные с никелированным покрытием | комплект | 79 | ++
4092 | 9801 | КТЦ | 71.3-20720-43 | Комплект щеточного ввода в шкаф, универсальный,типа кв-щ-55.210а, ширина 210мм | шт. | 0
4093 | 1963 | ТСН | 1.1-1-863 | Комплектующие к потолкам подвесным из минеральных плит | комплект | 381 | ++
4094 | 2881 | ТСН | 1.12-5-541 | Комплекты деталей трубопроводов из полипропилена: раструбные трубы, фасонные части, крепеж, для шумопоглощающей канализации, наружный диаметр 160 мм | м | 29 | ++
4095 | 1545 | ТСН | 1.1-1-414 | Композиция (краска) органосиликатная, типа ос-12-01, для окраски огрунтованных металлических поверхностей | кг | 3 | ++
4096 | 1555 | ТСН | 1.1-1-416 | Композиция (краска) полиуретановая, высокопрочная, химически- и износостойкая, плотность 1,07 г/см3, предел прочности при разрыве не менее 65 мпа, относительное удлинение не менее 20%, прочность сцепления с бетоном/сталью 1,55/63,7 мпа, морозостойкость не менее 75 циклов, для защиты от механического и химического воздействия изделий и конструкций, бетонных полов, стен, потолков | кг | 23 | ++
4097 | 506 | ТСН | 1.1-1-1888 | Композиция (эмаль) силикатная, покровная, защитно-декоративная | т | 12 | ++
4098 | 652 | ТСН | 1.1-1-2231 | Композиция грунтовочная двухкомпонентная, эпоксидная, вязкость 0,3 па х с, прочность сцепления с бетоном не менее 2 мпа, прочность покрытия на сжатие 60 мпа, для устройства полимерных наливных полов | кг | 6 | ++
4099 | 653 | ТСН | 1.1-1-2232 | Композиция двухкомпонентная эпоксидная водоэмульгируемая, вязкость 3,3 па х с, прочность сцепления с бетоном не менее 2 мпа, для устройства электропроводного слоя в системе антистатических и токоотводящих покрытий полов | кг | 4 | ++
4100 | 1849 | ТСН | 1.1-1-6024 | Композиция двухкомпонентная эпоксидная саморастекающаяся, плотность смеси 1,45 кг/л, условная вязкость от 250 до 400 с, прочность сцепления с бетоном не менее 2 мпа, прочность на сжатие не менее 60 мпа, прочность при разрыве не менее 20 мпа, для устройства наливных полов, (ral 7032) | кг | 5 | ++
4101 | 654 | ТСН | 1.1-1-2233 | Композиция двухкомпонентная эпоксидная, вязкость от 2 до 2,5 па х с, прочность сцепления с бетоном не менее 2 мпа, прочность покрытия на сжатие 75 мпа, для устройства защитного/финишного слоя в системе антистатических и токоотводящих покрытий полов | кг | 2 | ++
4102 | 9741 | КТЦ | 71.2-20721-11 | Композиция однокомпонентная из органического преполимера,типа taikor elastic 300, для бесшовной эластичной гидроизоляции | кг | 0
4105 | 5379 | ТСН | 1.19-2-5 | Конвектор отопительный стальной, напольный, высокий, концевой, окрашенный порошковыми красками, с кожухом, диаметр условного прохода 15 мм, номинальный тепловой поток 6,1 квт | шт. | 2 | ++
4106 | 5380 | ТСН | 1.19-2-6 | Конвектор отопительный стальной, напольный, высокий, концевой, окрашенный порошковыми красками, с кожухом, диаметр условного прохода 15 мм, номинальный тепловой поток 9,5 квт | шт. | 2 | ++
4107 | 4638 | ТСН | 1.18-4-1156 | Конвектор отопительный, стальной, напольный, с высоким кожухом окрашенным порошковыми эмалями, с экраном, с нижними присоединительными патрубками диаметром условного прохода 15 мм, без терморегулирующего устройства, концевой, для двухтрубных систем отопления без замыкающего участка, теплоотдача 4,6 квт | комплект | 1 | ++
4108 | 4639 | ТСН | 1.18-4-1157 | Конвектор отопительный, стальной, напольный, с высоким кожухом окрашенным порошковыми эмалями, с экраном, с нижними присоединительными патрубками диаметром условного прохода 15 мм, без терморегулирующего устройства, концевой, для двухтрубных систем отопления без замыкающего участка, теплоотдача 6,1 квт | комплект | 2 | ++
4109 | 4640 | ТСН | 1.18-4-1158 | Конвектор отопительный, стальной, напольный, с высоким кожухом окрашенным порошковыми эмалями, с экраном, с нижними присоединительными патрубками диаметром условного прохода 15 мм, без терморегулирующего устройства, концевой, для двухтрубных систем отопления без замыкающего участка, теплоотдача 7,5 квт | комплект | 1 | ++
4110 | 4641 | ТСН | 1.18-4-1160 | Конвектор отопительный, стальной, напольный, с высоким кожухом окрашенным порошковыми эмалями, с экраном, с нижними присоединительными патрубками диаметром условного прохода 15 мм, без терморегулирующего устройства, концевой, для двухтрубных систем отопления без замыкающего участка, теплоотдача 11,0 квт | комплект | 2 | ++
4111 | 4642 | ТСН | 1.18-4-1161 | Конвектор отопительный, стальной, напольный, с высоким кожухом окрашенным порошковыми эмалями, с экраном, с нижними присоединительными патрубками диаметром условного прохода 15 мм, без терморегулирующего устройства, концевой, для двухтрубных систем отопления без замыкающего участка, теплоотдача 13,5 квт | комплект | 7 | ++
4112 | 4605 | ТСН | 1.18-4-1108 | Конвектор отопительный, стальной, напольный, с двумя низкими кожухами окрашенными порошковыми эмалями, с экраном, с боковыми присоединительными патрубками диаметром условного прохода 20 мм, без терморегулирующего устройства, концевой, без замыкающего участка для двухтрубных систем отопления/с замыкающим участком для однотрубных систем отопления, теплоотдача 0,65 квт | комплект | 1 | ++
4113 | 4606 | ТСН | 1.18-4-1109 | Конвектор отопительный, стальной, напольный, с двумя низкими кожухами окрашенными порошковыми эмалями, с экраном, с боковыми присоединительными патрубками диаметром условного прохода 20 мм, без терморегулирующего устройства, концевой, без замыкающего участка для двухтрубных систем отопления/с замыкающим участком для однотрубных систем отопления, теплоотдача 1,14 квт | комплект | 2 | ++
4114 | 4608 | ТСН | 1.18-4-1110 | Конвектор отопительный, стальной, напольный, с двумя низкими кожухами окрашенными порошковыми эмалями, с экраном, с боковыми присоединительными патрубками диаметром условного прохода 20 мм, без терморегулирующего устройства, концевой, без замыкающего участка для двухтрубных систем отопления/с замыкающим участком для однотрубных систем отопления, теплоотдача 1,65 квт | комплект | 5 | ++
4115 | 4609 | ТСН | 1.18-4-1111 | Конвектор отопительный, стальной, напольный, с двумя низкими кожухами окрашенными порошковыми эмалями, с экраном, с боковыми присоединительными патрубками диаметром условного прохода 20 мм, без терморегулирующего устройства, концевой, без замыкающего участка для двухтрубных систем отопления/с замыкающим участком для однотрубных систем отопления, теплоотдача 2,10 квт | комплект | 2 | ++
4116 | 4610 | ТСН | 1.18-4-1112 | Конвектор отопительный, стальной, напольный, с двумя низкими кожухами окрашенными порошковыми эмалями, с экраном, с боковыми присоединительными патрубками диаметром условного прохода 20 мм, без терморегулирующего устройства, концевой, без замыкающего участка для двухтрубных систем отопления/с замыкающим участком для однотрубных систем отопления, теплоотдача 2,55 квт | комплект | 6 | ++
4117 | 4611 | ТСН | 1.18-4-1113 | Конвектор отопительный, стальной, напольный, с двумя низкими кожухами окрашенными порошковыми эмалями, с экраном, с боковыми присоединительными патрубками диаметром условного прохода 20 мм, без терморегулирующего устройства, концевой, без замыкающего участка для двухтрубных систем отопления/с замыкающим участком для однотрубных систем отопления, теплоотдача 2,65 квт | комплект | 2 | ++
4118 | 4612 | ТСН | 1.18-4-1115 | Конвектор отопительный, стальной, напольный, с двумя низкими кожухами окрашенными порошковыми эмалями, с экраном, с боковыми присоединительными патрубками диаметром условного прохода 20 мм, без терморегулирующего устройства, проходной, без замыкающего участка для двухтрубных систем отопления/с замыкающим участком для однотрубных систем отопления, теплоотдача 1,14 квт | комплект | 1 | ++
4119 | 4622 | ТСН | 1.18-4-1138 | Конвектор отопительный, стальной, напольный, с двумя низкими кожухами окрашенными порошковыми эмалями, с экраном, с боковыми присоединительными патрубками диаметром условного прохода 20 мм, с прямым терморегулирующим устройством расположенным на подводке, концевой/проходной, для двухтрубных систем отопления без замыкающего участка, теплоотдача 0,65 квт | комплект | 4 | ++
4120 | 4623 | ТСН | 1.18-4-1139 | Конвектор отопительный, стальной, напольный, с двумя низкими кожухами окрашенными порошковыми эмалями, с экраном, с боковыми присоединительными патрубками диаметром условного прохода 20 мм, с прямым терморегулирующим устройством расположенным на подводке, концевой/проходной, для двухтрубных систем отопления без замыкающего участка, теплоотдача 1,14 квт | комплект | 2 | ++
4121 | 4625 | ТСН | 1.18-4-1140 | Конвектор отопительный, стальной, напольный, с двумя низкими кожухами окрашенными порошковыми эмалями, с экраном, с боковыми присоединительными патрубками диаметром условного прохода 20 мм, с прямым терморегулирующим устройством расположенным на подводке, концевой/проходной, для двухтрубных систем отопления без замыкающего участка, теплоотдача 1,65 квт | комплект | 2 | ++
4122 | 4626 | ТСН | 1.18-4-1141 | Конвектор отопительный, стальной, напольный, с двумя низкими кожухами окрашенными порошковыми эмалями, с экраном, с боковыми присоединительными патрубками диаметром условного прохода 20 мм, с прямым терморегулирующим устройством расположенным на подводке, концевой/проходной, для двухтрубных систем отопления без замыкающего участка, теплоотдача 2,10 квт | комплект | 1 | ++
4123 | 4627 | ТСН | 1.18-4-1142 | Конвектор отопительный, стальной, напольный, с двумя низкими кожухами окрашенными порошковыми эмалями, с экраном, с боковыми присоединительными патрубками диаметром условного прохода 20 мм, с прямым терморегулирующим устройством расположенным на подводке, концевой/проходной, для двухтрубных систем отопления без замыкающего участка, теплоотдача 2,55 квт | комплект | 1 | ++
4124 | 4628 | ТСН | 1.18-4-1145 | Конвектор отопительный, стальной, напольный, с двумя низкими кожухами окрашенными порошковыми эмалями, с экраном, с боковыми присоединительными патрубками диаметром условного прохода 20 мм, с прямым терморегулирующим устройством расположенным на подводке, концевой/проходной, для однотрубных систем отопления с замыкающим участком, теплоотдача 1,14 квт | комплект | 3 | ++
4125 | 4629 | ТСН | 1.18-4-1146 | Конвектор отопительный, стальной, напольный, с двумя низкими кожухами окрашенными порошковыми эмалями, с экраном, с боковыми присоединительными патрубками диаметром условного прохода 20 мм, с прямым терморегулирующим устройством расположенным на подводке, концевой/проходной, для однотрубных систем отопления с замыкающим участком, теплоотдача 1,65 квт | комплект | 2 | ++
4126 | 4630 | ТСН | 1.18-4-1149 | Конвектор отопительный, стальной, напольный, с двумя низкими кожухами окрашенными порошковыми эмалями, с экраном, с боковыми присоединительными патрубками диаметром условного прохода 20 мм, с прямым терморегулирующим устройством расположенным на подводке, концевой/проходной, для однотрубных систем отопления с замыкающим участком, теплоотдача 2,65 квт | комплект | 1 | ++
4127 | 4648 | ТСН | 1.18-4-1225 | Конвектор отопительный, стальной, напольный, с двумя низкими кожухами окрашенными порошковыми эмалями, с экраном, с боковыми присоединительными патрубками диаметром условного прохода 20 мм, с терморегулирующим и запорным устройствами, расположенными на подводке с возможностью их переустановки, для однотрубных/двухтрубных систем отопления, концевой/проходной, без замыкающего/с замыкающим участком, теплоотдача 1,14 квт | комплект | 1 | ++
4128 | 4649 | ТСН | 1.18-4-1226 | Конвектор отопительный, стальной, напольный, с двумя низкими кожухами окрашенными порошковыми эмалями, с экраном, с боковыми присоединительными патрубками диаметром условного прохода 20 мм, с терморегулирующим и запорным устройствами, расположенными на подводке с возможностью их переустановки, для однотрубных/двухтрубных систем отопления, концевой/проходной, без замыкающего/с замыкающим участком, теплоотдача 1,65 квт | комплект | 2 | ++
4129 | 4650 | ТСН | 1.18-4-1228 | Конвектор отопительный, стальной, напольный, с двумя низкими кожухами окрашенными порошковыми эмалями, с экраном, с боковыми присоединительными патрубками диаметром условного прохода 20 мм, с терморегулирующим и запорным устройствами, расположенными на подводке с возможностью их переустановки, для однотрубных/двухтрубных систем отопления, концевой/проходной, без замыкающего/с замыкающим участком, теплоотдача 2,55 квт | комплект | 1 | ++
4130 | 4651 | ТСН | 1.18-4-1229 | Конвектор отопительный, стальной, напольный, с двумя низкими кожухами окрашенными порошковыми эмалями, с экраном, с боковыми присоединительными патрубками диаметром условного прохода 20 мм, с терморегулирующим и запорным устройствами, расположенными на подводке с возможностью их переустановки, для однотрубных/двухтрубных систем отопления, концевой/проходной, без замыкающего/с замыкающим участком, теплоотдача 2,65 квт | комплект | 1 | ++
4131 | 4620 | ТСН | 1.18-4-1134 | Конвектор отопительный, стальной, напольный, с двумя низкими кожухами окрашенными порошковыми эмалями, с экраном, с боковыми присоединительными патрубками диаметром условного прохода 20 мм, с угловым терморегулирующим устройством расположенным на подводке, концевой, для двухтрубных систем отопления без замыкающего участка/однотрубных систем отопления с замыкающим участком, теплоотдача 1,65 квт | комплект | 12 | ++
4132 | 4621 | ТСН | 1.18-4-1135 | Конвектор отопительный, стальной, напольный, с двумя низкими кожухами окрашенными порошковыми эмалями, с экраном, с боковыми присоединительными патрубками диаметром условного прохода 20 мм, с угловым терморегулирующим устройством расположенным на подводке, концевой, для двухтрубных систем отопления без замыкающего участка/однотрубных систем отопления с замыкающим участком, теплоотдача 2,10 квт | комплект | 4 | ++
4133 | 4614 | ТСН | 1.18-4-1121 | Конвектор отопительный, стальной, напольный, с двумя низкими кожухами окрашенными порошковыми эмалями, с экраном, с нижними присоединительными патрубками диаметром условного прохода 15 мм, без терморегулирующего устройства, концевой, без замыкающего участка для двухтрубных систем отопления, теплоотдача 1,14 квт | комплект | 1 | ++
4134 | 4615 | ТСН | 1.18-4-1122 | Конвектор отопительный, стальной, напольный, с двумя низкими кожухами окрашенными порошковыми эмалями, с экраном, с нижними присоединительными патрубками диаметром условного прохода 15 мм, без терморегулирующего устройства, концевой, без замыкающего участка для двухтрубных систем отопления, теплоотдача 1,65 квт | комплект | 1 | ++
4135 | 4616 | ТСН | 1.18-4-1124 | Конвектор отопительный, стальной, напольный, с двумя низкими кожухами окрашенными порошковыми эмалями, с экраном, с нижними присоединительными патрубками диаметром условного прохода 15 мм, без терморегулирующего устройства, концевой, без замыкающего участка для двухтрубных систем отопления, теплоотдача 2,55 квт | комплект | 2 | ++
4136 | 4617 | ТСН | 1.18-4-1128 | Конвектор отопительный, стальной, напольный, с двумя низкими кожухами окрашенными порошковыми эмалями, с экраном, с нижними присоединительными патрубками диаметром условного прохода 15 мм, без терморегулирующего устройства, проходной, без замыкающего участка для двухтрубных систем отопления, теплоотдача 1,65 квт | комплект | 2 | ++
4137 | 4619 | ТСН | 1.18-4-1130 | Конвектор отопительный, стальной, напольный, с двумя низкими кожухами окрашенными порошковыми эмалями, с экраном, с нижними присоединительными патрубками диаметром условного прохода 15 мм, без терморегулирующего устройства, проходной, без замыкающего участка для двухтрубных систем отопления, теплоотдача 2,55 квт | комплект | 2 | ++
4138 | 4632 | ТСН | 1.18-4-1150 | Конвектор отопительный, стальной, напольный, с двумя низкими кожухами окрашенными порошковыми эмалями, с экраном, с нижними присоединительными патрубками диаметром условного прохода 20 мм, с угловым терморегулирующим устройством расположенным на подводке, концевой/проходной, для двухтрубных систем отопления без замыкающего участка, теплоотдача 0,65 квт | комплект | 6 | ++
4139 | 4633 | ТСН | 1.18-4-1151 | Конвектор отопительный, стальной, напольный, с двумя низкими кожухами окрашенными порошковыми эмалями, с экраном, с нижними присоединительными патрубками диаметром условного прохода 20 мм, с угловым терморегулирующим устройством расположенным на подводке, концевой/проходной, для двухтрубных систем отопления без замыкающего участка, теплоотдача 1,14 квт | комплект | 5 | ++
4140 | 4634 | ТСН | 1.18-4-1152 | Конвектор отопительный, стальной, напольный, с двумя низкими кожухами окрашенными порошковыми эмалями, с экраном, с нижними присоединительными патрубками диаметром условного прохода 20 мм, с угловым терморегулирующим устройством расположенным на подводке, концевой/проходной, для двухтрубных систем отопления без замыкающего участка, теплоотдача 1,65 квт | комплект | 11 | ++
4141 | 4635 | ТСН | 1.18-4-1153 | Конвектор отопительный, стальной, напольный, с двумя низкими кожухами окрашенными порошковыми эмалями, с экраном, с нижними присоединительными патрубками диаметром условного прохода 20 мм, с угловым терморегулирующим устройством расположенным на подводке, концевой/проходной, для двухтрубных систем отопления без замыкающего участка, теплоотдача 2,10 квт | комплект | 6 | ++
4142 | 4636 | ТСН | 1.18-4-1154 | Конвектор отопительный, стальной, напольный, с двумя низкими кожухами окрашенными порошковыми эмалями, с экраном, с нижними присоединительными патрубками диаметром условного прохода 20 мм, с угловым терморегулирующим устройством расположенным на подводке, концевой/проходной, для двухтрубных систем отопления без замыкающего участка, теплоотдача 2,55 квт | комплект | 3 | ++
4143 | 4637 | ТСН | 1.18-4-1155 | Конвектор отопительный, стальной, напольный, с двумя низкими кожухами окрашенными порошковыми эмалями, с экраном, с нижними присоединительными патрубками диаметром условного прохода 20 мм, с угловым терморегулирующим устройством расположенным на подводке, концевой/проходной, для двухтрубных систем отопления без замыкающего участка, теплоотдача 2,65 квт | комплект | 3 | ++
4144 | 4645 | ТСН | 1.18-4-1192 | Конвектор отопительный, стальной, настенный, модифицированный, с кожухом окрашенным порошковыми эмалями, с экраном, средней глубины, с боковыми присоединительными патрубками диаметром условного прохода 20 мм, с терморегулирующим и запорным устройствами расположенными на подводке с возможностью их переустановки, для однотрубных/двухтрубных систем отопления, концевой/проходной, без замыкающего/с замыкающим участком, теплоотдача 2,941 квт | комплект | 2 | ++
4145 | 4602 | ТСН | 1.18-4-1068 | Конвектор отопительный, стальной, настенный, низкий, с кожухом окрашенным порошковыми эмалями, с экраном, средней глубины, с боковыми присоединительными патрубками диаметром условного прохода 20 мм, концевой, с угловым терморегулирующим устройством для двухтрубных систем отопления без замыкающего участка/однотрубных систем отопления с замыкающим участком, теплоотдача 1,630 квт | комплект | 2 | ++
4146 | 4604 | ТСН | 1.18-4-1105 | Конвектор отопительный, стальной, настенный, низкий, с кожухом окрашенным порошковыми эмалями, с экраном, средней глубины, с боковыми присоединительными патрубками диаметром условного прохода 20 мм, концевой/проходной, с прямым терморегулирующим устройством расположенным на подводке, для двухтрубных систем отопления без замыкающего участка/однотрубных систем отопления с замыкающим участком, теплоотдача 2,100 квт | комплект | 1 | ++
4147 | 4978 | ТСН | 1.18-4-954 | Конвектор отопительный, стальной, настенный, с кожухом окрашенным порошковой эмалью, с экраном, малой глубины, с боковыми присоединительными патрубками диаметром условного прохода 20 мм, с угловым терморегулирующим устройством, для двухтрубных систем отопления, концевой, без замыкающего участка, теплоотдача 0,479 квт | комплект | 1 | ++
4148 | 4979 | ТСН | 1.18-4-955 | Конвектор отопительный, стальной, настенный, с кожухом окрашенным порошковой эмалью, с экраном, малой глубины, с боковыми присоединительными патрубками диаметром условного прохода 20 мм, с угловым терморегулирующим устройством, для двухтрубных систем отопления, концевой, без замыкающего участка, теплоотдача 0,655 квт | комплект | 1 | ++
4149 | 4970 | ТСН | 1.18-4-924 | Конвектор отопительный, стальной, настенный, с кожухом окрашенным порошковой эмалью, с экраном, малой глубины, с нижними присоединительными патрубками диаметром условного прохода 15 мм, без терморегулирующего устройства, для двухтрубных систем отопления, концевой/проходной, без замыкающего участка, теплоотдача 0,655 квт | комплект | 1 | ++
4150 | 4971 | ТСН | 1.18-4-925 | Конвектор отопительный, стальной, настенный, с кожухом окрашенным порошковой эмалью, с экраном, малой глубины, с нижними присоединительными патрубками диаметром условного прохода 15 мм, без терморегулирующего устройства, для двухтрубных систем отопления, концевой/проходной, без замыкающего участка, теплоотдача 0,787 квт | комплект | 1 | ++
4151 | 4972 | ТСН | 1.18-4-926 | Конвектор отопительный, стальной, настенный, с кожухом окрашенным порошковой эмалью, с экраном, малой глубины, с нижними присоединительными патрубками диаметром условного прохода 15 мм, без терморегулирующего устройства, для двухтрубных систем отопления, концевой/проходной, без замыкающего участка, теплоотдача 0,918 квт | комплект | 1 | ++
4152 | 4973 | ТСН | 1.18-4-931 | Конвектор отопительный, стальной, настенный, с кожухом окрашенным порошковой эмалью, с экраном, малой глубины, с нижними присоединительными патрубками диаметром условного прохода 15 мм, без терморегулирующего устройства, для двухтрубных систем отопления, концевой/проходной, без замыкающего участка, теплоотдача 1,573 квт | комплект | 1 | ++
4153 | 4974 | ТСН | 1.18-4-932 | Конвектор отопительный, стальной, настенный, с кожухом окрашенным порошковой эмалью, с экраном, малой глубины, с нижними присоединительными патрубками диаметром условного прохода 15 мм, без терморегулирующего устройства, для двухтрубных систем отопления, концевой/проходной, без замыкающего участка, теплоотдача 1,704 квт | комплект | 1 | ++
4154 | 4975 | ТСН | 1.18-4-933 | Конвектор отопительный, стальной, настенный, с кожухом окрашенным порошковой эмалью, с экраном, малой глубины, с нижними присоединительными патрубками диаметром условного прохода 15 мм, без терморегулирующего устройства, для двухтрубных систем отопления, концевой/проходной, без замыкающего участка, теплоотдача 1,835 квт | комплект | 2 | ++
4155 | 4976 | ТСН | 1.18-4-934 | Конвектор отопительный, стальной, настенный, с кожухом окрашенным порошковой эмалью, с экраном, малой глубины, с нижними присоединительными патрубками диаметром условного прохода 15 мм, без терморегулирующего устройства, для двухтрубных систем отопления, концевой/проходной, без замыкающего участка, теплоотдача 1,966 квт | комплект | 1 | ++
4156 | 4980 | ТСН | 1.18-4-966 | Конвектор отопительный, стальной, настенный, с кожухом окрашенным порошковой эмалью, с экраном, средней глубины, с боковыми присоединительными патрубками диаметром условного прохода 20 мм, с угловым терморегулирующим устройством, для двухтрубных систем отопления, концевой, без замыкающего участка, теплоотдача 0,700 квт | комплект | 1 | ++
4157 | 4981 | ТСН | 1.18-4-967 | Конвектор отопительный, стальной, настенный, с кожухом окрашенным порошковой эмалью, с экраном, средней глубины, с боковыми присоединительными патрубками диаметром условного прохода 20 мм, с угловым терморегулирующим устройством, для двухтрубных систем отопления, концевой, без замыкающего участка, теплоотдача 0,850 квт | комплект | 1 | ++
4158 | 4982 | ТСН | 1.18-4-968 | Конвектор отопительный, стальной, настенный, с кожухом окрашенным порошковой эмалью, с экраном, средней глубины, с боковыми присоединительными патрубками диаметром условного прохода 20 мм, с угловым терморегулирующим устройством, для двухтрубных систем отопления, концевой, без замыкающего участка, теплоотдача 1,000 квт | комплект | 1 | ++
4159 | 4983 | ТСН | 1.18-4-969 | Конвектор отопительный, стальной, настенный, с кожухом окрашенным порошковой эмалью, с экраном, средней глубины, с боковыми присоединительными патрубками диаметром условного прохода 20 мм, с угловым терморегулирующим устройством, для двухтрубных систем отопления, концевой, без замыкающего участка, теплоотдача 1,226 квт | комплект | 3 | ++
4160 | 4984 | ТСН | 1.18-4-970 | Конвектор отопительный, стальной, настенный, с кожухом окрашенным порошковой эмалью, с экраном, средней глубины, с боковыми присоединительными патрубками диаметром условного прохода 20 мм, с угловым терморегулирующим устройством, для двухтрубных систем отопления, концевой, без замыкающего участка, теплоотдача 1,348 квт | комплект | 3 | ++
4161 | 4985 | ТСН | 1.18-4-971 | Конвектор отопительный, стальной, настенный, с кожухом окрашенным порошковой эмалью, с экраном, средней глубины, с боковыми присоединительными патрубками диаметром условного прохода 20 мм, с угловым терморегулирующим устройством, для двухтрубных систем отопления, концевой, без замыкающего участка, теплоотдача 1,471 квт | комплект | 1 | ++
4162 | 4986 | ТСН | 1.18-4-972 | Конвектор отопительный, стальной, настенный, с кожухом окрашенным порошковой эмалью, с экраном, средней глубины, с боковыми присоединительными патрубками диаметром условного прохода 20 мм, с угловым терморегулирующим устройством, для двухтрубных систем отопления, концевой, без замыкающего участка, теплоотдача 1,593 квт | комплект | 1 | ++
4163 | 4987 | ТСН | 1.18-4-973 | Конвектор отопительный, стальной, настенный, с кожухом окрашенным порошковой эмалью, с экраном, средней глубины, с боковыми присоединительными патрубками диаметром условного прохода 20 мм, с угловым терморегулирующим устройством, для двухтрубных систем отопления, концевой, без замыкающего участка, теплоотдача 1,716 квт | комплект | 2 | ++
4164 | 4988 | ТСН | 1.18-4-974 | Конвектор отопительный, стальной, настенный, с кожухом окрашенным порошковой эмалью, с экраном, средней глубины, с боковыми присоединительными патрубками диаметром условного прохода 20 мм, с угловым терморегулирующим устройством, для двухтрубных систем отопления, концевой, без замыкающего участка, теплоотдача 1,838 квт | комплект | 5 | ++
4165 | 4989 | ТСН | 1.18-4-975 | Конвектор отопительный, стальной, настенный, с кожухом окрашенным порошковой эмалью, с экраном, средней глубины, с боковыми присоединительными патрубками диаметром условного прохода 20 мм, с угловым терморегулирующим устройством, для двухтрубных систем отопления, концевой, без замыкающего участка, теплоотдача 1,861 квт | комплект | 3 | ++
4166 | 4990 | ТСН | 1.18-4-976 | Конвектор отопительный, стальной, настенный, с кожухом окрашенным порошковой эмалью, с экраном, средней глубины, с боковыми присоединительными патрубками диаметром условного прохода 20 мм, с угловым терморегулирующим устройством, для двухтрубных систем отопления, концевой, без замыкающего участка, теплоотдача 2,083 квт | комплект | 1 | ++
4167 | 4991 | ТСН | 1.18-4-977 | Конвектор отопительный, стальной, настенный, с кожухом окрашенным порошковой эмалью, с экраном, средней глубины, с боковыми присоединительными патрубками диаметром условного прохода 20 мм, с угловым терморегулирующим устройством, для двухтрубных систем отопления, концевой, без замыкающего участка, теплоотдача 2,206 квт | комплект | 3 | ++
4168 | 4992 | ТСН | 1.18-4-979 | Конвектор отопительный, стальной, настенный, с кожухом окрашенным порошковой эмалью, с экраном, средней глубины, с боковыми присоединительными патрубками диаметром условного прохода 20 мм, с угловым терморегулирующим устройством, для двухтрубных систем отопления, концевой, без замыкающего участка, теплоотдача 2,451 квт | комплект | 2 | ++
4169 | 4993 | ТСН | 1.18-4-980 | Конвектор отопительный, стальной, настенный, с кожухом окрашенным порошковой эмалью, с экраном, средней глубины, с боковыми присоединительными патрубками диаметром условного прохода 20 мм, с угловым терморегулирующим устройством, для двухтрубных систем отопления, концевой, без замыкающего участка, теплоотдача 2,574 квт | комплект | 2 | ++
4170 | 4994 | ТСН | 1.18-4-981 | Конвектор отопительный, стальной, настенный, с кожухом окрашенным порошковой эмалью, с экраном, средней глубины, с боковыми присоединительными патрубками диаметром условного прохода 20 мм, с угловым терморегулирующим устройством, для двухтрубных систем отопления, концевой, без замыкающего участка, теплоотдача 2,696 квт | комплект | 3 | ++
4171 | 4995 | ТСН | 1.18-4-982 | Конвектор отопительный, стальной, настенный, с кожухом окрашенным порошковой эмалью, с экраном, средней глубины, с боковыми присоединительными патрубками диаметром условного прохода 20 мм, с угловым терморегулирующим устройством, для двухтрубных систем отопления, концевой, без замыкающего участка, теплоотдача 2,819 квт | комплект | 1 | ++
4172 | 4996 | ТСН | 1.18-4-983 | Конвектор отопительный, стальной, настенный, с кожухом окрашенным порошковой эмалью, с экраном, средней глубины, с боковыми присоединительными патрубками диаметром условного прохода 20 мм, с угловым терморегулирующим устройством, для двухтрубных систем отопления, концевой, без замыкающего участка, теплоотдача 2,941 квт | комплект | 6 | ++
4173 | 4977 | ТСН | 1.18-4-947 | Конвектор отопительный, стальной, настенный, с кожухом окрашенным порошковой эмалью, с экраном, средней глубины, с нижними присоединительными патрубками диаметром условного прохода 15 мм, без терморегулирующего устройства, для двухтрубных систем отопления, концевой/проходной, без замыкающего участка, теплоотдача 2,328 квт | комплект | 2 | ++
4174 | 4903 | ТСН | 1.18-4-781 | Конвектор отопительный, стальной, окрашенный порошковой эмалью, с кожухом, задней стенкой и внутренним экраном, малой глубины, с терморегулятором, теплоотдача 0,4 квт | комплект | 1 | ++
4175 | 4904 | ТСН | 1.18-4-782 | Конвектор отопительный, стальной, окрашенный порошковой эмалью, с кожухом, задней стенкой и внутренним экраном, малой глубины, с терморегулятором, теплоотдача 0,479 квт | комплект | 2 | ++
4176 | 4905 | ТСН | 1.18-4-783 | Конвектор отопительный, стальной, окрашенный порошковой эмалью, с кожухом, задней стенкой и внутренним экраном, малой глубины, с терморегулятором, теплоотдача 0,655 квт | комплект | 1 | ++
4177 | 4906 | ТСН | 1.18-4-785 | Конвектор отопительный, стальной, окрашенный порошковой эмалью, с кожухом, задней стенкой и внутренним экраном, малой глубины, с терморегулятором, теплоотдача 0,918 квт | комплект | 1 | ++
4178 | 4907 | ТСН | 1.18-4-786 | Конвектор отопительный, стальной, окрашенный порошковой эмалью, с кожухом, задней стенкой и внутренним экраном, малой глубины, с терморегулятором, теплоотдача 1,049 квт | комплект | 3 | ++
4179 | 4908 | ТСН | 1.18-4-787 | Конвектор отопительный, стальной, окрашенный порошковой эмалью, с кожухом, задней стенкой и внутренним экраном, малой глубины, с терморегулятором, теплоотдача 1,18 квт | комплект | 1 | ++
4180 | 4909 | ТСН | 1.18-4-788 | Конвектор отопительный, стальной, окрашенный порошковой эмалью, с кожухом, задней стенкой и внутренним экраном, малой глубины, с терморегулятором, теплоотдача 1,311 квт | комплект | 1 | ++
4181 | 4910 | ТСН | 1.18-4-789 | Конвектор отопительный, стальной, окрашенный порошковой эмалью, с кожухом, задней стенкой и внутренним экраном, малой глубины, с терморегулятором, теплоотдача 1,442 квт | комплект | 1 | ++
4182 | 4911 | ТСН | 1.18-4-790 | Конвектор отопительный, стальной, окрашенный порошковой эмалью, с кожухом, задней стенкой и внутренним экраном, малой глубины, с терморегулятором, теплоотдача 1,573 квт | комплект | 2 | ++
4183 | 4912 | ТСН | 1.18-4-791 | Конвектор отопительный, стальной, окрашенный порошковой эмалью, с кожухом, задней стенкой и внутренним экраном, малой глубины, с терморегулятором, теплоотдача 1,704 квт | комплект | 1 | ++
4184 | 4913 | ТСН | 1.18-4-792 | Конвектор отопительный, стальной, окрашенный порошковой эмалью, с кожухом, задней стенкой и внутренним экраном, малой глубины, с терморегулятором, теплоотдача 1,835 квт | комплект | 1 | ++
4185 | 4914 | ТСН | 1.18-4-793 | Конвектор отопительный, стальной, окрашенный порошковой эмалью, с кожухом, задней стенкой и внутренним экраном, малой глубины, с терморегулятором, теплоотдача 1,966 квт | комплект | 1 | ++
4186 | 4895 | ТСН | 1.18-4-768 | Конвектор отопительный, стальной, окрашенный порошковой эмалью, с кожухом, задней стенкой и внутренним экраном, малой глубины, теплоотдача 0,4 квт | шт. | 2 | ++
4187 | 4896 | ТСН | 1.18-4-769 | Конвектор отопительный, стальной, окрашенный порошковой эмалью, с кожухом, задней стенкой и внутренним экраном, малой глубины, теплоотдача 0,479 квт | шт. | 2 | ++
4188 | 4897 | ТСН | 1.18-4-770 | Конвектор отопительный, стальной, окрашенный порошковой эмалью, с кожухом, задней стенкой и внутренним экраном, малой глубины, теплоотдача 0,655 квт | шт. | 2 | ++
4189 | 4898 | ТСН | 1.18-4-771 | Конвектор отопительный, стальной, окрашенный порошковой эмалью, с кожухом, задней стенкой и внутренним экраном, малой глубины, теплоотдача 0,787 квт | шт. | 4 | ++
4190 | 4899 | ТСН | 1.18-4-773 | Конвектор отопительный, стальной, окрашенный порошковой эмалью, с кожухом, задней стенкой и внутренним экраном, малой глубины, теплоотдача 1,049 квт | шт. | 2 | ++
4191 | 4900 | ТСН | 1.18-4-774 | Конвектор отопительный, стальной, окрашенный порошковой эмалью, с кожухом, задней стенкой и внутренним экраном, малой глубины, теплоотдача 1,18 квт | шт. | 1 | ++
4192 | 4902 | ТСН | 1.18-4-780 | Конвектор отопительный, стальной, окрашенный порошковой эмалью, с кожухом, задней стенкой и внутренним экраном, малой глубины, теплоотдача 1,966 квт | шт. | 1 | ++
4193 | 4915 | ТСН | 1.18-4-825 | Конвектор отопительный, стальной, окрашенный порошковой эмалью, с кожухом, задней стенкой и внутренним экраном, средней глубины, с терморегулятором, теплоотдача 0,7 квт | комплект | 2 | ++
4194 | 4916 | ТСН | 1.18-4-826 | Конвектор отопительный, стальной, окрашенный порошковой эмалью, с кожухом, задней стенкой и внутренним экраном, средней глубины, с терморегулятором, теплоотдача 0,85 квт | комплект | 2 | ++
4195 | 4917 | ТСН | 1.18-4-829 | Конвектор отопительный, стальной, окрашенный порошковой эмалью, с кожухом, задней стенкой и внутренним экраном, средней глубины, с терморегулятором, теплоотдача 1,348 квт | комплект | 2 | ++
4196 | 4852 | ТСН | 1.18-4-573 | Конвектор отопительный, стальной, окрашенный порошковой эмалью, с кожухом, малой глубины, без терморегулятора, теплоотдача 0,655 квт | шт. | 2 | ++
4197 | 4853 | ТСН | 1.18-4-576 | Конвектор отопительный, стальной, окрашенный порошковой эмалью, с кожухом, малой глубины, без терморегулятора, теплоотдача 1,049 квт | шт. | 4 | ++
4198 | 4854 | ТСН | 1.18-4-579 | Конвектор отопительный, стальной, окрашенный порошковой эмалью, с кожухом, малой глубины, без терморегулятора, теплоотдача 1,442 квт | шт. | 2 | ++
4199 | 4855 | ТСН | 1.18-4-580 | Конвектор отопительный, стальной, окрашенный порошковой эмалью, с кожухом, малой глубины, без терморегулятора, теплоотдача 1,573 квт | шт. | 4 | ++
4200 | 4856 | ТСН | 1.18-4-581 | Конвектор отопительный, стальной, окрашенный порошковой эмалью, с кожухом, малой глубины, без терморегулятора, теплоотдача 1,704 квт | шт. | 2 | ++
4201 | 4839 | ТСН | 1.18-4-558 | Конвектор отопительный, стальной, окрашенный порошковой эмалью, с кожухом, малой глубины, с терморегулятором (стоимость термостатического элемента не учтена), теплоотдача 0,4 квт | шт. | 6 | ++
4202 | 4840 | ТСН | 1.18-4-559 | Конвектор отопительный, стальной, окрашенный порошковой эмалью, с кожухом, малой глубины, с терморегулятором (стоимость термостатического элемента не учтена), теплоотдача 0,479 квт | шт. | 6 | ++
4203 | 4841 | ТСН | 1.18-4-560 | Конвектор отопительный, стальной, окрашенный порошковой эмалью, с кожухом, малой глубины, с терморегулятором (стоимость термостатического элемента не учтена), теплоотдача 0,655 квт | шт. | 15 | ++
4204 | 4842 | ТСН | 1.18-4-561 | Конвектор отопительный, стальной, окрашенный порошковой эмалью, с кожухом, малой глубины, с терморегулятором (стоимость термостатического элемента не учтена), теплоотдача 0,787 квт | шт. | 8 | ++
4205 | 4843 | ТСН | 1.18-4-562 | Конвектор отопительный, стальной, окрашенный порошковой эмалью, с кожухом, малой глубины, с терморегулятором (стоимость термостатического элемента не учтена), теплоотдача 0,918 квт | шт. | 15 | ++
4206 | 4844 | ТСН | 1.18-4-563 | Конвектор отопительный, стальной, окрашенный порошковой эмалью, с кожухом, малой глубины, с терморегулятором (стоимость термостатического элемента не учтена), теплоотдача 1,049 квт | шт. | 14 | ++
4207 | 4845 | ТСН | 1.18-4-564 | Конвектор отопительный, стальной, окрашенный порошковой эмалью, с кожухом, малой глубины, с терморегулятором (стоимость термостатического элемента не учтена), теплоотдача 1,18 квт | шт. | 4 | ++
4208 | 4846 | ТСН | 1.18-4-565 | Конвектор отопительный, стальной, окрашенный порошковой эмалью, с кожухом, малой глубины, с терморегулятором (стоимость термостатического элемента не учтена), теплоотдача 1,311 квт | шт. | 5 | ++
4209 | 4847 | ТСН | 1.18-4-566 | Конвектор отопительный, стальной, окрашенный порошковой эмалью, с кожухом, малой глубины, с терморегулятором (стоимость термостатического элемента не учтена), теплоотдача 1,442 квт | шт. | 6 | ++
4210 | 4848 | ТСН | 1.18-4-567 | Конвектор отопительный, стальной, окрашенный порошковой эмалью, с кожухом, малой глубины, с терморегулятором (стоимость термостатического элемента не учтена), теплоотдача 1,573 квт | шт. | 15 | ++
4211 | 4849 | ТСН | 1.18-4-568 | Конвектор отопительный, стальной, окрашенный порошковой эмалью, с кожухом, малой глубины, с терморегулятором (стоимость термостатического элемента не учтена), теплоотдача 1,704 квт | шт. | 6 | ++
4212 | 4850 | ТСН | 1.18-4-569 | Конвектор отопительный, стальной, окрашенный порошковой эмалью, с кожухом, малой глубины, с терморегулятором (стоимость термостатического элемента не учтена), теплоотдача 1,835 квт | шт. | 14 | ++
4213 | 4851 | ТСН | 1.18-4-570 | Конвектор отопительный, стальной, окрашенный порошковой эмалью, с кожухом, малой глубины, с терморегулятором (стоимость термостатического элемента не учтена), теплоотдача 1,97 квт | шт. | 22 | ++
4214 | 4888 | ТСН | 1.18-4-731 | Конвектор отопительный, стальной, окрашенный порошковой эмалью, с кожухом, средней глубины, без терморегулятора, теплоотдача 0,7 квт | шт. | 3 | ++
4215 | 4889 | ТСН | 1.18-4-732 | Конвектор отопительный, стальной, окрашенный порошковой эмалью, с кожухом, средней глубины, без терморегулятора, теплоотдача 0,85 квт | шт. | 3 | ++
4216 | 4890 | ТСН | 1.18-4-733 | Конвектор отопительный, стальной, окрашенный порошковой эмалью, с кожухом, средней глубины, без терморегулятора, теплоотдача 1 квт | шт. | 2 | ++
4217 | 4866 | ТСН | 1.18-4-599 | Конвектор отопительный, стальной, окрашенный порошковой эмалью, с кожухом, средней глубины, без терморегулятора, теплоотдача 1,226 квт | шт. | 2 | ++
4218 | 4867 | ТСН | 1.18-4-600 | Конвектор отопительный, стальной, окрашенный порошковой эмалью, с кожухом, средней глубины, без терморегулятора, теплоотдача 1,348 квт | шт. | 5 | ++
4219 | 4868 | ТСН | 1.18-4-601 | Конвектор отопительный, стальной, окрашенный порошковой эмалью, с кожухом, средней глубины, без терморегулятора, теплоотдача 1,471 квт | шт. | 1 | ++
4220 | 4869 | ТСН | 1.18-4-602 | Конвектор отопительный, стальной, окрашенный порошковой эмалью, с кожухом, средней глубины, без терморегулятора, теплоотдача 1,593 квт | шт. | 2 | ++
4221 | 4870 | ТСН | 1.18-4-603 | Конвектор отопительный, стальной, окрашенный порошковой эмалью, с кожухом, средней глубины, без терморегулятора, теплоотдача 1,716 квт | шт. | 4 | ++
4222 | 4871 | ТСН | 1.18-4-604 | Конвектор отопительный, стальной, окрашенный порошковой эмалью, с кожухом, средней глубины, без терморегулятора, теплоотдача 1,838 квт | шт. | 2 | ++
4223 | 4872 | ТСН | 1.18-4-605 | Конвектор отопительный, стальной, окрашенный порошковой эмалью, с кожухом, средней глубины, без терморегулятора, теплоотдача 1,961 квт | шт. | 2 | ++
4224 | 4873 | ТСН | 1.18-4-607 | Конвектор отопительный, стальной, окрашенный порошковой эмалью, с кожухом, средней глубины, без терморегулятора, теплоотдача 2,206 квт | шт. | 2 | ++
4225 | 4874 | ТСН | 1.18-4-608 | Конвектор отопительный, стальной, окрашенный порошковой эмалью, с кожухом, средней глубины, без терморегулятора, теплоотдача 2,328 квт | шт. | 1 | ++
4226 | 4875 | ТСН | 1.18-4-609 | Конвектор отопительный, стальной, окрашенный порошковой эмалью, с кожухом, средней глубины, без терморегулятора, теплоотдача 2,451 квт | шт. | 4 | ++
4227 | 4876 | ТСН | 1.18-4-611 | Конвектор отопительный, стальной, окрашенный порошковой эмалью, с кожухом, средней глубины, без терморегулятора, теплоотдача 2,696 квт | шт. | 3 | ++
4228 | 4877 | ТСН | 1.18-4-612 | Конвектор отопительный, стальной, окрашенный порошковой эмалью, с кожухом, средней глубины, без терморегулятора, теплоотдача 2,819 квт | шт. | 3 | ++
4229 | 4878 | ТСН | 1.18-4-613 | Конвектор отопительный, стальной, окрашенный порошковой эмалью, с кожухом, средней глубины, без терморегулятора, теплоотдача 2,941 квт | шт. | 2 | ++
4230 | 4891 | ТСН | 1.18-4-734 | Конвектор отопительный, стальной, окрашенный порошковой эмалью, с кожухом, средней глубины, с терморегулятором, теплоотдача 0,7 квт | шт. | 2 | ++
4231 | 4892 | ТСН | 1.18-4-736 | Конвектор отопительный, стальной, окрашенный порошковой эмалью, с кожухом, средней глубины, с терморегулятором, теплоотдача 1 квт | шт. | 1 | ++
4232 | 4857 | ТСН | 1.18-4-590 | Конвектор отопительный, стальной, окрашенный порошковой эмалью, с кожухом, средней глубины, с терморегулятором, теплоотдача 1,961 квт | шт. | 1 | ++
4233 | 4858 | ТСН | 1.18-4-591 | Конвектор отопительный, стальной, окрашенный порошковой эмалью, с кожухом, средней глубины, с терморегулятором, теплоотдача 2,083 квт | шт. | 4 | ++
4234 | 4859 | ТСН | 1.18-4-592 | Конвектор отопительный, стальной, окрашенный порошковой эмалью, с кожухом, средней глубины, с терморегулятором, теплоотдача 2,206 квт | шт. | 6 | ++
4235 | 4860 | ТСН | 1.18-4-593 | Конвектор отопительный, стальной, окрашенный порошковой эмалью, с кожухом, средней глубины, с терморегулятором, теплоотдача 2,328 квт | шт. | 7 | ++
4236 | 4861 | ТСН | 1.18-4-594 | Конвектор отопительный, стальной, окрашенный порошковой эмалью, с кожухом, средней глубины, с терморегулятором, теплоотдача 2,451 квт | шт. | 2 | ++
4237 | 4862 | ТСН | 1.18-4-595 | Конвектор отопительный, стальной, окрашенный порошковой эмалью, с кожухом, средней глубины, с терморегулятором, теплоотдача 2,574 квт | шт. | 4 | ++
4238 | 4863 | ТСН | 1.18-4-596 | Конвектор отопительный, стальной, окрашенный порошковой эмалью, с кожухом, средней глубины, с терморегулятором, теплоотдача 2,696 квт | шт. | 5 | ++
4239 | 4864 | ТСН | 1.18-4-597 | Конвектор отопительный, стальной, окрашенный порошковой эмалью, с кожухом, средней глубины, с терморегулятором, теплоотдача 2,819 квт | шт. | 1 | ++
4240 | 4865 | ТСН | 1.18-4-598 | Конвектор отопительный, стальной, окрашенный порошковой эмалью, с кожухом, средней глубины, с терморегулятором, теплоотдача 2,941 квт | шт. | 2 | ++
4247 | 5569 | ТСН | 1.19-8-21 | Кондиционеры, марка кцкп в минимальном составе (блок приемно-смесительный с клапаном, фильтр карманный, теплообменник, вентблок) для кцкп-3,15 | шт. | 3 | ++
4250 | 4253 | ТСН | 1.14-1-582 | Коннектор (вилка) телекоммуникационный 8p8c, rj45, категория 5e | 100 шт. | 196 | ++
4251 | 4114 | ТСН | 1.14-1-207 | Коннектор типа f, накручивающийся, для радиочастотного коаксиального кабеля с номинальным диаметром по изоляции от 3,7 до 5,6 мм | шт. | 42 | ++
4254 | 6015 | ТСН | 1.21-5-1403 | Консоль (кронштейн) одиночная стальная, оцинкованная, для крепления к стене при монтаже трассы кабельных лотков максимальной шириной 200 мм, подвесных элементов и конструкций, с-образный профиль сечением 41х21х2,5 мм, длина 250 мм | шт. | 113 | ++
4255 | 6072 | ТСН | 1.21-5-1486 | Консоль (кронштейн) одиночная стальная, оцинкованная, для крепления к стене при монтаже трассы кабельных лотков максимальной шириной 300 мм, подвесных элементов и конструкций, с-образный профиль сечением 41х41х2,5 мм, длина 350 мм | шт. | 51 | ++
4256 | 5970 | ТСН | 1.21-5-1362 | Консоль (кронштейн) одиночная стальная, оцинкованная, для крепления к стене при монтаже трассы кабельных лотков максимальной шириной 500 мм, подвесных элементов и конструкций, с-образный профиль сечением 41х21х2,5 мм, длина 550 мм, | шт. | 82 | ++
4257 | 7638 | ТСН | 1.24-5-113 | Консоль для фланцевых опор наружного освещения в комплекте с монтажными частями, типа в-20/8/д360-24/8/д360-1,4-б | шт. | 1 | ++
4258 | 8863 | ТСН | 1.7-13-106 | Консоль жесткая, стальная, оцинкованная, типа кж | шт. | 3 | ++
4259 | 5968 | ТСН | 1.21-5-1360 | Консоль из нержавеющей стали, для крепления в профиль при монтаже трассы кабельных лотков максимальной шириной 400 мм, толщина стали 1,5 мм, размер 44х80х430 мм | шт. | 12 | ++
4260 | 8814 | ТСН | 1.7-1-97 | Консоль из оцинкованной стали толщиной 1,5 мм, для навесных вентилируемых фасадов, длина 130 мм | шт. | 5 | ++
4261 | 8815 | ТСН | 1.7-1-98 | Консоль из оцинкованной стали толщиной 1,5 мм, для навесных вентилируемых фасадов, длина 150 мм | шт. | 3 | ++
4262 | 8622 | ТСН | 1.7-1-100 | Консоль из оцинкованной стали толщиной 1,5 мм, для навесных вентилируемых фасадов, длина 200 мм | шт. | 12 | ++
4263 | 4255 | ТСН | 1.14-1-6 | Консоль кабельная чугунная, для кабельных колодцев и шахт связи, типа ккч-1 | шт. | 7 | ++
4264 | 4259 | ТСН | 1.14-1-7 | Консоль кабельная чугунная, для кабельных колодцев и шахт связи, типа ккч-2 | шт. | 181 | ++
4265 | 4267 | ТСН | 1.14-1-8 | Консоль кабельная чугунная, для кабельных колодцев и шахт связи, типа ккч-3 | шт. | 22 | ++
4266 | 6486 | ТСН | 1.21-5-889 | Консоль кабельная, стальная, типа к-250 | 1000 шт. | 13 | ++
4267 | 6488 | ТСН | 1.21-5-890 | Консоль кабельная, стальная, типа к-450 | 1000 шт. | 7 | ++
4268 | 6009 | ТСН | 1.21-5-1399 | Консоль с опорой стальная, горячеоцинкованная, облегченная, для крепления к стене при монтаже трассы кабельных лотков максимальной шириной 200 мм, толщина стали 1,5 мм, размер 44х130х233 мм | шт. | 37 | ++
4269 | 6013 | ТСН | 1.21-5-1401 | Консоль с опорой стальная, оцинкованная, облегченная, для крепления к стене при монтаже трассы кабельных лотков максимальной шириной 100 мм, толщина стали 1,5 мм, размер 44х125х133 мм | шт. | 53 | ++
4270 | 6014 | ТСН | 1.21-5-1402 | Консоль с опорой стальная, оцинкованная, облегченная, для крепления к стене при монтаже трассы кабельных лотков максимальной шириной 200 мм, толщина стали 1,5 мм, размер 44х130х233 мм | шт. | 26 | ++
4271 | 5969 | ТСН | 1.21-5-1361 | Консоль с опорой стальная, оцинкованная, облегченная, для крепления к стене при монтаже трассы кабельных лотков максимальной шириной 300 мм, толщина стали 1,5 мм, размер 44х140х333 мм | шт. | 19 | ++
4272 | 6012 | ТСН | 1.21-5-1400 | Консоль стальная, оцинкованная, для крепления в профиль при монтаже трассы кабельных лотков максимальной шириной 200 мм, толщина стали 1,5 мм, размер 44х60х230 мм | шт. | 26 | ++
4273 | 5935 | ТСН | 1.21-5-1297 | Консоль типа мтк из полиамида с армированием стекловолокном для ручного монтажа кабеленесущих конструкций микротрубочной канализации | шт. | 3 | ++
4276 | 8520 | ТСН | 1.6-1-296 | Конструктивные элементы вспомогательного назначения, элементы крепления подвесных потолков, трубопроводов, воздуховодов, закл. детали, детали крепления стеновых панелей, ворот, переплетов решеток, массой не более 50 кг, с преобладанием толстолистовой стали с отверстиями | т | 198 | ++
4277 | 8521 | ТСН | 1.6-1-297 | Конструктивные элементы вспомогательного назначения, элементы крепления подвесных потолков, трубопроводов, воздуховодов, закл. детали, детали крепления стеновых панелей, ворот, переплетов решеток, массой не более 50 кг, с преобладанием толстолистовой стали, собираемые из 2 и более деталей, с отверстиями и без, соединение на сварке | т | 110 | ++
4278 | 8519 | ТСН | 1.6-1-295 | Конструктивные элементы вспомогательного назначения, элементы крепления подвесных потолков, трубопроводов, воздуховодов, закл.детали, детали крепления стеновых панелей, ворот, переплетов решеток, массой не более 50 кг, с преобл. толстолистовой стали без отверстий и сборосварочных операций | т | 828 | ++
4279 | 8522 | ТСН | 1.6-1-300 | Конструктивные элементы вспомогательного назначения, элементы крепления подвесных потолков, трубопроводов, воздуховодов, закладные детали, детали крепления стеновых панелей, ворот, переплетов решеток, массой не более 50 кг, с преобладанием профильного проката, с отверстиями собираемые из двух и более деталей | т | 531 | ++
4282 | 8566 | ТСН | 1.6-2-119 | Конструкции швов деформационных с резиновым компенсатором и направляющими из алюминиевых профилей, типа двш | м | 49 | ++
4283 | 8565 | ТСН | 1.6-2-118 | Конструкции швов деформационных с резиновым компенсатором и направляющими из алюминиевых профилей, типа дшн | м | 143 | ++
4284 | 5807 | ТСН | 1.21-5-1092 | Конструкция алюминиевая, для крепления шинопровода типа шра 4 (шра 73), шра5, кронштейн типа у 2081 у3 | шт. | 1 | ++
4285 | 5808 | ТСН | 1.21-5-1093 | Конструкция алюминиевая, для крепления шинопровода типа шра 4 (шра 73), шра5, подвес типа у 2080 у3 | шт. | 1 | ++
4286 | 1561 | ТСН | 1.1-1-418 | Конструкция металлическая габионная, коробчатая, размер 2х1х1 м | шт. | 1 | ++
4287 | 1562 | ТСН | 1.1-1-419 | Конструкция металлическая габионная, коробчатая, размер 3х2х0,5 м | шт. | 1 | ++
4288 | 1578 | ТСН | 1.1-1-424 | Конструкция металлическая габионная, матрасного типа, размер 3х2х0,17 м | шт. | 1 | ++
4289 | 1587 | ТСН | 1.1-1-426 | Конструкция металлическая габионная, матрасного типа, размер 3х2х0,3 м | шт. | 1 | ++
4290 | 1559 | ТСН | 1.1-1-417 | Конструкция металлическая габионная, размер 1,5х1х1 м | шт. | 1 | ++
4291 | 1571 | ТСН | 1.1-1-421 | Конструкция металлическая габионная, цилиндрическая, из крученой сетки с шестиугольными ячейками, оцинкованная, диаметр проволоки 2,7 мм, размер ячейки 80х100 мм, длина 2 м, диаметр 0,65 м | шт. | 2 | ++
4292 | 6136 | ТСН | 1.21-5-208 | Конструкция стальная, для крепления светильников, короб типа кл-1 у2 | шт. | 5 | ++
4299 | 9296 | ТСН | 1.7-6-4 | Контейнер для сбора бытового мусора | шт. | 316 | ++
4302 | 2792 | ТСН | 1.12-5-363 | Контрдеталь из полипропилена pp-r80 в соединении со сталью, со сварочной муфтой и наружной резьбой, для систем холодного и горячего водоснабжения и отопления, диаметр 25 мм х 1" | шт. | 2 | ++
4303 | 2793 | ТСН | 1.12-5-367 | Контрдеталь из полипропилена pp-r80 в соединении со сталью, со сварочной муфтой и наружной резьбой, для систем холодного и горячего водоснабжения и отопления, диаметр 50 мм х 2" | шт. | 6 | ++
4306 | 6502 | ТСН | 1.21-5-903 | Контроллер электромагнитного замка типа тс-01 | шт. | 9 | ++
4309 | 8165 | ТСН | 1.4-4-6 | Концентрат активированных гуминовых удобрений - 15 % водный гель | кг | 3 | ++
4312 | 5316 | ТСН | 1.19-12-152 | Корзина (кожух) для наружного блока кондиционера, из оцинкованной стали с порошковой окраской, декоративная, с кронштейнами, нагрузка до 100 кг, номинальный размер 1000х700х550 мм | компл. | 1 | ++
4313 | 5317 | ТСН | 1.19-12-154 | Корзина (кожух) для наружного блока кондиционера, из оцинкованной стали с порошковой окраской, декоративная, с кронштейнами, нагрузка до 100 кг, номинальный размер 1300х1050х650 мм | компл. | 1 | ++
4314 | 5315 | ТСН | 1.19-12-151 | Корзина (кожух) для наружного блока кондиционера, из оцинкованной стали с порошковой окраской, декоративная, с кронштейнами, нагрузка до 100 кг, номинальный размер 900х600х550 мм | компл. | 1 | ++
4315 | 9527 | ТСН | 1.7-8-5 | Корзина поворотная для пожарного рукава | шт. | 185 | ++
4318 | 1166 | ТСН | 1.1-1-3280 | Короб защитный для контактного рельса, из трудногорючего стеклопластика, типа кзо 25 | шт. | 2 | ++
4320 | 1632 | ТСН | 1.1-1-4343 | Короб электротехнический из пвх напольный, для прокладки кабелей, с двумя отсеками и радиусной крышкой, сечение 75х17 мм | м | 3 | ++
4321 | 7634 | ТСН | 1.24-4-10 | Короба нк-22а (чертеж №93а.46.00) | шт. | 1 | ++
4322 | 7633 | ТСН | 1.24-4-1 | Короба стальные для защиты кабелей, длина 2,7 м | шт. | 3 | ++
4323 | 4226 | ТСН | 1.14-1-550 | Коробка (колодка) клеммная этажная, типа рк 10х10 | шт. | 63 | ++
4324 | 4082 | ТСН | 1.14-1-10 | Коробка антенная, для подключения кабеля снижения к приемной телевизионной антенне, типа ак-1 | шт. | 2 | ++
4325 | 6358 | ТСН | 1.21-5-700 | Коробка для протяжки и ответвления кабелей, силовых проводов и осветительных сетей, прокладываемых в винипластовых трубах, на 4 ответвления, типа кр4с-44 ухл3 (у-272), размеры 120х120х44 мм | шт. | 43 | ++
4326 | 6359 | ТСН | 1.21-5-701 | Коробка для протяжки и ответвления кабелей, силовых проводов и осветительных сетей, прокладываемых в винипластовых трубах, на 4 ответвления, типа кр4ск-65 ухл3 (у-273), размеры 120х120х65 мм | шт. | 10 | ++
4327 | 6352 | ТСН | 1.21-5-693 | Коробка для протяжки и разветвления проводов, прокладываемых в стальных трубах, типа кп-3 уз | шт. | 31 | ++
4328 | 6354 | ТСН | 1.21-5-696 | Коробка для протяжки проводов, типа у-409 | шт. | 36 | ++
4329 | 6108 | ТСН | 1.21-5-161 | Коробка для соединения и разветвления кабеля с сечением жилы до 4 мм2, типа кс-10, количество зажимов 10 | шт. | 29 | ++
4330 | 6109 | ТСН | 1.21-5-162 | Коробка для соединения и разветвления кабеля с сечением жилы до 4 мм2, типа кск-16, количество зажимов 16 | шт. | 13 | ++
4331 | 6107 | ТСН | 1.21-5-160 | Коробка для соединения и разветвления кабеля с сечением жилы до 4 мм2, типа кск-8, количество зажимов 8 | шт. | 193 | ++
4332 | 6110 | ТСН | 1.21-5-165 | Коробка для соединения и разветвления электрических цепей, стальная, типа кзна-08 уз, количество зажимов 8, степень защиты ip31 (ip43) | шт. | 6 | ++
4333 | 6478 | ТСН | 1.21-5-875 | Коробка для соединения и разветвления электрических цепей, типа кзнс-48, количество зажимов 48, с сальниковыми вводами, стальная, степень защиты ip65 | шт. | 1 | ++
4334 | 6131 | ТСН | 1.21-5-194 | Коробка для установки выключателей, переключателей, штепсельных розеток в сборных гипсовых перегородках | шт. | 81 | ++
4335 | 6442 | ТСН | 1.21-5-822 | Коробка клеммная для присоединения проводов к бытовым электроплитам, напряжение 380 в, номинальный ток 40 а, степень защиты ip44, с монтажными пластинами и распорными лапками, типа клк-5с | шт. | 29 | ++
4336 | 6105 | ТСН | 1.21-5-159 | Коробка клеммная, типа у615а у2, количество зажимов 20 | шт. | 99 | ++
4337 | 5664 | ТСН | 1.21-4-157 | Коробка коммутационная, типа к-2, размеры 530х410х285 мм | шт. | 5 | ++
4338 | 5665 | ТСН | 1.21-4-158 | Коробка коммутационная, типа к-4, размеры 620х620х285 мм | шт. | 26 | ++
4339 | 6028 | ТСН | 1.21-5-1415 | Коробка ответвительная крестовая, алюминиевая, взрывозащищенная серия в, маркировка взрывозащиты 1exdiict6, степень защиты ip 54, максимальное напряжение 660 в, диаметр отводов 25 мм, габаритные размеры 104х140х81 мм, для соединений и ответвлений проводов и кабелей | шт. | 17 | ++
4340 | 5971 | ТСН | 1.21-5-1363 | Коробка ответвительная пластиковая, 6 вводов для труб и кабеля, крышка с уплотнителем и фиксатором, степень защиты ip55, размер без учета кабельных вводов 100х100х50 мм | шт. | 289 | ++
4341 | 6027 | ТСН | 1.21-5-1414 | Коробка ответвительная тройниковая, алюминиевая, взрывозащищенная серия в, маркировка взрывозащиты 1exdiict6, степень защиты ip 54, максимальное напряжение 660 в, диаметр отводов 25 мм, габаритные размеры 104х140х81 мм, для соединений и ответвлений проводов и кабелей | шт. | 8 | ++
4342 | 5809 | ТСН | 1.21-5-1095 | Коробка ответвительная, алюминиевая типа у 2033 у3, для шинопроводов типа шра 4 (шра 73), с разъединителем | шт. | 2 | ++
4343 | 5972 | ТСН | 1.21-5-1364 | Коробка ответвительная, пластиковая, 10 вводов для труб и кабеля, крышка с уплотнителем и фиксатором, степень защиты ip55, размер без учета кабельных вводов 150х110х70 мм | шт. | 61 | ++
4344 | 5973 | ТСН | 1.21-5-1365 | Коробка ответвительная, пластиковая, круглая, 4 ввода для труб и кабеля, 4 направляющих для крепления клеммных колодок на дне коробки, защелкивающаяся крышка, степень защиты ip44, размер без учета кабельных вводов 40х80 мм | шт. | 56 | ++
4345 | 6096 | ТСН | 1.21-5-1519 | Коробка ответвительная, пластиковая, на 7 отверстий, с 4 сальниками м25 (диапазон уплотнения от 9 до 18,5 мм), заглушкой, винтовой клеммой 6 мм2, степень защиты ip65, открытой установки, размеры 110х110х67 мм | шт. | 40 | ++
4346 | 6095 | ТСН | 1.21-5-1518 | Коробка ответвительная, пластиковая, на 7 отверстий, с 4 сальниками м25 (диапазон уплотнения от 9 до 18,5 мм), заглушкой, степень защиты ip65, открытой установки, размеры 110х110х67 мм | шт. | 49 | ++
4347 | 6132 | ТСН | 1.21-5-199 | Коробка ответвительная, полиэтиленовая, типа л245 уз, размеры 132х88х60 мм | 1000 шт. | 86 | ++
4348 | 6097 | ТСН | 1.21-5-1520 | Коробка ответвительная, стальная, с порошковым покрытием, огнестойкая, с 4 отверстиями и сальниками м32 (диапазон уплотнения от 8 до 23 мм), клеммой из огнестойкой керамики от 0,5 до 1,5 мм2, степень защиты ip66, открытой установки, размеры 150х150х80 мм | шт. | 9 | ++
4349 | 6124 | ТСН | 1.21-5-185 | Коробка ответвительная, типа крп-1 | шт. | 183 | ++
4350 | 6495 | ТСН | 1.21-5-897 | Коробка под автоматические выключатели, для открытой проводки, на 2 модуля, без шины заземления, из полистирола, степень защиты ip30, размеры 127х53х60 мм | шт. | 5 | ++
4351 | 6496 | ТСН | 1.21-5-898 | Коробка под автоматические выключатели, для открытой проводки, на 4 модуля, без шины заземления, из полистирола, степень защиты ip30, размеры 130х90х65 мм | шт. | 41 | ++
4352 | 6334 | ТСН | 1.21-5-666 | Коробка потолочная, полиэтиленовая, замоноличиваемая, типа л253 уз, размеры 75х75х62 мм | 1000 шт. | 88 | ++
4353 | 6111 | ТСН | 1.21-5-168 | Коробка протяжная и ответвительная, стальная, типа у994 у2, для выполнения электропроводок в трубах | шт. | 350 | ++
4354 | 6115 | ТСН | 1.21-5-171 | Коробка протяжная и ответвительная, стальная, типа у994м у3, для выполнения электропроводок в трубах | шт. | 185 | ++
4355 | 6112 | ТСН | 1.21-5-169 | Коробка протяжная и ответвительная, стальная, типа у995 у2, для выполнения электропроводок в трубах | шт. | 38 | ++
4356 | 6116 | ТСН | 1.21-5-172 | Коробка протяжная и ответвительная, стальная, типа у995м у3, для выполнения электропроводок в трубах | шт. | 44 | ++
4357 | 6114 | ТСН | 1.21-5-170 | Коробка протяжная и ответвительная, стальная, типа у996 у2, для выполнения электропроводок в трубах | шт. | 74 | ++
4358 | 6117 | ТСН | 1.21-5-173 | Коробка протяжная и ответвительная, стальная, типа у996м у3, для выполнения электропроводок в трубах | шт. | 66 | ++
4359 | 4159 | ТСН | 1.14-1-31 | Коробка радиотрансляционная, сложения сигналов, типа усс-2 | шт. | 2 | ++
4360 | 4091 | ТСН | 1.14-1-13 | Коробка радиотрансляционная, универсальная, для подключения радиотрансляционной сети, типа рон | шт. | 114 | ++
4361 | 4099 | ТСН | 1.14-1-16 | Коробка радиотрансляционная, универсальная, для сети проводного вещания, типа ук-2п | шт. | 200 | ++
4362 | 4104 | ТСН | 1.14-1-17 | Коробка радиотрансляционная, универсальная, для сети проводного вещания, типа ук-2р | шт. | 3 | ++
4363 | 5860 | ТСН | 1.21-5-1151 | Коробка разветвительная, клеммная, открытой установки, из ударопрочного полистирола, степень защиты ip42, размеры 55х55х30 мм, типа pe 410 142/04 | шт. | 50 | ++
4364 | 4289 | ТСН | 1.14-2-39 | Коробка разветвительная, низковольтная, типа кк-8 | шт. | 15 | ++
4365 | 4288 | ТСН | 1.14-2-38 | Коробка разветвительная, низковольтная, типа крн-4 | шт. | 6 | ++
4366 | 5861 | ТСН | 1.21-5-1152 | Коробка разветвительная, открытой установки, из ударопрочного полистирола, 4 ввода, степень защиты ip54, размеры 65х65х40 мм, типа pe 120 013 | шт. | 38 | ++
4367 | 6468 | ТСН | 1.21-5-864 | Коробка распаечная, металлическая, с крышкой, открытой установки, типа мок-3 | шт. | 21 | ++
4368 | 6469 | ТСН | 1.21-5-865 | Коробка распаечная, металлическая, с крышкой, открытой установки, типа мок-4 | шт. | 14 | ++
4369 | 6535 | ТСН | 1.21-5-935 | Коробка распаечная, открытой установки, из полистирола, степень защиты ip55, 4 ввода, диаметр 80 мм, высота 50 мм | шт. | 148 | ++
4370 | 9818 | КТЦ | 71.3-20720-60 | Коробка распределительная абонентская с 8-мью резисторами на 4 абонента, типа кра-4, габаритные размеры 110x75x23 мм | шт. | 0
4371 | 5818 | ТСН | 1.21-5-1105 | Коробка распределительная, из полистирола, открытой установки, степень защиты ip55, 7 вводов, размеры 70х70х40 мм | шт. | 274 | ++
4372 | 6523 | ТСН | 1.21-5-923 | Коробка распределительная, пластиковая, открытой проводки, 6 выводов, с сальниками, степень защиты ip55, размеры 100х100х55 мм | шт. | 393 | ++
4373 | 6128 | ТСН | 1.21-5-190 | Коробка распределительная, полипропиленовая, для открытой проводки, 7 выходов, 4 гермоввода, степень защиты ip54, размеры 105х105х56 | шт. | 43 | ++
4374 | 4087 | ТСН | 1.14-1-12 | Коробка распределительная, телефонная, для оконечной разделки кабеля городской телефонной сети, типа кртп-10 | шт. | 12 | ++
4375 | 4083 | ТСН | 1.14-1-102 | Коробка распределительная, телефонная, модернизированная, типа кртм-2/10, габариты 135х70х75 мм | шт. | 14 | ++
4376 | 4084 | ТСН | 1.14-1-103 | Коробка распределительная, телефонная, модернизированная, типа кртм-2/20, габариты 135х90х75 мм | шт. | 18 | ++
4377 | 5833 | ТСН | 1.21-5-1121 | Коробка соединительная для соединения и разветвления кабелей с сечением жил до 4 мм2, типа кс-20, металлическая, степень защиты ip40, без сальников и кабельных вводов, количество жил 20 | шт. | 62 | ++
4378 | 5834 | ТСН | 1.21-5-1122 | Коробка соединительная для соединения и разветвления кабелей с сечением жил до 4 мм2, типа ксп-40, пластмассовая, степень защиты ip54(65), без сальников и кабельных вводов, количество жил 40 | шт. | 6 | ++
4379 | 4222 | ТСН | 1.14-1-547 | Коробка соединительная, для подключения двух пар проводов, типа кс-2 | шт. | 15 | ++
4380 | 5749 | ТСН | 1.21-5-1021 | Коробка соединительная, для подключения до 4 абонентских устройств к кабелю координатно-матричной домофонной системы, обеспечивает защиту домофонной системы от неправильного подключения абонентских устройств, диапазон рабочих температур от -10 до +40°с, габаритные размеры не более 136х80х30 мм | шт. | 2 | ++
4381 | 4223 | ТСН | 1.14-1-548 | Коробка соединительная, для подключения трех пар проводов, типа кс-3 | шт. | 3 | ++
4382 | 4224 | ТСН | 1.14-1-549 | Коробка соединительная, для подключения четырех пар проводов, типа кс-4 | шт. | 62 | ++
4383 | 6134 | ТСН | 1.21-5-201 | Коробка соединительная, пластмассовая, для соединения и разветвления кабелей с медными и алюминиевыми жилами в цепях управления, контроля, сигнализации, питания, типа ксп-10, размеры 210х200х80 мм | шт. | 36 | ++
4384 | 6135 | ТСН | 1.21-5-202 | Коробка соединительная, пластмассовая, для соединения и разветвления кабелей с медными и алюминиевыми жилами в цепях управления, контроля, сигнализации, питания, типа ксп-25, размеры 250х212х78 мм | шт. | 26 | ++
4385 | 6353 | ТСН | 1.21-5-695 | Коробка стальная, типа кзна-16 у3, для соединения и разветвления электрических цепей, степень защиты ip31 (ip43), количество зажимов 16 | шт. | 33 | ++
4386 | 6465 | ТСН | 1.21-5-861 | Коробка стальная, типа кзнс-08 у2, для соединения и разветвления электрических цепей с сальниковыми вводами, степень защиты ip65, количество зажимов 8 | шт. | 126 | ++
4387 | 6466 | ТСН | 1.21-5-862 | Коробка стальная, типа кзнс-16 у2, для соединения и разветвления электрических цепей с сальниковыми вводами, степень защиты ip65, количество зажимов 16 | шт. | 3 | ++
4388 | 6467 | ТСН | 1.21-5-863 | Коробка стальная, типа кзнс-32 у2, для соединения и разветвления электрических цепей с сальниковыми вводами, степень защиты ip65, количество зажимов 32 | шт. | 24 | ++
4389 | 6125 | ТСН | 1.21-5-187 | Коробка стальная, типа у197 ухл3, для установки выключателей и штепсельных розеток при скрытой электропроводке | шт. | 178 | ++
4390 | 5788 | ТСН | 1.21-5-1062 | Коробка типа кп-1 уз, для протяжки и разветвления проводов, размеры 80х80х51 мм | шт. | 109 | ++
4391 | 5789 | ТСН | 1.21-5-1063 | Коробка типа кп-2 уз, для протяжки и разветвления проводов, размеры 100х100х56 мм | шт. | 158 | ++
4392 | 5811 | ТСН | 1.21-5-1099 | Коробка универсальная, брызгозащищенная, оцинкованная, для установки светофора | шт. | 3 | ++
4393 | 6494 | ТСН | 1.21-5-896 | Коробка установочная, для скрытой проводки, из полистирола, диаметр 65 мм, высота 40 мм, без саморезов | шт. | 239 | ++
4394 | 6133 | ТСН | 1.21-5-200 | Коробка установочная, полиэтиленовая, типа л256 уз, размеры 93х93х60 мм | 1000 шт. | 91 | ++
4395 | 6130 | ТСН | 1.21-5-193 | Коробка, стальная, типа у196 ухл3, для установки выключателей и штепсельных розеток при скрытой электропроводке | шт. | 88 | ++
4396 | 6126 | ТСН | 1.21-5-188 | Коробка, стальная, типа у198 ухл3, для установки выключателей и штепсельных розеток при скрытой электропроводке | шт. | 61 | ++
4397 | 6118 | ТСН | 1.21-5-179 | Коробка, типа кор-73, для выполнения соединений и ответвлений электрических кабелей и проводов сечением до 4 мм2, прокладываемых в неметаллических трубах, трехрожковое исполнение | шт. | 53 | ++
4398 | 6120 | ТСН | 1.21-5-180 | Коробка, типа кор-74, для выполнения соединений и ответвлений электрических кабелей и проводов сечением до 4 мм2, прокладываемых в неметаллических трубах, четырехрожковое исполнение | шт. | 25 | ++
4399 | 6129 | ТСН | 1.21-5-192 | Коробка, типа кув-1м ухлз, для установки выключателей, переключателей и штепсельных розеток при скрытой электропроводке | 1000 шт. | 157 | ++
4400 | 6121 | ТСН | 1.21-5-181 | Коробка, типа у191м ухл2, для протяжки и ответвления проводов сечением до 4 мм2 при скрытых и открытых электропроводках | 1000 шт. | 1 | ++
4401 | 6122 | ТСН | 1.21-5-182 | Коробка, типа у192м ухл2, для протяжки и ответвления проводов сечением до 4 мм2 при скрытых и открытых электропроводках | 1000 шт. | 2 | ++
4402 | 6123 | ТСН | 1.21-5-183 | Коробка, типа у194м ухл2, для протяжки и ответвления проводов сечением до 4 мм2 при скрытых и открытых электропроводках | 1000 шт. | 2 | ++
4403 | 5663 | ТСН | 1.21-4-153 | Коробки предохранительно-распределительные, тип кпр-1, на ток 50 а, на 2 предохранителя | шт. | 7 | ++
4406 | 9065 | ТСН | 1.7-3-5 | Коронка алмазная кольцевая сегментная, для сверления бетона и железобетона, диаметр 26 мм | шт. | 2 | ++
4407 | 9072 | ТСН | 1.7-3-6 | Коронка алмазная кольцевая сегментная, для сверления бетона и железобетона, диаметр 31 мм | шт. | 14 | ++
4408 | 9053 | ТСН | 1.7-3-28 | Коронка алмазная кольцевая сегментная, с хвостовиком, для бетона, кирпича, длина 300 мм, диаметр 42 мм | шт. | 5 | ++
4409 | 9054 | ТСН | 1.7-3-29 | Коронка алмазная кольцевая сегментная, с хвостовиком, для бетона, кирпича, длина 300 мм, диаметр 62 мм | шт. | 2 | ++
4410 | 9060 | ТСН | 1.7-3-38 | Коронка буровая алмазная высокоэффективная, с быстросъемным хвостовиком, для всех типов бетона, длина 430 мм, диаметр 102 мм | шт. | 4 | ++
4411 | 9061 | ТСН | 1.7-3-39 | Коронка буровая алмазная высокоэффективная, с быстросъемным хвостовиком, для всех типов бетона, длина 430 мм, диаметр 112 мм | шт. | 15 | ++
4412 | 9063 | ТСН | 1.7-3-43 | Коронка буровая алмазная высокоэффективная, с быстросъемным хвостовиком, для всех типов бетона, длина 430 мм, диаметр 152 мм | шт. | 4 | ++
4413 | 9073 | ТСН | 1.7-3-63 | Коронка буровая алмазная высокоэффективная, с быстросъемным хвостовиком, для всех типов бетона, длина 430 мм, диаметр 225 мм | шт. | 1 | ++
4414 | 9056 | ТСН | 1.7-3-30 | Коронка буровая алмазная высокоэффективная, с быстросъемным хвостовиком, для всех типов бетона, длина 430 мм, диаметр 25 мм | шт. | 21 | ++
4415 | 9069 | ТСН | 1.7-3-54 | Коронка буровая алмазная высокоэффективная, с быстросъемным хвостовиком, для всех типов бетона, длина 430 мм, диаметр 28 мм | шт. | 2 | ++
4416 | 9057 | ТСН | 1.7-3-31 | Коронка буровая алмазная высокоэффективная, с быстросъемным хвостовиком, для всех типов бетона, длина 430 мм, диаметр 30 мм | шт. | 3 | ++
4417 | 9070 | ТСН | 1.7-3-57 | Коронка буровая алмазная высокоэффективная, с быстросъемным хвостовиком, для всех типов бетона, длина 430 мм, диаметр 42 мм | шт. | 2 | ++
4418 | 9058 | ТСН | 1.7-3-33 | Коронка буровая алмазная высокоэффективная, с быстросъемным хвостовиком, для всех типов бетона, длина 430 мм, диаметр 47 мм | шт. | 1 | ++
4419 | 9071 | ТСН | 1.7-3-58 | Коронка буровая алмазная высокоэффективная, с быстросъемным хвостовиком, для всех типов бетона, длина 430 мм, диаметр 52 мм | шт. | 4 | ++
4420 | 9059 | ТСН | 1.7-3-35 | Коронка буровая алмазная высокоэффективная, с быстросъемным хвостовиком, для всех типов бетона, длина 430 мм, диаметр 72 мм | шт. | 10 | ++
4421 | 603 | ТСН | 1.1-1-2124 | Коронка буровая, для бурения в грунтах i-iv групп, диаметр 140/133 мм | шт. | 6 | ++
4422 | 1628 | ТСН | 1.1-1-434 | Коронка для бурения, типа нпи6.160 | шт. | 26 | ++
4423 | 9941 | ТСН | 1.1-1-2421 | Коронка для бурения твердосплавная, типа см9/ст, диаметр 151/132 мм | шт. | 0 | ++
4424 | 976 | ТСН | 1.1-1-2969 | Коронка крестовая, для анкерных пустотелых штанг внешним/внутренним диаметром 52/26 мм, диаметр 115 мм | шт. | 5 | ++
4427 | 9876 | КТЦ | 71.3-20720-119 | Корпус металлический для распределительного щита, типа щрн-54з-1 36 ухлз ip31, размер 540x440x120 мм | шт. | 0
4428 | 9883 | КТЦ | 71.3-20720-126 | Корпус металлический для сборки телекоммуникационных и слаботочных щитов, типа grosser r-3 ekf proxima, ip31, размер 650x340x120 мм | шт. | 0
4429 | 9850 | КТЦ | 71.3-20720-93 | Корпус металлический для силового распределительного щита, типа щрн-2х48з-0 36 ухлз ip31 pro, размер 710x600x130 мм | шт. | 0
4432 | 6073 | ТСН | 1.21-5-1487 | Корпус пластиковый защитный, накладной, для автоматического выключателя, степень защиты ip55, габаритные размеры 147х93х84 мм | шт. | 4 | ++
4433 | 4160 | ТСН | 1.14-1-312 | Корпус телевизионной розетки, пластиковый, для наружной установки, размеры 75x75x35 мм | шт. | 26 | ++
4434 | 1647 | ТСН | 1.1-1-437 | Костыли, крючья стальные оцинкованные | т | 2 | ++
4435 | 1321 | ТСН | 1.1-1-3679 | Костыль кровельный, оцинкованный, из полосы 4х40 мм, ширина 200 мм, длина 400 мм | шт. | 29 | ++
4438 | 4019 | ТСН | 1.13-4-3 | Кран водоразборный, латунный, настенный, цапковый, кв-15, номинальное давление pn 0,63 мпа, номинальный диаметр dn 15 мм | шт. | 43 | ++
4439 | 4024 | ТСН | 1.13-4-4 | Кран конусный, латунный, муфтовый, 11б1бк, номинальное давление pn 0,6 мпа, номинальный диаметр dn 25 мм | шт. | 2 | ++
4440 | 4033 | ТСН | 1.13-4-6 | Кран конусный, латунный, муфтовый, 11б1бк, номинальное давление pn 0,6 мпа, номинальный диаметр dn 40 мм | шт. | 2 | ++
4441 | 3960 | ТСН | 1.13-4-20 | Кран конусный, латунный, пробко-сальниковый, проходной, муфтовый, 11б6бк, номинальное давление pn 1,0 мпа, номинальный диаметр dn 15 мм | шт. | 17 | ++
4442 | 3971 | ТСН | 1.13-4-21 | Кран конусный, латунный, пробко-сальниковый, проходной, муфтовый, 11б6бк, номинальное давление pn 1,0 мпа, номинальный диаметр dn 20 мм | шт. | 4 | ++
4443 | 3979 | ТСН | 1.13-4-22 | Кран конусный, латунный, пробко-сальниковый, проходной, муфтовый, 11б6бк, номинальное давление pn 1,0 мпа, номинальный диаметр dn 25 мм | шт. | 3 | ++
4444 | 4026 | ТСН | 1.13-4-41 | Кран конусный, латунный, пробко-сальниковый, проходной, муфтовый, 11б6бк, номинальное давление pn 1,0 мпа, номинальный диаметр dn 32 мм | шт. | 2 | ++
4445 | 3988 | ТСН | 1.13-4-23 | Кран конусный, латунный, пробко-сальниковый, проходной, муфтовый, 11б6бк, номинальное давление pn 1,0 мпа, номинальный диаметр dn 40 мм | шт. | 3 | ++
4446 | 3996 | ТСН | 1.13-4-24 | Кран конусный, латунный, пробко-сальниковый, проходной, муфтовый, 11б6бк, номинальное давление pn 1,0 мпа, номинальный диаметр dn 50 мм | шт. | 3 | ++
4447 | 4020 | ТСН | 1.13-4-30 | Кран конусный, латунный, проходной, муфтовый, для газа, 11б12бк, номинальное давление pn 0,01 мпа, номинальный диаметр dn 15 мм | шт. | 24 | ++
4448 | 4021 | ТСН | 1.13-4-31 | Кран конусный, латунный, проходной, муфтовый, для газа, 11б12бк, номинальное давление pn 0,01 мпа, номинальный диаметр dn 20 мм | шт. | 2 | ++
4449 | 3959 | ТСН | 1.13-4-2 | Кран писсуарный, латунный, настенный, с пластиковыми ручками, номинальный диаметр dn 15 мм | шт. | 1 | ++
4450 | 4508 | ТСН | 1.17-7-56 | Кран пожарный бытовой внутриквартирного пожаротушения в комплекте: шланг длина 15 м, диаметр 19 мм, ствол-распылитель, корзинка-ящик, гайка, диаметр 15 мм | комплект | 59 | ++
4451 | 4050 | ТСН | 1.13-4-81 | Кран пробко-сальниковый, чугунный, проходной, муфтовый, 11ч6бк, номинальное давление pn 1,0 мпа, номинальный диаметр dn 15 мм | шт. | 6 | ++
4452 | 4051 | ТСН | 1.13-4-83 | Кран пробко-сальниковый, чугунный, проходной, муфтовый, 11ч6бк, номинальное давление pn 1,0 мпа, номинальный диаметр dn 25 мм | шт. | 1 | ++
4453 | 3874 | ТСН | 1.13-4-10 | Кран пробно-спускной, латунный, сальниковый, с изогнутым спуском, цапковый, 10б8бк1, номинальное давление pn 1,0 мпа, номинальный диаметр dn 15 мм | шт. | 139 | ++
4454 | 3882 | ТСН | 1.13-4-11 | Кран пробно-спускной, латунный, сальниковый, с изогнутым спуском, цапковый, 10б8бк1, номинальное давление pn 1,0 мпа, номинальный диаметр dn 20 мм | шт. | 17 | ++
4455 | 4049 | ТСН | 1.13-4-8 | Кран пробно-спускной, латунный, сальниковый, с изогнутым спуском, цапковый, 10б8бк1, номинальное давление pn 1,0 мпа, номинальный диаметр dn 6 мм | шт. | 6 | ++
4456 | 3935 | ТСН | 1.13-4-17 | Кран пробно-спускной, латунный, сальниковый, с прямым спуском и ниппелем, цапковый, 10б19бк1, номинальное давление pn 1,0 мпа, номинальный диаметр dn 10 мм | шт. | 3 | ++
4457 | 3938 | ТСН | 1.13-4-18 | Кран пробно-спускной, латунный, сальниковый, с прямым спуском и ниппелем, цапковый, 10б19бк1, номинальное давление pn 1,0 мпа, номинальный диаметр dn 15 мм | шт. | 4 | ++
4458 | 3948 | ТСН | 1.13-4-19 | Кран пробно-спускной, латунный, сальниковый, с прямым спуском и ниппелем, цапковый, 10б19бк1, номинальное давление pn 1,0 мпа, номинальный диаметр dn 20 мм | шт. | 6 | ++
4459 | 3903 | ТСН | 1.13-4-14 | Кран пробно-спускной, латунный, сальниковый, с прямым спуском, цапковый, 10б9бк1, номинальное давление pn 1,0 мпа, номинальный диаметр dn 15 мм | шт. | 3 | ++
4460 | 3914 | ТСН | 1.13-4-15 | Кран пробно-спускной, латунный, сальниковый, с прямым спуском, цапковый, 10б9бк1, номинальное давление pn 1,0 мпа, номинальный диаметр dn 20 мм | шт. | 7 | ++
4461 | 3873 | ТСН | 1.13-4-1 | Кран смывной, латунный никелированный, полуавтоматический, мембранный, номинальное давление pn 0,6 мпа, номинальный диаметр dn 20 мм | шт. | 5 | ++
4462 | 4025 | ТСН | 1.13-4-40 | Кран спуска воздуха из систем водяного отопления (кран маевского), латунный, цапковый, максимальная температура +110°с, номинальное давление pn 1,0 мпа, номинальный диаметр dn 15 мм | шт. | 219 | ++
4463 | 4052 | ТСН | 1.13-4-93 | Кран трехходовой, латунный, муфтовый, с фланцем для контрольного манометра, номинальное давление pn 1,6 мпа, номинальный диаметр dn 15 мм | шт. | 141 | ++
4464 | 3929 | ТСН | 1.13-4-164 | Кран трехходовой, латунный, натяжной, муфтовый, для манометра, 11б18бк (11б38бк), номинальное давление pn 1,6 мпа, номинальный диаметр dn 15 мм | шт. | 413 | ++
4465 | 4023 | ТСН | 1.13-4-39 | Кран трехходовой, латунный, пробковый, натяжной, муфтовый, с фланцем для контрольного манометра, 11б18бк, номинальное давление pn 1,6 мпа, номинальный диаметр dn 15 мм | шт. | 309 | ++
4466 | 4017 | ТСН | 1.13-4-28 | Кран трехходовой, латунный, регулирующий, проходной, муфтовый, кртп, номинальное давление pn 1,0 мпа, номинальный диаметр dn 15 мм | шт. | 18 | ++
4467 | 4018 | ТСН | 1.13-4-29 | Кран трехходовой, латунный, регулирующий, проходной, муфтовый, кртп, номинальное давление pn 1,0 мпа, номинальный диаметр dn 20 мм | шт. | 2 | ++
4468 | 4012 | ТСН | 1.13-4-256 | Кран трехходовой, латунный, с наружной и внутренней резьбой, для манометра, номинальное давление pn 1,6 мпа, номинальный диаметр dn 15 мм | шт. | 19 | ++
4471 | 4422 | ТСН | 1.17-2-35 | Кран шаровой латунный к бачку | шт. | 2 | ++
4472 | 3911 | ТСН | 1.13-4-147 | Кран шаровой регулирующий, стальной, неполнопроходной, фланцевый, с плавающим шаром из нержавеющей стали, с рукояткой, для систем теплоснабжения, температура рабочей среды от -30 до +200°с, номинальное давление pn 4,0 мпа, номинальный диаметр dn 15 мм | шт. | 58 | ++
4473 | 3912 | ТСН | 1.13-4-148 | Кран шаровой регулирующий, стальной, неполнопроходной, фланцевый, с плавающим шаром из нержавеющей стали, с рукояткой, для систем теплоснабжения, температура рабочей среды от -30 до +200°с, номинальное давление pn 4,0 мпа, номинальный диаметр dn 20 мм | шт. | 17 | ++
4474 | 3913 | ТСН | 1.13-4-149 | Кран шаровой регулирующий, стальной, неполнопроходной, фланцевый, с плавающим шаром из нержавеющей стали, с рукояткой, для систем теплоснабжения, температура рабочей среды от -30 до +200°с, номинальное давление pn 4,0 мпа, номинальный диаметр dn 25 мм | шт. | 25 | ++
4475 | 3915 | ТСН | 1.13-4-150 | Кран шаровой регулирующий, стальной, неполнопроходной, фланцевый, с плавающим шаром из нержавеющей стали, с рукояткой, для систем теплоснабжения, температура рабочей среды от -30 до +200°с, номинальное давление pn 4,0 мпа, номинальный диаметр dn 32 мм | шт. | 15 | ++
4476 | 3916 | ТСН | 1.13-4-151 | Кран шаровой регулирующий, стальной, неполнопроходной, фланцевый, с плавающим шаром из нержавеющей стали, с рукояткой, для систем теплоснабжения, температура рабочей среды от -30 до +200°с, номинальное давление pn 4,0 мпа, номинальный диаметр dn 40 мм | шт. | 20 | ++
4477 | 3917 | ТСН | 1.13-4-152 | Кран шаровой регулирующий, стальной, неполнопроходной, фланцевый, с плавающим шаром из нержавеющей стали, с рукояткой, для систем теплоснабжения, температура рабочей среды от -30 до +200°с, номинальное давление pn 4,0 мпа, номинальный диаметр dn 50 мм | шт. | 25 | ++
4478 | 3941 | ТСН | 1.13-4-183 | Кран шаровой стальной, полнопроходной, под приварку, с плавающим шаром из нержавеющей стали, с ручкой, iso фланцем, для систем теплоснабжения, температура рабочей среды от -40 до +200°с, номинальное давление pn 2,5 мпа, номинальный диаметр dn 125 мм | шт. | 10 | ++
4479 | 3944 | ТСН | 1.13-4-186 | Кран шаровой стальной, полнопроходной, фланцевый, с плавающим шаром из нержавеющей стали, с редуктором, для систем теплоснабжения, температура рабочей среды от -40 до +200°с, номинальное давление pn 1,6 мпа, номинальный диаметр dn 150 мм | шт. | 23 | ++
4480 | 3940 | ТСН | 1.13-4-182 | Кран шаровой стальной, полнопроходной, фланцевый, с плавающим шаром из нержавеющей стали, с ручкой, для систем теплоснабжения, температура рабочей среды от -40 до +200°с, номинальное давление pn 1,6 мпа, номинальный диаметр dn 100 мм | шт. | 26 | ++
4481 | 3942 | ТСН | 1.13-4-184 | Кран шаровой чугунный, полнопроходной, фланцевый, с шаром из хромированной латуни, с ручкой, для холодного и горячего водоснабжения, максимальная температура рабочей среды до +150°с, номинальное давление pn 1,6 мпа, номинальный диаметр dn 32 мм | шт. | 52 | ++
4482 | 3943 | ТСН | 1.13-4-185 | Кран шаровой чугунный, полнопроходной, фланцевый, с шаром из хромированной латуни, с ручкой, для холодного и горячего водоснабжения, максимальная температура рабочей среды до +150°с, номинальное давление pn 1,6 мпа, номинальный диаметр dn 40 мм | шт. | 19 | ++
4483 | 3910 | ТСН | 1.13-4-146 | Кран шаровой, из нержавеющей стали, неполнопроходной, муфтовый, температура рабочей среды от -29 до +230°с, пропускная способность 128,2 м3/ч, номинальное давление pn 6,3 мпа, номинальный диаметр dn 50 мм | шт. | 9 | ++
4484 | 3907 | ТСН | 1.13-4-143 | Кран шаровой, из нержавеющей стали, неполнопроходной, муфтовый, температура рабочей среды от -29 до +230°с, пропускная способность 30,2 м3/ч, номинальное давление pn 6,3 мпа, номинальный диаметр dn 25 мм | шт. | 59 | ++
4485 | 3908 | ТСН | 1.13-4-144 | Кран шаровой, из нержавеющей стали, неполнопроходной, муфтовый, температура рабочей среды от -29 до +230°с, пропускная способность 45,2 м3/ч, номинальное давление pn 6,3 мпа, номинальный диаметр dn 32 мм | шт. | 27 | ++
4486 | 3909 | ТСН | 1.13-4-145 | Кран шаровой, из нержавеющей стали, неполнопроходной, муфтовый, температура рабочей среды от -29 до +230°с, пропускная способность 69,7 м3/ч, номинальное давление pn 6,3 мпа, номинальный диаметр dn 40 мм | шт. | 7 | ++
4487 | 3905 | ТСН | 1.13-4-141 | Кран шаровой, из нержавеющей стали, неполнопроходной, муфтовый, температура рабочей среды от -29°с до +230°с, пропускная способность 13,2 м3/ч, номинальное давление pn 6,3 мпа, номинальный диаметр dn 15 мм | шт. | 89 | ++
4488 | 3906 | ТСН | 1.13-4-142 | Кран шаровой, из нержавеющей стали, неполнопроходной, муфтовый, температура рабочей среды от -29°с до +230°с, пропускная способность 17 м3/ч, номинальное давление pn 6,3 мпа, номинальный диаметр dn 20 мм | шт. | 52 | ++
4489 | 3876 | ТСН | 1.13-4-102 | Кран шаровой, из нержавеющей стали, под приварку, с рукояткой, 11нж87п, номинальное давление pn 2,5 мпа, номинальный диаметр dn 25 мм | шт. | 1 | ++
4490 | 3894 | ТСН | 1.13-4-131 | Кран шаровой, из нержавеющей стали, полнопроходной, под приварку, с рукояткой, номинальное давление pn 4,0 мпа, номинальный диаметр dn 15 мм | шт. | 41 | ++
4491 | 3895 | ТСН | 1.13-4-132 | Кран шаровой, из нержавеющей стали, полнопроходной, под приварку, с рукояткой, номинальное давление pn 4,0 мпа, номинальный диаметр dn 20 мм | шт. | 41 | ++
4492 | 3896 | ТСН | 1.13-4-133 | Кран шаровой, из нержавеющей стали, полнопроходной, под приварку, с рукояткой, номинальное давление pn 4,0 мпа, номинальный диаметр dn 25 мм | шт. | 33 | ++
4493 | 3897 | ТСН | 1.13-4-134 | Кран шаровой, из нержавеющей стали, полнопроходной, под приварку, с рукояткой, номинальное давление pn 4,0 мпа, номинальный диаметр dn 32 мм | шт. | 12 | ++
4494 | 3898 | ТСН | 1.13-4-135 | Кран шаровой, из нержавеющей стали, полнопроходной, под приварку, с рукояткой, номинальное давление pn 4,0 мпа, номинальный диаметр dn 40 мм | шт. | 13 | ++
4495 | 3899 | ТСН | 1.13-4-136 | Кран шаровой, из нержавеющей стали, полнопроходной, под приварку, с рукояткой, номинальное давление pn 4,0 мпа, номинальный диаметр dn 50 мм | шт. | 11 | ++
4496 | 4027 | ТСН | 1.13-4-42 | Кран шаровой, латунный, газовый, проходной, муфтовый, 11б27п, номинальное давление pn 1,6 мпа, номинальный диаметр dn 15 мм | шт. | 298 | ++
4497 | 4028 | ТСН | 1.13-4-43 | Кран шаровой, латунный, газовый, проходной, муфтовый, 11б27п, номинальное давление pn 1,6 мпа, номинальный диаметр dn 20 мм | шт. | 140 | ++
4498 | 4029 | ТСН | 1.13-4-44 | Кран шаровой, латунный, газовый, проходной, муфтовый, 11б27п, номинальное давление pn 1,6 мпа, номинальный диаметр dn 25 мм | шт. | 125 | ++
4499 | 4030 | ТСН | 1.13-4-45 | Кран шаровой, латунный, газовый, проходной, муфтовый, 11б27п, номинальное давление pn 1,6 мпа, номинальный диаметр dn 32 мм | шт. | 103 | ++
4500 | 4031 | ТСН | 1.13-4-46 | Кран шаровой, латунный, газовый, проходной, муфтовый, 11б27п, номинальное давление pn 1,6 мпа, номинальный диаметр dn 40 мм | шт. | 27 | ++
4501 | 4032 | ТСН | 1.13-4-47 | Кран шаровой, латунный, газовый, проходной, муфтовый, 11б27п, номинальное давление pn 1,6 мпа, номинальный диаметр dn 50 мм | шт. | 41 | ++
4502 | 4010 | ТСН | 1.13-4-254 | Кран шаровой, латунный, муфтовый, со сливным патрубком, защитное запирание на рукоятке, с пломбировочным устройством, температура рабочей среды от -10 до +120°с, максимальное рабочее давление pn 1,0 мпа, номинальный диаметр dn 25 мм | шт. | 39 | ++
4503 | 4043 | ТСН | 1.13-4-71 | Кран шаровой, латунный, никелированный, запорный, полнопроходной, со спускным элементом, с алюминиевой ручкой, муфтовый, температура рабочей среды от -15 до +110°с, пропускная способность 15 м3/ч, номинальное давление pn 4,0 мпа, номинальный диаметр dn 15 мм | шт. | 726 | ++
4504 | 4047 | ТСН | 1.13-4-75 | Кран шаровой, латунный, никелированный, запорный, полнопроходной, со спускным элементом, с алюминиевой ручкой, муфтовый, температура рабочей среды от -15 до +110°с, пропускная способность 156 м3/ч, номинальное давление pn 4,0 мпа, номинальный диаметр dn 40 мм | шт. | 34 | ++
4505 | 4048 | ТСН | 1.13-4-76 | Кран шаровой, латунный, никелированный, запорный, полнопроходной, со спускным элементом, с алюминиевой ручкой, муфтовый, температура рабочей среды от -15 до +110°с, пропускная способность 243 м3/ч, номинальное давление pn 4,0 мпа, номинальный диаметр dn 50 мм | шт. | 57 | ++
4506 | 4044 | ТСН | 1.13-4-72 | Кран шаровой, латунный, никелированный, запорный, полнопроходной, со спускным элементом, с алюминиевой ручкой, муфтовый, температура рабочей среды от -15 до +110°с, пропускная способность 28 м3/ч, номинальное давление pn 4,0 мпа, номинальный диаметр dn 20 мм | шт. | 119 | ++
4507 | 4045 | ТСН | 1.13-4-73 | Кран шаровой, латунный, никелированный, запорный, полнопроходной, со спускным элементом, с алюминиевой ручкой, муфтовый, температура рабочей среды от -15 до +110°с, пропускная способность 39 м3/ч, номинальное давление pn 4,0 мпа, номинальный диаметр dn 25 мм | шт. | 218 | ++
4508 | 4046 | ТСН | 1.13-4-74 | Кран шаровой, латунный, никелированный, запорный, полнопроходной, со спускным элементом, с алюминиевой ручкой, муфтовый, температура рабочей среды от -15 до +110°с, пропускная способность 84 м3/ч, номинальное давление pn 4,0 мпа, номинальный диаметр dn 32 мм | шт. | 67 | ++
4509 | 4042 | ТСН | 1.13-4-69 | Кран шаровой, латунный, никелированный, полнопроходной, с алюминиевой рукояткой, муфтовый, температура рабочей среды от -15 до +110°с, номинальное давление pn 4,0 мпа, номинальный диаметр dn 100 мм | шт. | 3 | ++
4510 | 4034 | ТСН | 1.13-4-61 | Кран шаровой, латунный, никелированный, полнопроходной, с алюминиевой рукояткой, муфтовый, температура рабочей среды от -15 до +110°с, номинальное давление pn 4,0 мпа, номинальный диаметр dn 15 мм | шт. | 2385 | ++
4511 | 4035 | ТСН | 1.13-4-62 | Кран шаровой, латунный, никелированный, полнопроходной, с алюминиевой рукояткой, муфтовый, температура рабочей среды от -15 до +110°с, номинальное давление pn 4,0 мпа, номинальный диаметр dn 20 мм | шт. | 819 | ++
4512 | 4036 | ТСН | 1.13-4-63 | Кран шаровой, латунный, никелированный, полнопроходной, с алюминиевой рукояткой, муфтовый, температура рабочей среды от -15 до +110°с, номинальное давление pn 4,0 мпа, номинальный диаметр dn 25 мм | шт. | 1052 | ++
4513 | 4037 | ТСН | 1.13-4-64 | Кран шаровой, латунный, никелированный, полнопроходной, с алюминиевой рукояткой, муфтовый, температура рабочей среды от -15 до +110°с, номинальное давление pn 4,0 мпа, номинальный диаметр dn 32 мм | шт. | 626 | ++
4514 | 4038 | ТСН | 1.13-4-65 | Кран шаровой, латунный, никелированный, полнопроходной, с алюминиевой рукояткой, муфтовый, температура рабочей среды от -15 до +110°с, номинальное давление pn 4,0 мпа, номинальный диаметр dn 40 мм | шт. | 306 | ++
4515 | 4039 | ТСН | 1.13-4-66 | Кран шаровой, латунный, никелированный, полнопроходной, с алюминиевой рукояткой, муфтовый, температура рабочей среды от -15 до +110°с, номинальное давление pn 4,0 мпа, номинальный диаметр dn 50 мм | шт. | 248 | ++
4516 | 4040 | ТСН | 1.13-4-67 | Кран шаровой, латунный, никелированный, полнопроходной, с алюминиевой рукояткой, муфтовый, температура рабочей среды от -15 до +110°с, номинальное давление pn 4,0 мпа, номинальный диаметр dn 65 мм | шт. | 45 | ++
4517 | 4041 | ТСН | 1.13-4-68 | Кран шаровой, латунный, никелированный, полнопроходной, с алюминиевой рукояткой, муфтовый, температура рабочей среды от -15 до +110°с, номинальное давление pn 4,0 мпа, номинальный диаметр dn 80 мм | шт. | 10 | ++
4518 | 3900 | ТСН | 1.13-4-137 | Кран шаровой, латунный, никелированный, спускной, с наружной резьбой, с насадкой для шланга, с алюминиевой рукояткой, температура рабочей среды от -15 до +90°с, пропускная способность 1,9 м3/ч, номинальное давление pn 1,0 мпа, номинальный диаметр dn 15 мм | шт. | 420 | ++
4519 | 3902 | ТСН | 1.13-4-139 | Кран шаровой, латунный, никелированный, спускной, с наружной резьбой, с насадкой для шланга, с алюминиевой рукояткой, температура рабочей среды от -15 до +90°с, пропускная способность 12,1 м3/ч, номинальное давление pn 1,0 мпа, номинальный диаметр dn 25 мм | шт. | 114 | ++
4520 | 3901 | ТСН | 1.13-4-138 | Кран шаровой, латунный, никелированный, спускной, с наружной резьбой, с насадкой для шланга, с алюминиевой рукояткой, температура рабочей среды от -15 до +90°с, пропускная способность 6,0 м3/ч, номинальное давление pn 1,0 мпа, номинальный диаметр dn 20 мм | шт. | 152 | ++
4521 | 3888 | ТСН | 1.13-4-125 | Кран шаровой, латунный, полнопроходной, муфтовый, 11б27п1, номинальное давление pn 1,6 мпа, номинальный диаметр dn 15 мм | шт. | 384 | ++
4522 | 3889 | ТСН | 1.13-4-126 | Кран шаровой, латунный, полнопроходной, муфтовый, 11б27п1, номинальное давление pn 1,6 мпа, номинальный диаметр dn 20 мм | шт. | 155 | ++
4523 | 3890 | ТСН | 1.13-4-127 | Кран шаровой, латунный, полнопроходной, муфтовый, 11б27п1, номинальное давление pn 1,6 мпа, номинальный диаметр dn 25 мм | шт. | 253 | ++
4524 | 3891 | ТСН | 1.13-4-128 | Кран шаровой, латунный, полнопроходной, муфтовый, 11б27п1, номинальное давление pn 1,6 мпа, номинальный диаметр dn 32 мм | шт. | 140 | ++
4525 | 3892 | ТСН | 1.13-4-129 | Кран шаровой, латунный, полнопроходной, муфтовый, 11б27п1, номинальное давление pn 1,6 мпа, номинальный диаметр dn 40 мм | шт. | 26 | ++
4526 | 3893 | ТСН | 1.13-4-130 | Кран шаровой, латунный, полнопроходной, муфтовый, 11б27п1, номинальное давление pn 1,6 мпа, номинальный диаметр dn 50 мм | шт. | 28 | ++
4527 | 3904 | ТСН | 1.13-4-140 | Кран шаровой, латунный, хромированный, неполнопроходной, с дренажем, максимальная температура рабочей среды до +185°с, номинальное давление рn 4,2 мпа, номинальный диаметр dn 15 мм | шт. | 98 | ++
4528 | 5584 | ТСН | 1.20-4-9 | Кран шаровой, муфтовый, типа гшк, для газа, номинальное давление pn 2,5 мпа, номинальный диаметр dn 15 мм | шт. | 1 | ++
4529 | 5579 | ТСН | 1.20-4-10 | Кран шаровой, муфтовый, типа гшк, для газа, номинальное давление pn 2,5 мпа, номинальный диаметр dn 20 мм | шт. | 1 | ++
4530 | 3937 | ТСН | 1.13-4-171 | Кран шаровой, полипропиленовый (pp-r), температура рабочей среды до +80°c, номинальное давление pn 1,0 мпа, номинальный диаметр dn 20 мм | шт. | 3 | ++
4533 | 3946 | ТСН | 1.13-4-188 | Кран шаровой, стальной, неполнопроходной, муфтовый, с плавающим шаром из нержавеющей стали, с рукояткой, для систем теплоснабжения, температура рабочей среды от -40 до +200°с, номинальное давление pn 4,0 мпа, номинальный диаметр dn 20 мм | шт. | 1 | ++
4534 | 3949 | ТСН | 1.13-4-190 | Кран шаровой, стальной, неполнопроходной, муфтовый/под приварку, с плавающим шаром из нержавеющей стали, с рукояткой, для спуска воздуха, длина 230 мм, температура рабочей среды от -40 до +200°с, номинальное давление pn 4,0 мпа, номинальный диаметр dn 32 мм | шт. | 8 | ++
4535 | 3947 | ТСН | 1.13-4-189 | Кран шаровой, стальной, неполнопроходной, муфтовый/под приварку, с плавающим шаром из нержавеющей стали, с рукояткой, удлиненной стороной, для систем теплоснабжения, температура рабочей среды от -40 до +200°с, номинальное давление pn 4,0 мпа, номинальный диаметр dn 15 мм | шт. | 9 | ++
4536 | 3950 | ТСН | 1.13-4-191 | Кран шаровой, стальной, неполнопроходной, муфтовый/под приварку, с шаром из нержавеющей стали, с рукояткой, для спуска воздуха, длина 365 мм, температура рабочей среды от -40 до +200°с, номинальное давление pn 4,0 мпа, номинальный диаметр dn 32 мм | шт. | 4 | ++
4537 | 3991 | ТСН | 1.13-4-235 | Кран шаровой, стальной, неполнопроходной, под приварку, с плавающим шаром из нержавеющей стали, с редуктором и удлиненным штоком н=715 мм, для систем теплоснабжения, температура рабочей среды от -40 до +200°с, номинальное давление pn 2,5 мпа, номинальный диаметр dn 200 мм | шт. | 1 | ++
4538 | 3972 | ТСН | 1.13-4-210 | Кран шаровой, стальной, неполнопроходной, под приварку, с плавающим шаром из нержавеющей стали, с редуктором, для систем теплоснабжения, температура рабочей среды от -40 до +200°с, номинальное давление pn 2,5 мпа, номинальный диаметр dn 150 мм | шт. | 2 | ++
4539 | 3878 | ТСН | 1.13-4-105 | Кран шаровой, стальной, неполнопроходной, под приварку, с плавающим шаром из нержавеющей стали, с рукояткой, для систем теплоснабжения, температура рабочей среды от -30 до +200°с, номинальное давление pn 2,5 мпа, номинальный диаметр dn 100 мм | шт. | 5 | ++
4540 | 3879 | ТСН | 1.13-4-106 | Кран шаровой, стальной, неполнопроходной, под приварку, с плавающим шаром из нержавеющей стали, с рукояткой, для систем теплоснабжения, температура рабочей среды от -30 до +200°с, номинальное давление pn 2,5 мпа, номинальный диаметр dn 125 мм | шт. | 3 | ++
4541 | 3880 | ТСН | 1.13-4-107 | Кран шаровой, стальной, неполнопроходной, под приварку, с плавающим шаром из нержавеющей стали, с рукояткой, для систем теплоснабжения, температура рабочей среды от -30 до +200°с, номинальное давление pn 2,5 мпа, номинальный диаметр dn 150 мм | шт. | 2 | ++
4542 | 3881 | ТСН | 1.13-4-108 | Кран шаровой, стальной, неполнопроходной, под приварку, с плавающим шаром из нержавеющей стали, с рукояткой, для систем теплоснабжения, температура рабочей среды от -30 до +200°с, номинальное давление pn 2,5 мпа, номинальный диаметр dn 250 мм | шт. | 1 | ++
4543 | 3962 | ТСН | 1.13-4-201 | Кран шаровой, стальной, неполнопроходной, под приварку, с плавающим шаром из нержавеющей стали, с рукояткой, для систем теплоснабжения, температура рабочей среды от -40 до +200°с, номинальное давление pn 4,0 мпа, номинальный диаметр dn 15 мм | шт. | 11 | ++
4544 | 3963 | ТСН | 1.13-4-202 | Кран шаровой, стальной, неполнопроходной, под приварку, с плавающим шаром из нержавеющей стали, с рукояткой, для систем теплоснабжения, температура рабочей среды от -40 до +200°с, номинальное давление pn 4,0 мпа, номинальный диаметр dn 20 мм | шт. | 9 | ++
4545 | 3964 | ТСН | 1.13-4-203 | Кран шаровой, стальной, неполнопроходной, под приварку, с плавающим шаром из нержавеющей стали, с рукояткой, для систем теплоснабжения, температура рабочей среды от -40 до +200°с, номинальное давление pn 4,0 мпа, номинальный диаметр dn 25 мм | шт. | 24 | ++
4546 | 3965 | ТСН | 1.13-4-204 | Кран шаровой, стальной, неполнопроходной, под приварку, с плавающим шаром из нержавеющей стали, с рукояткой, для систем теплоснабжения, температура рабочей среды от -40 до +200°с, номинальное давление pn 4,0 мпа, номинальный диаметр dn 32 мм | шт. | 9 | ++
4547 | 3966 | ТСН | 1.13-4-205 | Кран шаровой, стальной, неполнопроходной, под приварку, с плавающим шаром из нержавеющей стали, с рукояткой, для систем теплоснабжения, температура рабочей среды от -40 до +200°с, номинальное давление pn 4,0 мпа, номинальный диаметр dn 40 мм | шт. | 6 | ++
4548 | 3967 | ТСН | 1.13-4-206 | Кран шаровой, стальной, неполнопроходной, под приварку, с плавающим шаром из нержавеющей стали, с рукояткой, для систем теплоснабжения, температура рабочей среды от -40 до +200°с, номинальное давление pn 4,0 мпа, номинальный диаметр dn 50 мм | шт. | 3 | ++
4549 | 3970 | ТСН | 1.13-4-209 | Кран шаровой, стальной, неполнопроходной, под приварку, с плавающим шаром из нержавеющей стали, с ручкой, iso фланцем, для систем теплоснабжения, температура рабочей среды от -40 до +200°с, номинальное давление pn 2,5 мпа, номинальный диаметр dn 150 мм | шт. | 3 | ++
4550 | 3968 | ТСН | 1.13-4-207 | Кран шаровой, стальной, неполнопроходной, под приварку, с плавающим шаром из нержавеющей стали, с ручкой, для систем теплоснабжения, температура рабочей среды от -40 до +200°с, номинальное давление pn 2,5 мпа, номинальный диаметр dn 65 мм | шт. | 6 | ++
4551 | 3969 | ТСН | 1.13-4-208 | Кран шаровой, стальной, неполнопроходной, под приварку, с плавающим шаром из нержавеющей стали, с ручкой, для систем теплоснабжения, температура рабочей среды от -40 до +200°с, номинальное давление pn 2,5 мпа, номинальный диаметр dn 80 мм | шт. | 8 | ++
4552 | 4015 | ТСН | 1.13-4-268 | Кран шаровой, стальной, неполнопроходной, под приварку, с плавающим шаром из нержавеющей стали, с удлиненным штоком длиной 478 мм под т-ключ, для систем теплоснабжения, температура рабочей среды от -40 до +200°с, номинальное давление pn 2,5 мпа, номинальный диаметр dn 150 мм | шт. | 4 | ++
4553 | 3982 | ТСН | 1.13-4-224 | Кран шаровой, стальной, неполнопроходной, под приварку, с плавающим шаром из нержавеющей стали, с удлиненным штоком н=1270 мм под т-ключ, для систем теплоснабжения, температура рабочей среды от -40 до +200°с, номинальное давление pn 4,0 мпа, номинальный диаметр dn 40 мм | шт. | 5 | ++
4554 | 3987 | ТСН | 1.13-4-229 | Кран шаровой, стальной, неполнопроходной, под приварку, с плавающим шаром из нержавеющей стали, с удлиненным штоком н=1600 мм под т-ключ, для систем теплоснабжения, температура рабочей среды от -40 до +200°с, номинальное давление pn 2,5 мпа, номинальный диаметр dn 100 мм | шт. | 3 | ++
4555 | 3985 | ТСН | 1.13-4-227 | Кран шаровой, стальной, неполнопроходной, под приварку, с плавающим шаром из нержавеющей стали, с удлиненным штоком н=1600 мм под т-ключ, для систем теплоснабжения, температура рабочей среды от -40 до +200°с, номинальное давление pn 4,0 мпа, номинальный диаметр dn 50 мм | шт. | 3 | ++
4556 | 3989 | ТСН | 1.13-4-230 | Кран шаровой, стальной, неполнопроходной, под приварку, с плавающим шаром из нержавеющей стали, с удлиненным штоком н=1700 мм под т-ключ, для систем теплоснабжения, температура рабочей среды от -40 до +200°с, номинальное давление pn 2,5 мпа, номинальный диаметр dn 100 мм | шт. | 1 | ++
4557 | 3983 | ТСН | 1.13-4-225 | Кран шаровой, стальной, неполнопроходной, под приварку, с плавающим шаром из нержавеющей стали, с удлиненным штоком н=1747 мм под т-ключ, для систем теплоснабжения, температура рабочей среды от -40 до +200°с, номинальное давление pn 4,0 мпа, номинальный диаметр dn 40 мм | шт. | 4 | ++
4558 | 3990 | ТСН | 1.13-4-233 | Кран шаровой, стальной, неполнопроходной, под приварку, с плавающим шаром из нержавеющей стали, с удлиненным штоком н=2150 мм под т-ключ, для систем теплоснабжения, температура рабочей среды от -40 до +200°с, номинальное давление pn 2,5 мпа, номинальный диаметр dn 100 мм | шт. | 2 | ++
4559 | 3986 | ТСН | 1.13-4-228 | Кран шаровой, стальной, неполнопроходной, под приварку, с плавающим шаром из нержавеющей стали, с удлиненным штоком н=452 мм под т-ключ, для систем теплоснабжения, температура рабочей среды от -40 до +200°с, номинальное давление pn 2,5 мпа, номинальный диаметр dn 100 мм | шт. | 2 | ++
4560 | 3984 | ТСН | 1.13-4-226 | Кран шаровой, стальной, неполнопроходной, под приварку, с плавающим шаром из нержавеющей стали, с удлиненным штоком н=790 мм под т-ключ, для систем теплоснабжения, температура рабочей среды от -40 до +200°с, номинальное давление pn 4,0 мпа, номинальный диаметр dn 50 мм | шт. | 1 | ++
4561 | 3981 | ТСН | 1.13-4-222 | Кран шаровой, стальной, неполнопроходной, под приварку, с усиленным корпусом, шаром из нержавеющей стали, с редуктором, для систем теплоснабжения, температура рабочей среды от -40 до +200°с, номинальное давление pn 2,5 мпа, номинальный диаметр dn 150 мм | шт. | 3 | ++
4562 | 3973 | ТСН | 1.13-4-214 | Кран шаровой, стальной, неполнопроходной, под приварку, с усиленным корпусом, шаром из нержавеющей стали, с рукояткой, для систем теплоснабжения, температура рабочей среды от -40 до +200°с, номинальное давление pn 4,0 мпа, номинальный диаметр dn 25 мм | шт. | 27 | ++
4563 | 3974 | ТСН | 1.13-4-215 | Кран шаровой, стальной, неполнопроходной, под приварку, с усиленным корпусом, шаром из нержавеющей стали, с рукояткой, для систем теплоснабжения, температура рабочей среды от -40 до +200°с, номинальное давление pn 4,0 мпа, номинальный диаметр dn 32 мм | шт. | 13 | ++
4564 | 3975 | ТСН | 1.13-4-216 | Кран шаровой, стальной, неполнопроходной, под приварку, с усиленным корпусом, шаром из нержавеющей стали, с рукояткой, для систем теплоснабжения, температура рабочей среды от -40 до +200°с, номинальное давление pn 4,0 мпа, номинальный диаметр dn 40 мм | шт. | 9 | ++
4565 | 3976 | ТСН | 1.13-4-217 | Кран шаровой, стальной, неполнопроходной, под приварку, с усиленным корпусом, шаром из нержавеющей стали, с рукояткой, для систем теплоснабжения, температура рабочей среды от -40 до +200°с, номинальное давление pn 4,0 мпа, номинальный диаметр dn 50 мм | шт. | 2 | ++
4566 | 3980 | ТСН | 1.13-4-220 | Кран шаровой, стальной, неполнопроходной, под приварку, с усиленным корпусом, шаром из нержавеющей стали, с ручкой, для систем теплоснабжения, температура рабочей среды от -40 до +200°с, номинальное давление pn 2,5 мпа, номинальный диаметр dn 100 мм | шт. | 3 | ++
4567 | 3977 | ТСН | 1.13-4-218 | Кран шаровой, стальной, неполнопроходной, под приварку, с усиленным корпусом, шаром из нержавеющей стали, с ручкой, для систем теплоснабжения, температура рабочей среды от -40 до +200°с, номинальное давление pn 2,5 мпа, номинальный диаметр dn 65 мм | шт. | 5 | ++
4568 | 3978 | ТСН | 1.13-4-219 | Кран шаровой, стальной, неполнопроходной, под приварку, с усиленным корпусом, шаром из нержавеющей стали, с ручкой, для систем теплоснабжения, температура рабочей среды от -40 до +200°с, номинальное давление pn 2,5 мпа, номинальный диаметр dn 80 мм | шт. | 5 | ++
4569 | 3957 | ТСН | 1.13-4-198 | Кран шаровой, стальной, неполнопроходной, под приварку, с шаром из нержавеющей стали, с редуктором, для систем теплоснабжения, температура рабочей среды от -40 до +200°с, номинальное давление pn 2,5 мпа, номинальный диаметр dn 100 мм | шт. | 5 | ++
4570 | 3958 | ТСН | 1.13-4-199 | Кран шаровой, стальной, неполнопроходной, под приварку, с шаром из нержавеющей стали, с редуктором, для систем теплоснабжения, температура рабочей среды от -40 до +200°с, номинальное давление pn 2,5 мпа, номинальный диаметр dn 125 мм | шт. | 3 | ++
4571 | 3961 | ТСН | 1.13-4-200 | Кран шаровой, стальной, неполнопроходной, под приварку, с шаром из нержавеющей стали, с редуктором, для систем теплоснабжения, температура рабочей среды от -40 до +200°с, номинальное давление pn 2,5 мпа, номинальный диаметр dn 200 мм | шт. | 3 | ++
4572 | 3954 | ТСН | 1.13-4-195 | Кран шаровой, стальной, неполнопроходной, под приварку, с шаром из нержавеющей стали, с рукояткой, для систем теплоснабжения, температура рабочей среды от -40 до +150°с, номинальное давление pn 1,6 мпа, номинальный диаметр dn 125 мм | шт. | 3 | ++
4573 | 3955 | ТСН | 1.13-4-196 | Кран шаровой, стальной, неполнопроходной, под приварку, с шаром из нержавеющей стали, с рукояткой, для систем теплоснабжения, температура рабочей среды от -40 до +150°с, номинальное давление pn 1,6 мпа, номинальный диаметр dn 150 мм | шт. | 2 | ++
4574 | 3951 | ТСН | 1.13-4-192 | Кран шаровой, стальной, неполнопроходной, под приварку, с шаром из нержавеющей стали, с рукояткой, для систем теплоснабжения, температура рабочей среды от -40 до +150°с, номинальное давление pn 1,6 мпа, номинальный диаметр dn 20 мм | шт. | 1 | ++
4575 | 3952 | ТСН | 1.13-4-193 | Кран шаровой, стальной, неполнопроходной, под приварку, с шаром из нержавеющей стали, с рукояткой, для систем теплоснабжения, температура рабочей среды от -40 до +150°с, номинальное давление pn 1,6 мпа, номинальный диаметр dn 50 мм | шт. | 2 | ++
4576 | 3953 | ТСН | 1.13-4-194 | Кран шаровой, стальной, неполнопроходной, под приварку, с шаром из нержавеющей стали, с рукояткой, для систем теплоснабжения, температура рабочей среды от -40 до +150°с, номинальное давление pn 1,6 мпа, номинальный диаметр dn 80 мм | шт. | 5 | ++
4577 | 3956 | ТСН | 1.13-4-197 | Кран шаровой, стальной, неполнопроходной, под приварку, с шаром из нержавеющей стали, с ручкой, для систем теплоснабжения, температура рабочей среды от -40 до +200°с, номинальное давление pn 2,5 мпа, номинальный диаметр dn 80 мм | шт. | 4 | ++
4578 | 4006 | ТСН | 1.13-4-250 | Кран шаровой, стальной, неполнопроходной, фланцевый, 11с67п, с ручкой, для пара, нефтепродуктов и систем теплоснабжения, температура рабочей среды от -40 до +200°с, номинальное давление pn 1,6 мпа, номинальный диаметр dn 150 мм | шт. | 1 | ++
4579 | 4053 | ТСН | 1.13-4-99 | Кран шаровой, стальной, неполнопроходной, фланцевый, с ответными фланцами, для неагрессивного природного газа и нефтепродуктов, привод ручной, номинальное давление рn 1,6 мпа, номинальный диаметр dn 50 мм | шт. | 2 | ++
4580 | 3875 | ТСН | 1.13-4-100 | Кран шаровой, стальной, неполнопроходной, фланцевый, с ответными фланцами, для неагрессивного природного газа и нефтепродуктов, привод ручной, номинальное давление рn 1,6 мпа, номинальный диаметр dn 80 мм | шт. | 1 | ++
4581 | 3877 | ТСН | 1.13-4-104 | Кран шаровой, стальной, неполнопроходной, фланцевый, с плавающим шаром из нержавеющей стали, регулирующий, с ручкой, для систем теплоснабжения, температура рабочей среды от -30 до +200°с, номинальное давление pn 1,6 мпа, номинальный диаметр dn 100 мм | шт. | 8 | ++
4582 | 3927 | ТСН | 1.13-4-162 | Кран шаровой, стальной, неполнопроходной, фланцевый, с плавающим шаром из нержавеющей стали, регулирующий, с ручкой, для систем теплоснабжения, температура рабочей среды от -30 до +200°с, номинальное давление pn 1,6 мпа, номинальный диаметр dn 65 мм | шт. | 54 | ++
4583 | 3928 | ТСН | 1.13-4-163 | Кран шаровой, стальной, неполнопроходной, фланцевый, с плавающим шаром из нержавеющей стали, регулирующий, с ручкой, для систем теплоснабжения, температура рабочей среды от -30 до +200°с, номинальное давление pn 1,6 мпа, номинальный диаметр dn 80 мм | шт. | 47 | ++
4584 | 4003 | ТСН | 1.13-4-246 | Кран шаровой, стальной, неполнопроходной, фланцевый, с плавающим шаром из нержавеющей стали, с iso фланцем, для систем теплоснабжения, температура рабочей среды от -40 до +200°с, номинальное давление pn 1,6 мпа, номинальный диаметр dn 200 мм | шт. | 1 | ++
4585 | 4002 | ТСН | 1.13-4-245 | Кран шаровой, стальной, неполнопроходной, фланцевый, с плавающим шаром из нержавеющей стали, с редуктором, для систем теплоснабжения, температура рабочей среды от -40 до +200°с, номинальное давление pn 1,6 мпа, номинальный диаметр dn 150 мм | шт. | 9 | ++
4586 | 4004 | ТСН | 1.13-4-247 | Кран шаровой, стальной, неполнопроходной, фланцевый, с плавающим шаром из нержавеющей стали, с редуктором, для систем теплоснабжения, температура рабочей среды от -40 до +200°с, номинальное давление pn 1,6 мпа, номинальный диаметр dn 200 мм | шт. | 5 | ++
4587 | 3999 | ТСН | 1.13-4-242 | Кран шаровой, стальной, неполнопроходной, фланцевый, с плавающим шаром из нержавеющей стали, с редуктором, для систем теплоснабжения, температура рабочей среды от -40 до +200°с, номинальное давление pn 1,6 мпа, номинальный диаметр dn 80 мм | шт. | 5 | ++
4588 | 4005 | ТСН | 1.13-4-249 | Кран шаровой, стальной, неполнопроходной, фланцевый, с плавающим шаром из нержавеющей стали, с редуктором, для систем теплоснабжения, температура рабочей среды от -40 до +200°с, номинальное давление pn 2,5 мпа, номинальный диаметр dn 200 мм | шт. | 5 | ++
4589 | 4000 | ТСН | 1.13-4-243 | Кран шаровой, стальной, неполнопроходной, фланцевый, с плавающим шаром из нержавеющей стали, с рукояткой, iso фланцем, для систем теплоснабжения, температура рабочей среды от -40 до +200°с, номинальное давление pn 1,6 мпа, номинальный диаметр dn 125 мм | шт. | 27 | ++
4590 | 4001 | ТСН | 1.13-4-244 | Кран шаровой, стальной, неполнопроходной, фланцевый, с плавающим шаром из нержавеющей стали, с рукояткой, iso фланцем, для систем теплоснабжения, температура рабочей среды от -40 до +200°с, номинальное давление pn 1,6 мпа, номинальный диаметр dn 150 мм | шт. | 4 | ++
4591 | 3883 | ТСН | 1.13-4-110 | Кран шаровой, стальной, неполнопроходной, фланцевый, с плавающим шаром из нержавеющей стали, с рукояткой, для систем теплоснабжения, температура рабочей среды от -30 до +200°с, номинальное давление pn 2,5 мпа, номинальный диаметр dn 100 мм | шт. | 14 | ++
4592 | 3884 | ТСН | 1.13-4-111 | Кран шаровой, стальной, неполнопроходной, фланцевый, с плавающим шаром из нержавеющей стали, с рукояткой, для систем теплоснабжения, температура рабочей среды от -30 до +200°с, номинальное давление pn 2,5 мпа, номинальный диаметр dn 125 мм | шт. | 24 | ++
4593 | 3885 | ТСН | 1.13-4-112 | Кран шаровой, стальной, неполнопроходной, фланцевый, с плавающим шаром из нержавеющей стали, с рукояткой, для систем теплоснабжения, температура рабочей среды от -30 до +200°с, номинальное давление pn 2,5 мпа, номинальный диаметр dn 150 мм | шт. | 8 | ++
4594 | 3886 | ТСН | 1.13-4-113 | Кран шаровой, стальной, неполнопроходной, фланцевый, с плавающим шаром из нержавеющей стали, с рукояткой, для систем теплоснабжения, температура рабочей среды от -30 до +200°с, номинальное давление pn 2,5 мпа, номинальный диаметр dn 200 мм | шт. | 2 | ++
4595 | 3926 | ТСН | 1.13-4-161 | Кран шаровой, стальной, неполнопроходной, фланцевый, с плавающим шаром из нержавеющей стали, с рукояткой, для систем теплоснабжения, температура рабочей среды от -40 до +200°с, номинальное давление pn 2,5 мпа, номинальный диаметр dn 100 мм | шт. | 41 | ++
4596 | 3924 | ТСН | 1.13-4-159 | Кран шаровой, стальной, неполнопроходной, фланцевый, с плавающим шаром из нержавеющей стали, с рукояткой, для систем теплоснабжения, температура рабочей среды от -40 до +200°с, номинальное давление pn 2,5 мпа, номинальный диаметр dn 65 мм | шт. | 69 | ++
4597 | 3925 | ТСН | 1.13-4-160 | Кран шаровой, стальной, неполнопроходной, фланцевый, с плавающим шаром из нержавеющей стали, с рукояткой, для систем теплоснабжения, температура рабочей среды от -40 до +200°с, номинальное давление pn 2,5 мпа, номинальный диаметр dn 80 мм | шт. | 50 | ++
4598 | 3918 | ТСН | 1.13-4-153 | Кран шаровой, стальной, неполнопроходной, фланцевый, с плавающим шаром из нержавеющей стали, с рукояткой, для систем теплоснабжения, температура рабочей среды от -40 до +200°с, номинальное давление pn 4,0 мпа, номинальный диаметр dn 15 мм | шт. | 27 | ++
4599 | 3919 | ТСН | 1.13-4-154 | Кран шаровой, стальной, неполнопроходной, фланцевый, с плавающим шаром из нержавеющей стали, с рукояткой, для систем теплоснабжения, температура рабочей среды от -40 до +200°с, номинальное давление pn 4,0 мпа, номинальный диаметр dn 20 мм | шт. | 36 | ++
4600 | 3920 | ТСН | 1.13-4-155 | Кран шаровой, стальной, неполнопроходной, фланцевый, с плавающим шаром из нержавеющей стали, с рукояткой, для систем теплоснабжения, температура рабочей среды от -40 до +200°с, номинальное давление pn 4,0 мпа, номинальный диаметр dn 25 мм | шт. | 78 | ++
4601 | 3921 | ТСН | 1.13-4-156 | Кран шаровой, стальной, неполнопроходной, фланцевый, с плавающим шаром из нержавеющей стали, с рукояткой, для систем теплоснабжения, температура рабочей среды от -40 до +200°с, номинальное давление pn 4,0 мпа, номинальный диаметр dn 32 мм | шт. | 67 | ++
4602 | 3922 | ТСН | 1.13-4-157 | Кран шаровой, стальной, неполнопроходной, фланцевый, с плавающим шаром из нержавеющей стали, с рукояткой, для систем теплоснабжения, температура рабочей среды от -40 до +200°с, номинальное давление pn 4,0 мпа, номинальный диаметр dn 40 мм | шт. | 63 | ++
4603 | 3923 | ТСН | 1.13-4-158 | Кран шаровой, стальной, неполнопроходной, фланцевый, с плавающим шаром из нержавеющей стали, с рукояткой, для систем теплоснабжения, температура рабочей среды от -40 до +200°с, номинальное давление pn 4,0 мпа, номинальный диаметр dn 50 мм | шт. | 84 | ++
4604 | 3998 | ТСН | 1.13-4-241 | Кран шаровой, стальной, неполнопроходной, фланцевый, с плавающим шаром из нержавеющей стали, с ручкой, для систем теплоснабжения, температура рабочей среды от -40 до +200°с, номинальное давление pn 1,6 мпа, номинальный диаметр dn 100 мм | шт. | 14 | ++
4605 | 3997 | ТСН | 1.13-4-240 | Кран шаровой, стальной, неполнопроходной, фланцевый, с плавающим шаром из нержавеющей стали, с ручкой, для систем теплоснабжения, температура рабочей среды от -40 до +200°с, номинальное давление pn 1,6 мпа, номинальный диаметр dn 65 мм | шт. | 26 | ++
4606 | 4014 | ТСН | 1.13-4-263 | Кран шаровой, стальной, неполнопроходной, фланцевый, с плавающим шаром из нержавеющей стали, с ручкой, для систем теплоснабжения, температура рабочей среды от -40 до +200°с, номинальное давление pn 1,6 мпа, номинальный диаметр dn 80 мм | шт. | 17 | ++
4607 | 3995 | ТСН | 1.13-4-239 | Кран шаровой, стальной, неполнопроходной, фланцевый, с шаром из нержавеющей стали, с рукояткой, для систем теплоснабжения, температура рабочей среды от -40 до +150°с, номинальное давление pn 1,6 мпа, номинальный диаметр dn 100 мм | шт. | 7 | ++
4608 | 4013 | ТСН | 1.13-4-262 | Кран шаровой, стальной, неполнопроходной, фланцевый, с шаром из нержавеющей стали, с рукояткой, для систем теплоснабжения, температура рабочей среды от -40 до +150°с, номинальное давление pn 1,6 мпа, номинальный диаметр dn 20 мм | шт. | 3 | ++
4609 | 3992 | ТСН | 1.13-4-236 | Кран шаровой, стальной, неполнопроходной, фланцевый, с шаром из нержавеющей стали, с рукояткой, для систем теплоснабжения, температура рабочей среды от -40 до +150°с, номинальное давление pn 1,6 мпа, номинальный диаметр dn 32 мм | шт. | 12 | ++
4610 | 3993 | ТСН | 1.13-4-237 | Кран шаровой, стальной, неполнопроходной, фланцевый, с шаром из нержавеющей стали, с рукояткой, для систем теплоснабжения, температура рабочей среды от -40 до +150°с, номинальное давление pn 1,6 мпа, номинальный диаметр dn 65 мм | шт. | 12 | ++
4611 | 3994 | ТСН | 1.13-4-238 | Кран шаровой, стальной, неполнопроходной, фланцевый, с шаром из нержавеющей стали, с рукояткой, для систем теплоснабжения, температура рабочей среды от -40 до +150°с, номинальное давление pn 1,6 мпа, номинальный диаметр dn 80 мм | шт. | 7 | ++
4612 | 3945 | ТСН | 1.13-4-187 | Кран шаровой, стальной, полнопроходной, фланцевый, с плавающим шаром из нержавеющей стали, с редуктором, для систем теплоснабжения, температура рабочей среды от -40 до +200°с, номинальное давление pn 1,6 мпа, номинальный диаметр dn 200 мм | шт. | 2 | ++
4613 | 3939 | ТСН | 1.13-4-181 | Кран шаровой, стальной, полнопроходной, фланцевый, с плавающим шаром из нержавеющей стали, с рукояткой, для систем теплоснабжения, температура рабочей среды от -40 до +200°с, номинальное давление pn 1,6 мпа, номинальный диаметр dn 50 мм | шт. | 60 | ++
4614 | 4009 | ТСН | 1.13-4-253 | Кран шаровой, стальной, полнопроходной, фланцевый, с рукояткой, 11с67п, температура рабочей среды от -40 до +200°с, номинальное давление pn 1,6 мпа, номинальный диаметр dn 100 мм | шт. | 1 | ++
4615 | 4007 | ТСН | 1.13-4-251 | Кран шаровой, стальной, полнопроходной, фланцевый, с рукояткой, 11с67п, температура рабочей среды от -40 до +200°с, номинальное давление pn 1,6 мпа, номинальный диаметр dn 50 мм | шт. | 3 | ++
4616 | 4008 | ТСН | 1.13-4-252 | Кран шаровой, стальной, полнопроходной, фланцевый, с рукояткой, 11с67п, температура рабочей среды от -40 до +200°с, номинальное давление pn 1,6 мпа, номинальный диаметр dn 80 мм | шт. | 2 | ++
4619 | 4011 | ТСН | 1.13-4-255 | Кран шаровой, чугунный, полнопроходной, фланцевый, с шаром из хромированной латуни, с ручкой, для холодного и горячего водоснабжения, максимальная температура рабочей среды до +150°с, номинальное давление pn 1,6 мпа, номинальный диаметр dn 65 мм | шт. | 45 | ++
4620 | 4022 | ТСН | 1.13-4-37 | Кран шаровой, чугунный, проходной, сальниковый, муфтовый, 11ч38п, номинальное давление pn 1,0 мпа, номинальный диаметр dn 40 мм | шт. | 7 | ++
4623 | 1119 | ТСН | 1.1-1-3191 | Краска алкидная, с антикоррозионными пигментами, полуглянцевая/глянцевая, механизированного нанесения, быстросохнущая, сухой остаток по объему/весу 45-47/62-64%, для стальных поверхностей | кг | 2 | ++
4624 | 1118 | ТСН | 1.1-1-3190 | Краска алкидная, с антикоррозионными пигментами, полуматовая, механизированного нанесения, быстросохнущая, сухой остаток по объему/весу 50/64%, для однослойных систем окраски и в качестве грунтовки в алкидных системах | кг | 12 | ++
4627 | 925 | ТСН | 1.1-1-2843 | Краска водно-дисперсионная акрилатная, паропроницаемая, моющаяся, механизированного и ручного нанесения, для наружных и внутренних работ, для окрашивания штукатурок, бетонных поверхностей, гипсокартонных и цементностружечных плит | т | 448 | ++
4628 | 1703 | ТСН | 1.1-1-445 | Краска водно-дисперсионная на основе латексов с минеральными наполнителями, кремнийорганическими добавками, для внутренних и наружных работ, водо- и атмосферостойкая, для различных поверхностей, в том числе для хризотилцементных листов | т | 341 | ++
4629 | 492 | ТСН | 1.1-1-1860 | Краска водно-дисперсионная на основе силиконовой смолы, паропроницаемая, с минеральной структурой, матовая, механизированного и ручного нанесения, водородный показатель рн от 8 до 9, прочность сцепления с основанием не менее 0,4 мпа, для применения в качестве гидрофобного, не препятствующего карбонизации защитного покрытия с высокой паропроницаемостью на минеральных строительных материалах, создания защитной пленки на поверхностях подверженных поражению водорослями и грибками, белая | л | 4 | ++
4630 | 1655 | ТСН | 1.1-1-438 | Краска водно-дисперсионная поливинилацетатная, белая, типа вд-ва-17 | т | 899 | ++
4631 | 1665 | ТСН | 1.1-1-439 | Краска водно-дисперсионная поливинилацетатная, белая, типа вд-ва-27а, э-ва-27т | т | 134 | ++
4632 | 926 | ТСН | 1.1-1-2844 | Краска водно-дисперсионная силикон-акрилатная, паропроницаемая, моющаяся, устойчивая к появлению водорослей и грибков, оседанию пыли, с водоотталкивающим эффектом и способностью к самоочищению, механизированного и ручного нанесения, для наружных и внутренних работ, для окрашивания штукатурок, бетонных поверхностей, гипсокартонных и цементностружечных плит | т | 139 | ++
4633 | 1012 | ТСН | 1.1-1-3040 | Краска водно-дисперсионная стирол-акриловая, паропроницаемая, атмосферостойкая, грязе- и водоотталкивающая, сухой остаток 53%, плотность 1,42 кг/л, глубокоматовая, механизированного и ручного нанесения, для наружных работ, для окраски бетона, штукатурки, кирпича, каменной кладки | т | 246 | ++
4634 | 1600 | ТСН | 1.1-1-4303 | Краска водно-дисперсионная, акриловая, огнезащитная, класс пожарной опасности км1, для наружной и внутренней отделки стен | т | 1233 | ++
4635 | 636 | ТСН | 1.1-1-2180 | Краска водно-дисперсионная, акриловая, с коллоидным раствором серебра, биологически активная, для внутренних работ, ручного и механизированного нанесения, сухой остаток от 56 до 62%, водородный показатель не менее рн 8,5, для окраски помещений медицинских учреждений, детских садов, школ, предприятий общественного питания и прочих мест массового посещения людей | т | 128 | ++
4636 | 965 | ТСН | 1.1-1-2929 | Краска водно-дисперсионная, акриловая, с силиконовыми добавками, высокопрочная, эластичная, атмосферостойкая, паропроницаемая, матовая, механизированного и ручного нанесения, для наружных и внутренних работ, сухой остаток 36%, для окраски кирпичных, бетонных, деревянных и оштукатуренных поверхностей | л | 61 | ++
4637 | 1675 | ТСН | 1.1-1-440 | Краска водно-дисперсионная, акриловая, типа вда | т | 401 | ++
4638 | 1686 | ТСН | 1.1-1-441 | Краска водно-дисперсионная, акриловая, типа вда-н | т | 1096 | ++
4639 | 1724 | ТСН | 1.1-1-458 | Краска водно-дисперсионная, акриловая, фасадная, матовая, механизированного и ручного нанесения, для отделки минеральных поверхностей, белая | т | 44 | ++
4640 | 1727 | ТСН | 1.1-1-459 | Краска водно-дисперсионная, акриловая, фасадная, матовая, механизированного и ручного нанесения, для отделки минеральных поверхностей, цветная | т | 26 | ++
4641 | 1700 | ТСН | 1.1-1-444 | Краска водно-дисперсионная, акриловая, фасадная, сухой остаток 70%, паропроницаемая, матовая, механизированного и ручного нанесения, для защитной и декоративной отделки минеральных поверхностей, в т.ч. подземных сооружений и тоннелей | т | 92 | ++
4642 | 530 | ТСН | 1.1-1-1968 | Краска водно-дисперсионная, акриловая, фасадная, щелочестойкая, матовая, ручного и механизированного нанесения, сухой остаток 55%, паропроницаемая, с антисептическими добавками | кг | 137 | ++
4643 | 380 | ТСН | 1.1-1-1592 | Краска водно-дисперсионная, на основе эмульсии акрилового сополимера, с молотым кварцем, матовая с бархатистой текстурой, для наружных и внутренних работ | кг | 129 | ++
4644 | 1460 | ТСН | 1.1-1-3937 | Краска водно-дисперсионная, на основе эмульсии силиконовых смол и акрилового сополимера, класс укрывистости 1, класс стойкости к мокрому стиранию 1, стойкая к дезинфицирующим средствам, с высокой диффундирующей способностью, гипоаллергенная, матовая, для внутренних работ, ручного и механизированного нанесения | кг | 100 | ++
4645 | 1457 | ТСН | 1.1-1-3932 | Краска водно-дисперсионная, состав: поливинилацетатная дисперсия, диоксид титана, карбонат кальция, силикатные наполнители, вода, аддитивы, консерванты метилизотиазлинон, бензизотиазолинон, матовая, механизированного и ручного нанесения, для внутренних работ, паропроницаемая, моющаяся, износоустойчивая, стойкая к дезинфицирующим средствам, класс укрывистости 2, класс стойкости к влажному истиранию 2, плотность 1,5 г/см3 | кг | 884 | ++
4646 | 1458 | ТСН | 1.1-1-3933 | Краска водно-дисперсионная, состав: поливинилацетатная дисперсия, диоксид титана, карбонат кальция, силикатные наполнители, вода, аддитивы, консерванты метилизотиазлинон, бензизотиазолинон, матовая, механизированного и ручного нанесения, для внутренних работ, паропроницаемая, моющаяся, износоустойчивая, стойкая к дезинфицирующим средствам, класс укрывистости 1, класс стойкости к влажному истиранию 1, плотность 1,5 г/см3 | кг | 663 | ++
4647 | 9748 | КТЦ | 71.2-20729-20 | Краска водно-дисперсионная, типа пуфас, для стен и потолков, негорючая, км0, ral 9003 | кг | 0
4648 | 9750 | КТЦ | 71.2-20729-22 | Краска водно-дисперсионная, типа текс, для потолков, км0, ral 9003 | кг | 0
4649 | 1461 | ТСН | 1.1-1-3939 | Краска водно-дисперсионная, фасадная, матовая, механизированного и ручного нанесения, класс укрывистости 3, класс водонепроницаемости 1, класс паропроницаемости 1, плотность 1,55 г/см3, для атмосферостойких фасадных покрытий на минеральных основаниях | кг | 89 | ++
4650 | 969 | ТСН | 1.1-1-2938 | Краска двухкомпонентная, полиуретановая, акриловая, алифатическая, глянцевая/полуглянцевая, химически и атмосферостойкая, сухой остаток от 55 до 59%, механизированного и ручного нанесения, для устройства финишного слоя и окраски транспортных средств, металлических конструкций, оборудования, бетонных сооружений в условиях морского климата, компонент а | л | 2 | ++
4653 | 843 | ТСН | 1.1-1-2599 | Краска для разметки автомобильных дорог, акриловая, коэффициент яркости не менее 80%, плотность 1,6 г/см3, время высыхания до степени 3 не более 15 мин, сухой остаток 76% (класс в6/в7, пк1/пк2, нв2, вв4), белая | т | 11 | ++
4654 | 664 | ТСН | 1.1-1-2260 | Краска для разметки автомобильных дорог, коэффициент яркости не менее 60%, плотность от 1,5 до 1,6 г/см3, условная вязкость от 40до 110 с, адгезия пленки 1 балл, время высыхания до степени 3 не более 15 мин, степень перетира не более 50 мкм, сухой остаток от 70 до 79% (класс в4, пк2, ув3, сп2, нв2, вв4, ас3), желтая, с микростеклошариками | т | 1 | ++
4655 | 662 | ТСН | 1.1-1-2259 | Краска для разметки автомобильных дорог, коэффициент яркости не менее 89%, плотность от 1,5 до 1,6 г/см3, условная вязкость от 40 до 110 с, адгезия пленки 1 балл, время высыхания до степени 3 не более 15 мин, степень перетира не более 50 мкм, сухой остаток от 70 до 79% (класс в7, пк2, ув3, сп2, нв2, вв4, ас3), белая, с микростеклошариками | т | 24 | ++
4656 | 905 | ТСН | 1.1-1-2703 | Краска для разметки автомобильных дорог, коэффициент яркости не менее 89%, плотность от 1,5 до 1,6 г/см3, условная вязкость от 40 до 110 с, адгезия пленки 1 балл, время высыхания до степени 3 не более 15 мин, степень перетира не более 50 мкм, сухой остаток от 70 до 79% (класс в7, пк2, ув3, сп2, нв2, вв4, ас3), белая | кг | 26 | ++
4657 | 842 | ТСН | 1.1-1-2598 | Краска для разметки автомобильных дорог, на основе акриловой смолы, плотность 1,58 г/см3, условная вязкость от 90 до 120 с, время высыхания до степени 3 не более 10 мин, степень перетира не более 30 мкм, сухой остаток 77% (класс пк2, ув3, сп2, нв2, вв4), белая | т | 1 | ++
4658 | 841 | ТСН | 1.1-1-2597 | Краска для разметки автомобильных дорог, на основе акриловых сополимеров, коэффициент яркости не менее 89%, плотность 1,55 г/см3, условная вязкость от 90 до 120 с, адгезия пленки 2 балл, время высыхания до степени 3 не более 11 мин, степень перетира не более 50 мкм, сухой остаток 75% (класс в7, пк2, ув3, сп2, нв2, вв4, ас2), белая | т | 2 | ++
4659 | 904 | ТСН | 1.1-1-2702 | Краска для разметки автомобильных дорог, на основе акриловых сополимеров, коэффициент яркости не менее 89%, плотность 1,55 г/см3, условная вязкость от 90 до 120 с, адгезия пленки 2 балл, время высыхания до степени 3 не более 11 мин, степень перетира не более 50 мкм, сухой остаток 75% (класс в3, пк2, ув3, сп2, нв2, вв4, ас2), желтая | кг | 3 | ++
4660 | 974 | ТСН | 1.1-1-2950 | Краска для разметки автомобильных дорог, суспензия на основе акриловых сополимеров, коэффициент яркости не менее 45%, условная вязкость от 120 до 140 с, адгезия пленки 1 балл, время высыхания до степени 3 не более 15 мин, степень перетира не более 40 мкм, сухой остаток 75%, класс в3, ув2, сп2, нв2, вв4, ас3, желтая | т | 6 | ++
4661 | 840 | ТСН | 1.1-1-2596 | Краска для разметки автомобильных дорог, суспензия на основе акриловых сополимеров, коэффициент яркости не менее 85%, условная вязкость от 120 до 140 с, адгезия пленки 1 балл, время высыхания до степени 3 не более 15 мин, степень перетира не более 40 мкм, сухой остаток 76%, класс в7, ув2, сп2, нв2, вв4, ас3, белая | т | 3 | ++
4662 | 659 | ТСН | 1.1-1-2254 | Краска дорожная (эмаль) белая, типа ак-505 | т | 55 | ++
4663 | 660 | ТСН | 1.1-1-2255 | Краска дорожная (эмаль) белая, типа эп-5327 | т | 8 | ++
4664 | 661 | ТСН | 1.1-1-2257 | Краска дорожная, желтая, типа ак-505 | т | 17 | ++
4667 | 1706 | ТСН | 1.1-1-446 | Краска кремнийорганическая, суспензия диоксида титана, мела и аэросила в смеси силиконового и алкидно-стирольного лаков, для наружных работ, ручного и механизированного нанесения, для декоративной и защитной отделки наружных минеральных поверхностей зданий и сооружений, белая | т | 1 | ++
4668 | 1038 | ТСН | 1.1-1-31 | Краска масляная белая (белила цинковые), типа ма-15, для наружных и внутренних работ | т | 13 | ++
4669 | 1744 | ТСН | 1.1-1-467 | Краска масляная жидкотертая (готовая к употреблению), для наружных и внутренних работ по металлу, сурик железный, типа ма-15 | т | 131 | ++
4670 | 1739 | ТСН | 1.1-1-465 | Краска масляная жидкотертая (готовая к употреблению), для наружных и внутренних работ по металлу, цветная | т | 92 | ++
4671 | 1729 | ТСН | 1.1-1-461 | Краска масляная жидкотертая (готовая к употреблению), для наружных и внутренних работ, цветная, типа ма-15 | т | 132 | ++
4672 | 9944 | ТСН | 1.1-1-466 | Краска масляная жидкотертая (готовая к употреблению), для наружных и внутренних работ, охра, типа ма-15 | т | 0 | ++
4673 | 637 | ТСН | 1.1-1-2182 | Краска масляная жидкотертая (готовая к употреблению), с биоцидными добавками, для наружных и внутренних работ, ручного и механизированного нанесения, цветная | т | 66 | ++
4674 | 1732 | ТСН | 1.1-1-462 | Краска масляная жидкотертая цветная (готовая к употреблению) для наружных и внутренних работ, типа ма-22 | т | 23 | ++
4675 | 1734 | ТСН | 1.1-1-463 | Краска масляная жидкотертая цветная (готовая к употреблению) для наружных и внутренних работ, типа ма-25 | т | 164 | ++
4676 | 1736 | ТСН | 1.1-1-464 | Краска на водной основе, эластичная, для защиты теплоизоляции из вспененного синтетического каучука, для наружных и внутренних работ | л | 2148 | ++
4677 | 1459 | ТСН | 1.1-1-3934 | Краска на силикатной основе, высоко износостойкая, с длительной защитой от поражения плесенью и грибком, гипоаллергенная, матовая, для внутренних работ по минеральным и органическим поверхностям | кг | 7 | ++
4678 | 1188 | ТСН | 1.1-1-3335 | Краска огнезащитная терморасширяющаяся на органической основе для защиты несущих металлоконструкций | т | 23 | ++
4679 | 944 | ТСН | 1.1-1-2885 | Краска порошковая эпоксидная, термоотверждаемая, для термостойких покрытий, красная | кг | 100 | ++
4680 | 1719 | ТСН | 1.1-1-456 | Краска силикатная с сухими цинковыми белилами, марка а, белая | т | 1 | ++
4681 | 1721 | ТСН | 1.1-1-457 | Краска силикатная с сухими цинковыми белилами, марка а, цветная | т | 23 | ++
4682 | 1712 | ТСН | 1.1-1-449 | Краска фасадная перхлорвиниловая, типа хв-161, белая | т | 1 | ++
4683 | 1715 | ТСН | 1.1-1-450 | Краска фасадная перхлорвиниловая, типа хв-161, марка а, цветная | т | 18 | ++
4684 | 1716 | ТСН | 1.1-1-453 | Краска фасадная перхлорвиниловая, типа хв-182, белая | т | 3 | ++
4685 | 1717 | ТСН | 1.1-1-454 | Краска фасадная перхлорвиниловая, типа хв-182, цветная | т | 3 | ++
4686 | 504 | ТСН | 1.1-1-1883 | Краска эмульсионная на основе силиконовой смолы, с биоцидными добавками, паропроницаемая, не препятствует карбонизации, матовая, механизированного и ручного нанесения, для наружных работ, вязкость 3000 мпа х с, плотность при температуре +20°с - от 1,45 до 1,53 г/см3, водородный показатель ph 8,5, для пористых минеральных материалов, поверхностей подверженных поражению водорослями и грибком | кг | 5 | ++
4687 | 1472 | ТСН | 1.1-1-3983 | Краска эмульсионная, на основе силиконовой смолы, с минеральными наполнителями, капиллярно-гидрофобная, минерально-матовая, микропористая, паро- и диоксид углеродо-проницаемая, водоотталкивающая, фасадная, механизированного и ручного нанесения, плотность 1,5 г/см3, для нанесения на штукатурки и минеральные поверхности | кг | 17 | ++
4688 | 1718 | ТСН | 1.1-1-455 | Краска, типа бт-177, серебристая | т | 106 | ++
4689 | 502 | ТСН | 1.1-1-1881 | Краска-лазурь на основе силиконовой смолы с минеральным наполнителем, консервирующими, противомикробными и противогрибковыми добавками, паропроницаемая, матовая, ручного нанесения, для наружных работ, плотность при температуре +20°с - 1,4 г/см3, водородный показатель рн от 8 до 9, для создания водоотталкивающих, лессирующих покрытий с сохранением внешнего вида минеральных оснований | л | 3 | ++
4690 | 503 | ТСН | 1.1-1-1882 | Краска-лазурь на основе силиконовой смолы с минеральным наполнителем, паропроницаемая, полулессирующая, матовая, ручного нанесения, для наружных и внутренних работ, плотность при температуре +20°с - 1,4 г/см3, водородный показатель ph от 8 до 9, для пористых минеральных материалов с различной шероховатостью и волосяными трещинами | кг | 2 | ++
4691 | 1697 | ТСН | 1.1-1-443 | Краски водно-дисперсионные акриловые, марка вд-ак-104 | т | 249 | ++
4692 | 2023 | ТСН | 1.1-2-183 | Краски фасадные высококачественные водоотталкивающие на основе силанизированного чистого акрилата, белые | кг | 1 | ++
4693 | 1290 | ТСН | 1.1-1-3623 | Крепеж из нержавеющей стали, в комплекте: болт, гайка, пружинная шайба, м8, типа бн-25 | комплект | 48 | ++
4694 | 8766 | ТСН | 1.7-1-33 | Крепители откоса окна из оцинкованной стали, окрашенные, с оснасткой, для навесных вентилируемых фасадов, марка нк-5 | 100 шт. | 2 | ++
4695 | 8775 | ТСН | 1.7-1-51 | Крепление (кронштейн) желоба водосточной системы металлическое, окрашенное, для устройства кровли из цементно-песчаной черепицы | шт. | 5 | ++
4696 | 3028 | ТСН | 1.12-5-970 | Крепление-клипса полипропиленовая pp-r, одинарная (опора), для полипропиленовых труб, номинальное давление pn 25, номинальный диаметр dn 20 мм | шт. | 125 | ++
4697 | 3029 | ТСН | 1.12-5-971 | Крепление-клипса полипропиленовая pp-r, одинарная (опора), для полипропиленовых труб, номинальное давление pn 25, номинальный диаметр dn 25 мм | шт. | 30 | ++
4698 | 3030 | ТСН | 1.12-5-972 | Крепление-клипса полипропиленовая pp-r, одинарная (опора), для полипропиленовых труб, номинальное давление pn 25, номинальный диаметр dn 32 мм | шт. | 7 | ++
4699 | 2295 | ТСН | 1.12-11-256 | Крест фланцевый, сварной, водопроводный, из высокопрочного чугуна с шаровидным графитом, с внутренним цементно-песчаным и наружным лаковым покрытием, типа кф, диаметр 100х100 мм | шт. | 6 | ++
4700 | 2296 | ТСН | 1.12-11-257 | Крест фланцевый, сварной, водопроводный, из высокопрочного чугуна с шаровидным графитом, с внутренним цементно-песчаным и наружным лаковым покрытием, типа кф, диаметр 150х100 мм | шт. | 1 | ++
4701 | 3023 | ТСН | 1.12-5-96 | Крестовина из нпвх, двухплоскостная, правая и левая, диаметр 110х110х50 мм | шт. | 46 | ++
4702 | 3032 | ТСН | 1.12-5-976 | Крестовина полипропиленовая pp-r, равнопроходная, номинальное давление pn 25, номинальный диаметр dn 32 мм | шт. | 2 | ++
4703 | 2172 | ТСН | 1.12-10-36 | Крестовина прямая, чугунная, под углом 90°, диаметр 50x50 мм | шт. | 1 | ++
4704 | 8630 | ТСН | 1.7-1-108 | Кронштейн (салазка) из алюминиевого сплава, окрашенный порошковой эмалью, для навесных вентилируемых фасадов с распорным винтом, ширина 40 мм | шт. | 1 | ++
4705 | 6029 | ТСН | 1.21-5-1416 | Кронштейн (скоба) облегченный стальной, оцинкованный, для крепления кабельной трассы к потолку на шпильках м12, толщина стали 1,5 мм, сечение 27х60х70 мм | шт. | 13 | ++
4706 | 8709 | ТСН | 1.7-1-204 | Кронштейн l-образный из алюминия, для навесных вентилируемых фасадов, габаритные размеры 180х130х62 мм | шт. | 1 | ++
4707 | 8703 | ТСН | 1.7-1-198 | Кронштейн ut-образный из алюминия, для навесных вентилируемых фасадов, габаритные размеры 230х150х130 мм | шт. | 1 | ++
4708 | 8702 | ТСН | 1.7-1-197 | Кронштейн ut-образный из алюминия, для навесных вентилируемых фасадов, габаритные размеры 230х150х160 мм | шт. | 4 | ++
4709 | 8707 | ТСН | 1.7-1-201 | Кронштейн u-образный из алюминия, для навесных вентилируемых фасадов, габаритные размеры 230х59х130 мм | шт. | 1 | ++
4710 | 8704 | ТСН | 1.7-1-199 | Кронштейн u-образный из алюминия, для навесных вентилируемых фасадов, габаритные размеры 230х59х160 мм | шт. | 1 | ++
4711 | 8708 | ТСН | 1.7-1-203 | Кронштейн u-образный из алюминия, для навесных вентилируемых фасадов, габаритные размеры 230х59х80 мм | шт. | 1 | ++
4712 | 1535 | ТСН | 1.1-1-4107 | Кронштейн z-образный пластиковый, для крепления сеток к оконным системам, цвет белый | 100 шт. | 253 | ++
4715 | 8692 | ТСН | 1.7-1-178 | Кронштейн г-образный из оцинкованной стали с полимерным покрытием, для навесных вентилируемых фасадов, толщина 1,2 мм, габаритные размеры 50х50х230 мм | 10 шт. | 2 | ++
4716 | 8691 | ТСН | 1.7-1-171 | Кронштейн г-образный из оцинкованной стали с полимерным покрытием, для навесных вентилируемых фасадов, толщина 1,2 мм, габаритные размеры 50х50х50 мм | 10 шт. | 2 | ++
4717 | 8749 | ТСН | 1.7-1-263 | Кронштейн г-образный из оцинкованной стали с полимерным покрытием, для навесных вентилируемых фасадов, толщина 2 мм, габаритные размеры 100х80х40 мм | шт. | 6 | ++
4718 | 8750 | ТСН | 1.7-1-264 | Кронштейн г-образный из оцинкованной стали с полимерным покрытием, для навесных вентилируемых фасадов, толщина 2 мм, габаритные размеры 150х80х40 мм | шт. | 4 | ++
4719 | 8751 | ТСН | 1.7-1-265 | Кронштейн г-образный из оцинкованной стали с полимерным покрытием, для навесных вентилируемых фасадов, толщина 2 мм, габаритные размеры 200х80х40 мм | шт. | 4 | ++
4720 | 8752 | ТСН | 1.7-1-266 | Кронштейн г-образный из оцинкованной стали с полимерным покрытием, для навесных вентилируемых фасадов, толщина 2 мм, габаритные размеры 250х80х40 мм | шт. | 4 | ++
4721 | 8753 | ТСН | 1.7-1-267 | Кронштейн г-образный из оцинкованной стали с полимерным покрытием, для навесных вентилируемых фасадов, толщина 2 мм, габаритные размеры 300х80х40 мм | шт. | 4 | ++
4722 | 8695 | ТСН | 1.7-1-186 | Кронштейн г-образный из оцинкованной стали с полимерным покрытием, для навесных вентилируемых фасадов, толщина 2 мм, габаритные размеры 50х50х100 мм | 10 шт. | 2 | ++
4723 | 8696 | ТСН | 1.7-1-189 | Кронштейн г-образный из оцинкованной стали с полимерным покрытием, для навесных вентилируемых фасадов, толщина 2 мм, габаритные размеры 50х50х180 мм | 10 шт. | 2 | ++
4724 | 8698 | ТСН | 1.7-1-190 | Кронштейн г-образный из оцинкованной стали с полимерным покрытием, для навесных вентилируемых фасадов, толщина 2 мм, габаритные размеры 50х50х200 мм | 10 шт. | 2 | ++
4725 | 8699 | ТСН | 1.7-1-191 | Кронштейн г-образный из оцинкованной стали с полимерным покрытием, для навесных вентилируемых фасадов, толщина 2 мм, габаритные размеры 50х50х230 мм | 10 шт. | 3 | ++
4726 | 8700 | ТСН | 1.7-1-193 | Кронштейн г-образный из оцинкованной стали с полимерным покрытием, для навесных вентилируемых фасадов, толщина 2 мм, габаритные размеры 50х50х280 мм | 10 шт. | 2 | ++
4727 | 8701 | ТСН | 1.7-1-196 | Кронштейн г-образный из оцинкованной стали с полимерным покрытием, для навесных вентилируемых фасадов, толщина 2 мм, габаритные размеры 50х50х350 мм | 10 шт. | 2 | ++
4728 | 8694 | ТСН | 1.7-1-185 | Кронштейн г-образный из оцинкованной стали с полимерным покрытием, для навесных вентилируемых фасадов, толщина 2 мм, габаритные размеры 50х50х80 мм | 10 шт. | 4 | ++
4729 | 8747 | ТСН | 1.7-1-261 | Кронштейн г-образный из оцинкованной стали с полимерным покрытием, с клипсой, для навесных вентилируемых фасадов, толщина 2 мм, габаритные размеры 250х80х40 мм | шт. | 5 | ++
4730 | 8748 | ТСН | 1.7-1-262 | Кронштейн г-образный из оцинкованной стали с полимерным покрытием, с клипсой, для навесных вентилируемых фасадов, толщина 2 мм, габаритные размеры 300х80х40 мм | шт. | 1 | ++
4731 | 8746 | ТСН | 1.7-1-260 | Кронштейн г-образный из оцинкованной стали с полимерным покрытием. с клипсой, для навесных вентилируемых фасадов, толщина 2 мм, габаритные размеры 200х80х40 мм | шт. | 5 | ++
4734 | 4244 | ТСН | 1.14-1-570 | Кронштейн длиной до 150 мм для внутренней установки видеокамер | шт. | 3 | ++
4735 | 6581 | ТСН | 1.21-5-989 | Кронштейн для крепления анкерных зажимов, из алюминиевого сплава, разрушающая нагрузка 15 кн | шт. | 51 | ++
4736 | 4201 | ТСН | 1.14-1-513 | Кронштейн для крепления муфт мток | шт. | 5 | ++
4737 | 2163 | ТСН | 1.12-10-25 | Кронштейн для крепления радиатора на кирпичные и бетонные стены, крючок для труб, диаметр труб 100 мм | 1000 шт. | 89 | ++
4738 | 2162 | ТСН | 1.12-10-24 | Кронштейн для крепления радиаторов на кирпичных и бетонных стенах, крючки для труб, диаметр труб 50 мм | 1000 шт. | 381 | ++
4739 | 7628 | ТСН | 1.24-2-58 | Кронштейн для крепления светильников наружного освещения, стальной горячеоцинкованный, типа 4.к1-0,3-1,5-ф4-ц | шт. | 1 | ++
4740 | 7627 | ТСН | 1.24-2-57 | Кронштейн для крепления светильников наружного освещения, стальной горячеоцинкованный, типа 4.к1-0,4-1,5-о2-ц | шт. | 6 | ++
4741 | 7620 | ТСН | 1.24-2-37 | Кронштейн для крепления светильников наружного освещения, стальной горячеоцинкованный, типа 4.к1-0,8-1,5-02 | шт. | 5 | ++
4742 | 7629 | ТСН | 1.24-2-60 | Кронштейн для крепления светильников наружного освещения, стальной горячеоцинкованный, типа 4.к2-0,4-1,5-/180-о1-ц | шт. | 3 | ++
4743 | 7621 | ТСН | 1.24-2-39 | Кронштейн для крепления светильников наружного освещения, стальной горячеоцинкованный, типа 5.к1-1,0-1,5-02 | шт. | 2 | ++
4744 | 7622 | ТСН | 1.24-2-40 | Кронштейн для крепления светильников наружного освещения, стальной горячеоцинкованный, типа 5.к1-1,0-1,5-03 | шт. | 5 | ++
4745 | 7631 | ТСН | 1.24-2-64 | Кронштейн для крепления светильников наружного освещения, стальной горячеоцинкованный, типа 5.к1-1,0-1,5-о4-ц | шт. | 2 | ++
4746 | 7630 | ТСН | 1.24-2-63 | Кронштейн для крепления светильников наружного освещения, стальной горячеоцинкованный, типа 5.к1-1,0-1,5-ф3-ц | шт. | 8 | ++
4747 | 7623 | ТСН | 1.24-2-41 | Кронштейн для крепления светильников наружного освещения, стальной горячеоцинкованный, типа 6.к2-0,5-1,5-30(15)-ф5 | шт. | 2 | ++
4748 | 2165 | ТСН | 1.12-10-27 | Кронштейн для крепления чугунных отопительных приборов, длина 131 мм | шт. | 8 | ++
4749 | 5351 | ТСН | 1.19-12-57 | Кронштейн и подставка из сортовой стали под оборудование | кг | 622 | ++
4750 | 1599 | ТСН | 1.1-1-4301 | Кронштейн из алюминиевого сплава с анодированным покрытием, для крепления поручня совмещенного с отбойником толщиной 2,5 мм, сечением 140х80 мм | комплект | 1 | ++
4751 | 8632 | ТСН | 1.7-1-111 | Кронштейн из алюминиевого сплава, окрашенный порошковой эмалью, для навесных вентилируемых фасадов, вылет 210 мм длинный | шт. | 19 | ++
4752 | 8633 | ТСН | 1.7-1-112 | Кронштейн из алюминиевого сплава, окрашенный порошковой эмалью, для навесных вентилируемых фасадов, вылет 210 мм средний | шт. | 2 | ++
4753 | 9526 | ТСН | 1.7-8-23 | Кронштейн из нержавеющей стали для крепления поручня в стену, диаметр 14 мм | шт. | 52 | ++
4754 | 8780 | ТСН | 1.7-1-60 | Кронштейн из нержавеющей стали, для навесных вентилируемых фасадов, типа ок-6, длина 100 мм | шт. | 42 | ++
4755 | 8781 | ТСН | 1.7-1-61 | Кронштейн из нержавеющей стали, для навесных вентилируемых фасадов, типа ок-6, длина 130 мм | шт. | 2 | ++
4756 | 8782 | ТСН | 1.7-1-62 | Кронштейн из нержавеющей стали, для навесных вентилируемых фасадов, типа ок-6, длина 150 мм | шт. | 1 | ++
4757 | 8783 | ТСН | 1.7-1-63 | Кронштейн из нержавеющей стали, для навесных вентилируемых фасадов, типа ок-6, длина 180 мм | шт. | 34 | ++
4758 | 8872 | ТСН | 1.7-13-130 | Кронштейн из оцинкованной стали в комплекте с болтами и шайбами для крепления дорожных информационных щитов | комплект | 3 | ++
4759 | 8813 | ТСН | 1.7-1-96 | Кронштейн из оцинкованной стали выравнивающий, высота профиля 200 мм | шт. | 16 | ++
4760 | 8797 | ТСН | 1.7-1-76 | Кронштейн из оцинкованной стали с полимерным покрытием, для навесных вентилируемых фасадов, типа ок-7, длина 100 мм | шт. | 12 | ++
4761 | 8798 | ТСН | 1.7-1-77 | Кронштейн из оцинкованной стали с полимерным покрытием, для навесных вентилируемых фасадов, типа ок-7, длина 130 мм | шт. | 3 | ++
4762 | 8799 | ТСН | 1.7-1-78 | Кронштейн из оцинкованной стали с полимерным покрытием, для навесных вентилируемых фасадов, типа ок-7, длина 180 мм | шт. | 128 | ++
4763 | 8740 | ТСН | 1.7-1-249 | Кронштейн консольный из оцинкованной стали с полимерным покрытием, для навесных вентилируемых фасадов, внутренней отделки зданий и инженерных сооружений, толщина 2 мм, габаритные размеры 180х128х60 мм | шт. | 2 | ++
4764 | 2164 | ТСН | 1.12-10-26 | Кронштейн настенный, охватывающий, с подпружиненным верхним захватом, для крепления радиаторов отопления стальных панельных, типа 21/22/33 | шт. | 80 | ++
4765 | 8628 | ТСН | 1.7-1-106 | Кронштейн несущий из алюминиевого сплава, окрашенный порошковой эмалью, для навесных вентилируемых фасадов, длина 75 мм, высота 60 мм | шт. | 24 | ++
4766 | 8626 | ТСН | 1.7-1-104 | Кронштейн несущий из алюминиевого сплава, окрашенный порошковой эмалью, для навесных вентилируемых фасадов, типа ад-031/150 | шт. | 3 | ++
4767 | 8641 | ТСН | 1.7-1-122 | Кронштейн облегченный г-образный из оцинкованной стали с полимерным покрытием, для навесных вентилируемых фасадов, толщина 1,2 мм, габаритные размеры 50х78х160 мм | шт. | 4 | ++
4768 | 8640 | ТСН | 1.7-1-120 | Кронштейн облегченный г-образный из оцинкованной стали с полимерным покрытием, для навесных вентилируемых фасадов, толщина 1,2 мм, габаритные размеры 50х78х60 мм | шт. | 2 | ++
4769 | 8784 | ТСН | 1.7-1-64 | Кронштейн оконного обрамления из оцинкованной стали с полимерным покрытием, для навесных вентилируемых фасадов, типа к-2, длина 200 мм | шт. | 49 | ++
4770 | 1463 | ТСН | 1.1-1-3941 | Кронштейн пластиковый, для монтажа поручня круглого диаметром 50 мм | шт. | 5 | ++
4771 | 1464 | ТСН | 1.1-1-3946 | Кронштейн пластиковый, для монтажа поручня-отбойника сечением 145х40 мм | шт. | 6 | ++
4772 | 6102 | ТСН | 1.21-5-1536 | Кронштейн с креплением кабелей скобами (без скоб и болтов), с органосиликатным покрытием, для вертикальных стен, типа с3в9, длина 1700 мм | шт. | 8 | ++
4773 | 6103 | ТСН | 1.21-5-1538 | Кронштейн с креплением кабелей скобами (без скоб и болтов), с органосиликатным покрытием, для установки на потолке, типа с8п1, длина 1050 мм | шт. | 2 | ++
4774 | 4418 | ТСН | 1.17-2-31 | Кронштейн стальной для умывальников и моек, скрытый, большой, длина 320 мм | шт. | 431 | ++
4775 | 4419 | ТСН | 1.17-2-32 | Кронштейн стальной для умывальников и моек, скрытый, малый, длина 240 мм | шт. | 138 | ++
4776 | 6074 | ТСН | 1.21-5-1488 | Кронштейн стальной оцинкованный, усиленный, для крепления к стене при монтаже трассы кабельных лотков максимальной шириной 400 мм, толщина стали 2 мм, длина 515 мм, размер монтажного основания 158х45 мм | шт. | 6 | ++
4777 | 6377 | ТСН | 1.21-5-732 | Кронштейн стальной, окрашенный, для подвешивания светильников весом до 10 кг, размер 526х100х165 мм | шт. | 64 | ++
4778 | 6520 | ТСН | 1.21-5-920 | Кронштейн стальной, оцинкованный, к потолку, для лотков, типа pnk-100, длина 250-350 мм | шт. | 81 | ++
4779 | 6521 | ТСН | 1.21-5-921 | Кронштейн стальной, оцинкованный, к потолку, для лотков, типа pnk-200, длина 250-350 мм | шт. | 63 | ++
4780 | 6522 | ТСН | 1.21-5-922 | Кронштейн стальной, оцинкованный, к потолку, для лотков, типа pnk-300, длина 450-650 мм | шт. | 46 | ++
4781 | 6431 | ТСН | 1.21-5-806 | Кронштейн стальной, оцинкованный, к потолку, для лотков, типа pnk-400, длина 250-350 мм | шт. | 12 | ++
4782 | 6432 | ТСН | 1.21-5-807 | Кронштейн стальной, оцинкованный, к потолку, для лотков, типа pnk-400, длина 450-600 мм | шт. | 31 | ++
4783 | 6298 | ТСН | 1.21-5-563 | Кронштейн стальной, оцинкованный, к стене, для лотков, типа pnk-100 | шт. | 74 | ++
4784 | 6517 | ТСН | 1.21-5-918 | Кронштейн стальной, оцинкованный, к стене, для лотков, типа pnk-200 | шт. | 90 | ++
4785 | 6518 | ТСН | 1.21-5-919 | Кронштейн стальной, оцинкованный, к стене, для лотков, типа pnk-300 | шт. | 20 | ++
4786 | 6430 | ТСН | 1.21-5-805 | Кронштейн стальной, оцинкованный, к стене, для лотков, типа pnk-400 | шт. | 11 | ++
4787 | 9780 | КТЦ | 71.3-20720-22 | Кронштейн стационарный для креплений мачты типа ма50/ма40, длина 400 мм | шт. | 0
4788 | 8638 | ТСН | 1.7-1-119 | Кронштейн стеновой из оцинкованной стали для навесного фасадного модуля | комплект | 14 | ++
4789 | 9809 | КТЦ | 71.3-20720-51 | Кронштейн телекоммуникационный настенный, типа кно-м-12u , габаритные размеры 540х512х300/450 мм | шт. | 0
4790 | 9832 | КТЦ | 71.3-20720-75 | Кронштейн универсальный, алюминиевый, для двустороннего светового табло типа молния-2-12/24 | шт. | 0
4791 | 4420 | ТСН | 1.17-2-33 | Кронштейн чугунный для умывальников и моек, открытый, большой, длина 320 мм | шт. | 16 | ++
4792 | 4421 | ТСН | 1.17-2-34 | Кронштейн чугунный для умывальников и моек, открытый, малый, длина 235 мм | шт. | 1 | ++
4793 | 7617 | ТСН | 1.24-2-32 | Кронштейны металлические для крепления консольных и подвесных светильников наружного освещения, вылет 1182 мм, высота 2872 мм, тип к1к-05-1,7 9.214.00 | шт. | 2 | ++
4794 | 7619 | ТСН | 1.24-2-34 | Кронштейны металлические для крепления консольных и подвесных светильников наружного освещения, вылет 1182 мм, высота 2872 мм, тип к1к-05-2,9 9.215.0 | шт. | 1 | ++
4795 | 7618 | ТСН | 1.24-2-33 | Кронштейны металлические для крепления консольных и подвесных светильников наружного освещения, вылет 1182 мм, высота 2872 мм, тип к1к-07-1,7 9.214.00 | шт. | 2 | ++
4796 | 7624 | ТСН | 1.24-2-43 | Кронштейны металлические для крепления консольных светильников, окрашенные, тип к-1-п-0,5 (приставные, со скобой), к-1-п-вп-0,5 (на стену) | шт. | 3 | ++
4797 | 7625 | ТСН | 1.24-2-44 | Кронштейны металлические для крепления консольных светильников, окрашенные, тип к-1-п-0,7 (приставные, со скобой), к-1-п-вп-0,7 (на стену) | шт. | 35 | ++
4798 | 7626 | ТСН | 1.24-2-55 | Кронштейны оттяжные для стеклопластикового стержня диаметром 55 мм | шт. | 1 | ++
4801 | 7637 | ТСН | 1.24-5-112 | Кронштейны стандартные, стальные, горячеоцинкованные, для крепления консольных и подвесных светильников наружного освещения на трубчатые опоры | кг | 28 | ++
4804 | 7615 | ТСН | 1.24-2-12 | Кронштейны фиксаторные | 100 шт. | 43 | ++
4805 | 1223 | ТСН | 1.1-1-3493 | Крошка каучуковая, гранулированная, окрашенная в массе, фракция от 2 до 3 мм | кг | 167 | ++
4806 | 1209 | ТСН | 1.1-1-3462 | Крошка резиновая, гранулированная, фракция от 2 до 3 мм | кг | 291 | ++
4809 | 9080 | ТСН | 1.7-3-75 | Круг (диск) алмазный отрезной, диаметр 230 мм, высота сегмента 7 мм | шт. | 104 | ++
4810 | 9046 | ТСН | 1.7-3-126 | Круг (диск) алмазный отрезной, для резки бетона и кирпича, диаметр 350 мм | шт. | 30 | ++
4811 | 9047 | ТСН | 1.7-3-127 | Круг (диск) алмазный отрезной, для резки железобетона и природного камня, диаметр 350 мм | шт. | 9 | ++
4812 | 9077 | ТСН | 1.7-3-69 | Круг (диск) алмазный отрезной, для резки керамической плитки и керамогранита, диаметр 125 мм | шт. | 48 | ++
4813 | 9067 | ТСН | 1.7-3-51 | Круг (диск) отрезной, для резки металла, диаметр 125 мм | шт. | 277 | ++
4814 | 9068 | ТСН | 1.7-3-52 | Круг (диск) отрезной, для резки облицовочных плит, диаметр 230 мм | шт. | 235 | ++
4815 | 385 | ТСН | 1.1-1-1602 | Круг (диск) шлифовальный, размер 230х3х22 мм | шт. | 284 | ++
4816 | 756 | ТСН | 1.1-1-2466 | Круг стальной нержавеющий, диаметр 6 мм | т | 1 | ++
4817 | 757 | ТСН | 1.1-1-2467 | Круг стальной нержавеющий, диаметр 8 мм | т | 30 | ++
4818 | 1271 | ТСН | 1.1-1-3576 | Круг шлифовальный на бакелитовой связке, типа 14а, размеры 150х63х51 мм | шт. | 10 | ++
4819 | 1272 | ТСН | 1.1-1-3577 | Круг шлифовальный на бакелитовой связке, типа 14а, размеры 200х25х32 мм | шт. | 20 | ++
4820 | 952 | ТСН | 1.1-1-2906 | Круг шлифовальный, типа 25 а, размер 100х20х20 мм | шт. | 53 | ++
4821 | 37 | ТСН | 1.1-1-1080 | Круг, квадрат горячекатаный из стали углеродистой обыкновенного качества, кипящей, размер 5-12 мм | т | 2 | ++
4822 | 38 | ТСН | 1.1-1-1082 | Круг, квадрат горячекатаный из стали углеродистой обыкновенного качества, полуспокойной, размер от 5 до 12 мм | т | 11 | ++
4823 | 40 | ТСН | 1.1-1-1085 | Круг, квадрат горячекатаный из стали углеродистой обыкновенного качества, спокойной, размер более 12 мм | т | 5 | ++
4824 | 39 | ТСН | 1.1-1-1084 | Круг, квадрат горячекатаный из стали углеродистой обыкновенного качества, спокойной, размер от 5 до 12 мм | т | 2 | ++
4827 | 6140 | ТСН | 1.21-5-213 | Крышка декоративная, пластик, типа кон-1м-04 | шт. | 23 | ++
4828 | 6003 | ТСН | 1.21-5-1393 | Крышка для вертикального т-образного ответвителя, стальная, оцинкованная, толщина стали 0,8 мм, для кабельных лотков шириной 200 мм, высота 14 мм | шт. | 23 | ++
4829 | 6004 | ТСН | 1.21-5-1394 | Крышка для горизонтального т-образного ответвителя, стальная, горячеоцинкованная, толщина стали 0,6 мм, для кабельных лотков шириной 200 мм, высота 15 мм | шт. | 56 | ++
4830 | 6000 | ТСН | 1.21-5-1390 | Крышка для лотка замкового, стальная, горячеоцинкованная, с заземлением, толщина стали 0,8 мм, размер 3000х100х14 мм | шт. | 67 | ++
4831 | 5997 | ТСН | 1.21-5-1388 | Крышка для лотка замкового, стальная, горячеоцинкованная, с заземлением, толщина стали 1,5 мм, размер 3000х200х14 мм | шт. | 45 | ++
4832 | 6001 | ТСН | 1.21-5-1391 | Крышка для лотка замкового, стальная, оцинкованная, с заземлением, толщина стали 0,6 мм, размер 2000х100х14 мм | шт. | 38 | ++
4833 | 5948 | ТСН | 1.21-5-1341 | Крышка для лотка замкового, стальная, оцинкованная, с заземлением, толщина стали 0,6 мм, размер 2000х50х15 мм | шт. | 37 | ++
4834 | 5949 | ТСН | 1.21-5-1342 | Крышка для лотка замкового, стальная, оцинкованная, с заземлением, толщина стали 0,6 мм, размер 3000х100х15 мм | шт. | 104 | ++
4835 | 5950 | ТСН | 1.21-5-1343 | Крышка для лотка замкового, стальная, оцинкованная, с заземлением, толщина стали 0,6 мм, размер 3000х200х15 мм | шт. | 150 | ++
4836 | 6089 | ТСН | 1.21-5-1500 | Крышка для лотка замкового, стальная, оцинкованная, с заземлением, толщина стали 0,6 мм, размер 3000х400х15 мм | шт. | 49 | ++
4837 | 5998 | ТСН | 1.21-5-1389 | Крышка для лотка замкового, стальная, оцинкованная, с заземлением, толщина стали 0,6 мм, размер 3000х50х14 мм | шт. | 44 | ++
4838 | 5962 | ТСН | 1.21-5-1354 | Крышка для т-образного ответвителя, стальная, оцинкованная, толщина стали 0,6 мм, для кабельных лотков шириной 100 мм, высота 15 мм | шт. | 41 | ++
4839 | 6002 | ТСН | 1.21-5-1392 | Крышка для угла горизонтального 90° стальная, оцинкованная, толщина стали 0,6 мм, для кабельных лотков шириной 200 мм, высота 15 мм | шт. | 136 | ++
4840 | 4522 | ТСН | 1.17-8-13 | Крышка люка дополнительная, внутренняя, стальная, для предотвращения попадания мусора и ограничения несанкционированного доступа внутрь колодцев подземных инженерных сетей | шт. | 109 | ++
4841 | 4523 | ТСН | 1.17-8-14 | Крышка люка дополнительная, внутренняя, стальная, с запорным устройством рычажно-винтовым, для предотвращения несанкционированного доступа внутрь колодцев подземных инженерных сетей | шт. | 313 | ++
4842 | 4524 | ТСН | 1.17-8-15 | Крышка люка дополнительная, внутренняя, стальная, с запорным устройством с тремя распорными винтами, для предотвращения несанкционированного доступа внутрь колодцев подземных инженерных сетей | шт. | 265 | ++
4843 | 4525 | ТСН | 1.17-8-16 | Крышка люка дополнительная, внутренняя, стальная, с запорным устройством с тремя распорными винтами, утепленная, для предотвращения несанкционированного доступа внутрь колодцев подземных инженерных сетей | шт. | 27 | ++
4844 | 4540 | ТСН | 1.17-8-33 | Крышка полиэтиленовая литая с резиновой уплотнительной вставкой, диаметр 600 мм, для герметизации колодцев кабельной канализации | шт. | 5 | ++
4845 | 2635 | ТСН | 1.12-5-134 | Крышка ревизии из полиэтилена, диаметр 110 мм | шт. | 190 | ++
4846 | 6510 | ТСН | 1.21-5-911 | Крышка стальная, оцинкованная, для лотков лп 100, лсп 100, типа крп 100, размеры 2000х100х10 мм | шт. | 56 | ++
4847 | 6537 | ТСН | 1.21-5-937 | Крышка стальная, оцинкованная, для лотков лп, лсп, типа крп 150 размеры 2000х150х10 мм | шт. | 36 | ++
4848 | 6536 | ТСН | 1.21-5-936 | Крышка стальная, оцинкованная, для лотков лп, лсп, типа крп 50, размеры 2000х50х10 мм | шт. | 17 | ++
4849 | 6297 | ТСН | 1.21-5-560 | Крышка стальная, оцинкованная, для лотков простых, типа pnk-100 | м | 100 | ++
4850 | 6515 | ТСН | 1.21-5-916 | Крышка стальная, оцинкованная, для лотков простых, типа pnk-200 | м | 92 | ++
4851 | 6516 | ТСН | 1.21-5-917 | Крышка стальная, оцинкованная, для лотков простых, типа pnk-300 | м | 47 | ++
4852 | 6429 | ТСН | 1.21-5-804 | Крышка стальная, оцинкованная, для лотков простых, типа pnk-400 | м | 38 | ++
4853 | 6296 | ТСН | 1.21-5-559 | Крышка стальная, оцинкованная, для лотков простых, типа pnk-50 | м | 84 | ++
4854 | 5819 | ТСН | 1.21-5-1106 | Крышка стальная, оцинкованная, замковая, для лотков лн(п)мзт, типа клзт-100, размеры 3000х100х15 мм | м | 3 | ++
4855 | 4161 | ТСН | 1.14-1-313 | Крышка телевизионной розетки декоративная, пластиковая, с двумя отверстиями, размеры 75x75 мм | шт. | 21 | ++
4856 | 4162 | ТСН | 1.14-1-314 | Крышка телевизионной розетки декоративная, пластиковая, с тремя отверстиями, размеры 75x75 мм | шт. | 19 | ++
4857 | 6539 | ТСН | 1.21-5-939 | Крышка тройниковая, стальная, оцинкованная, для лотков лп, лсп, типа крт 100 | шт. | 6 | ++
4858 | 6541 | ТСН | 1.21-5-940 | Крышка тройниковая, стальная, оцинкованная, для лотков лп, лсп, типа крт 150 | шт. | 8 | ++
4859 | 6538 | ТСН | 1.21-5-938 | Крышка тройниковая, стальная, оцинкованная, для лотков лп, лсп, типа крт 50 | шт. | 10 | ++
4860 | 6543 | ТСН | 1.21-5-942 | Крышка угловая, стальная, оцинкованная, для лотков лп, лсп, типа кру 100 | шт. | 55 | ++
4861 | 6544 | ТСН | 1.21-5-943 | Крышка угловая, стальная, оцинкованная, для лотков лп, лсп, типа кру 150 | шт. | 52 | ++
4862 | 6542 | ТСН | 1.21-5-941 | Крышка угловая, стальная, оцинкованная, для лотков лп, лсп, типа кру 50 | шт. | 22 | ++
4863 | 5820 | ТСН | 1.21-5-1107 | Крышка угловая, стальная, оцинкованная, для углов уптп, типа куптп-100 | шт. | 5 | ++
4864 | 588 | ТСН | 1.1-1-2102 | Крышки анкерные пластиковые для предохранения анкера от повреждений | шт. | 5 | ++
4865 | 6137 | ТСН | 1.21-5-209 | Крышки декоративные, тип дк-1 ухл4, размеры 1х70х140 мм | шт. | 19 | ++
4866 | 6139 | ТСН | 1.21-5-210 | Крышки декоративные, тип дк-3 ухл4, размеры 1х120х180 мм | шт. | 12 | ++
4869 | 6408 | ТСН | 1.21-5-771 | Крюк для крепления изолятора на опоре, типа кн-12 | шт. | 1 | ++
4870 | 6141 | ТСН | 1.21-5-214 | Крюк стальной для крепления светильников, типа у-625, размеры 155х80х20 мм | 1000 шт. | 95 | ++
4871 | 7589 | ТСН | 1.24-1-15 | Крюки стальные на нагрузку до 700 кгс | шт. | 16 | ++
4874 | 1765 | ТСН | 1.1-1-489 | Ксилол нефтяной, марка а | т | 12 | ++
4877 | 8106 | ТСН | 1.4-2-31 | Кустарник декоративный, с оголенной корневой системой, порода вяз мелколистный, высота от 0,6 до 1,5 м | шт. | 2 | ++
4878 | 8094 | ТСН | 1.4-2-20 | Кустарник декоративный, с оголенной корневой системой, порода дерен, высота от 0,7 до 1,2 м | шт. | 125 | ++
4879 | 8120 | ТСН | 1.4-2-9 | Кустарник декоративный, с оголенной корневой системой, порода калина гордовина и саржента, высота 1,0 м | шт. | 4 | ++
4880 | 8096 | ТСН | 1.4-2-22 | Кустарник декоративный, с оголенной корневой системой, порода кизильник блестящий, высота 0,5 м | шт. | 122 | ++
4881 | 8102 | ТСН | 1.4-2-28 | Кустарник декоративный, с оголенной корневой системой, порода клен гиннала, высота 0,7 м | шт. | 19 | ++
4882 | 8103 | ТСН | 1.4-2-29 | Кустарник декоративный, с оголенной корневой системой, порода клен татарский, высота от 0,6 до 1,6 м | шт. | 15 | ++
4883 | 8108 | ТСН | 1.4-2-33 | Кустарник декоративный, с оголенной корневой системой, порода лапчатка сортовая, высота 0,5 м | шт. | 65 | ++
4884 | 8107 | ТСН | 1.4-2-32 | Кустарник декоративный, с оголенной корневой системой, порода лох серебристый, высота от 0,5 до 0,7 м | шт. | 2 | ++
4885 | 8111 | ТСН | 1.4-2-38 | Кустарник декоративный, с оголенной корневой системой, порода можжевельник, высота от 0,5 до 1,0 м | шт. | 85 | ++
4886 | 8105 | ТСН | 1.4-2-30 | Кустарник декоративный, с оголенной корневой системой, порода роза ругоза, канина, высота от 0,6 до 1,0 м | шт. | 27 | ++
4887 | 8089 | ТСН | 1.4-2-10 | Кустарник декоративный, с оголенной корневой системой, порода сирень венгерская, высота от 0,5 до 0,7 м | шт. | 193 | ++
4888 | 8095 | ТСН | 1.4-2-21 | Кустарник декоративный, с оголенной корневой системой, порода снежноягодник, высота от 0,6 до 1,0 м | шт. | 49 | ++
4889 | 8099 | ТСН | 1.4-2-25 | Кустарник декоративный, с оголенной корневой системой, порода спирея бумальда, высота от 0,5 до 0,6 м | шт. | 45 | ++
4890 | 8101 | ТСН | 1.4-2-27 | Кустарник декоративный, с оголенной корневой системой, порода спирея дубравколистная, высота 0,6 м | шт. | 16 | ++
4891 | 8097 | ТСН | 1.4-2-23 | Кустарник декоративный, с оголенной корневой системой, порода спирея калинолистная, высота от 0,7 до 1,2 м | шт. | 80 | ++
4892 | 8100 | ТСН | 1.4-2-26 | Кустарник декоративный, с оголенной корневой системой, порода спирея ниппонская, белоцветковая, высота от 0,3 до 0,6 м | шт. | 24 | ++
4893 | 8098 | ТСН | 1.4-2-24 | Кустарник декоративный, с оголенной корневой системой, порода спирея японская, высота от 0,5 до 1,5 м | шт. | 154 | ++
4894 | 8110 | ТСН | 1.4-2-35 | Кустарник декоративный, с оголенной корневой системой, порода форзиция, высота 0,7 м | шт. | 3 | ++
4895 | 8090 | ТСН | 1.4-2-11 | Кустарник декоративный, с оголенной корневой системой, порода чубушник (жасмин), высота до 0,7 м | шт. | 134 | ++
4896 | 8091 | ТСН | 1.4-2-12 | Кустарник декоративный, с оголенной корневой системой, порода шиповник обыкновенный, высота от 0,5 до 1,0 м | шт. | 3 | ++
4897 | 8112 | ТСН | 1.4-2-39 | Кустарник карликовый, с комом земли, порода барбарис тунберга, высота от 20 до 30 см, количество ветвей 3, диаметр кома 15 см | шт. | 72 | ++
4898 | 8116 | ТСН | 1.4-2-42 | Кустарник карликовый, с комом земли, порода бересклет бородавчатый, высота от 50 до 60 см, количество ветвей 5, диаметр кома 25 см | шт. | 22 | ++
4899 | 8114 | ТСН | 1.4-2-40 | Кустарник карликовый, с комом земли, порода калина обыкновенная, высота от 30 до 40 см, количество ветвей 4, диаметр кома 20 см | шт. | 14 | ++
4900 | 8115 | ТСН | 1.4-2-41 | Кустарник карликовый, с комом земли, порода кизильник блестящий, высота от 40 до 50 см, количество ветвей 4, диаметр кома 25 см | шт. | 151 | ++
4901 | 8092 | ТСН | 1.4-2-14 | Кустарник плодово-ягодный, с оголенной корневой системой, порода боярышник колючий | шт. | 20 | ++
4902 | 8109 | ТСН | 1.4-2-34 | Кустарник плодово-ягодный, с оголенной корневой системой, порода смородина альпийская, золотистая, высота 0,7 м | шт. | 2 | ++
4903 | 8088 | ТСН | 1.4-2-1 | Кустарник сильнорослый, с оголенной корневой системой, порода айва японская, высота от 20 до 30 см, количество побегов от 3 до 5 | шт. | 4 | ++
4904 | 8093 | ТСН | 1.4-2-2 | Кустарник сильнорослый, с оголенной корневой системой, порода акация желтая (карагана древовидная), высота от 30 до 40 см, количество побегов от 3 до 5 | шт. | 1 | ++
4905 | 8104 | ТСН | 1.4-2-3 | Кустарник сильнорослый, с оголенной корневой системой, порода арония черноплодная (рябина черноплодная), высота от 40 до 50 см, количество побегов от 3 до 5 | шт. | 16 | ++
4906 | 8113 | ТСН | 1.4-2-4 | Кустарник сильнорослый, с оголенной корневой системой, порода барбарис обыкновенны, высота от 50 до 60 см, количество побегов от 3 до 5 | шт. | 49 | ++
4907 | 8117 | ТСН | 1.4-2-5 | Кустарник сильнорослый, с оголенной корневой системой, порода бересклет, высота от 60 до 70 см, количество побегов от 3 до 5 | шт. | 14 | ++
4908 | 8118 | ТСН | 1.4-2-6 | Кустарник сильнорослый, с оголенной корневой системой, порода боярышник обыкновенный, высота от 70 до 80 см, количество побегов от 3 до 5 | шт. | 5 | ++
4909 | 8119 | ТСН | 1.4-2-8 | Кустарник слабо-, среднерослый, с оголенной корневой системой, порода жимолость покрывальная, высота от 30 до 50 см, количество побегов от 1 до 3 | шт. | 63 | ++
4912 | 9629 | ТСН | 1.9-12-15 | Лаги для полов из древесины хвойных пород, антисептированные, сечение 40х80(100) мм | м3 | 2 | ++
4915 | 1767 | ТСН | 1.1-1-492 | Лак битумный, типа бт-177 | т | 21 | ++
4916 | 1768 | ТСН | 1.1-1-493 | Лак битумный, типа бт-577 | т | 44 | ++
4917 | 579 | ТСН | 1.1-1-2064 | Лак двухкомпонентный, на основе эпоксидной смолы, отвердитель на полиаминовой основе, для пропитки бетонных полов | кг | 7 | ++
4918 | 931 | ТСН | 1.1-1-2853 | Лак защитный, для предохранения покрытия, нанесенного огнезащитным вспучивающимся составом на строительных конструкциях из древесины, от воздействия факторов окружающей среды, прозрачный, сохраняющий текстуру дерева | кг | 2 | ++
4919 | 1769 | ТСН | 1.1-1-496 | Лак каменноугольный | т | 7 | ++
4920 | 1501 | ТСН | 1.1-1-4048 | Лак кремнийорганический термостойкий, типа ко-08 | кг | 1 | ++
4921 | 1770 | ТСН | 1.1-1-497 | Лак кремнийорганический, типа ко-85 | кг | 25 | ++
4922 | 1123 | ТСН | 1.1-1-3212 | Лак кремнийорганический, типа ко-921 | кг | 2 | ++
4923 | 823 | ТСН | 1.1-1-2556 | Лак на основе акриловой смолы, изоляционный, коррозионно-защитный, быстросохнущий, диэлектрический, в аэрозольном баллоне, для защиты печатных плат, электронных компонентов и электротехнических изделий | л | 2 | ++
4924 | 828 | ТСН | 1.1-1-2563 | Лак на основе кремнийорганической смолы, сухой остаток 32%, водородный показатель рн от 5 до 7, для приготовления термостойкой эмали для окраски металлических изделий | кг | 13 | ++
4925 | 1774 | ТСН | 1.1-1-504 | Лак перхлорвиниловый, типа хв-784 | кг | 23 | ++
4926 | 1775 | ТСН | 1.1-1-506 | Лак химически стойкий, типа хс-76 | т | 29 | ++
4927 | 1771 | ТСН | 1.1-1-498 | Лак, масляный типа "мордан" | т | 1 | ++
4930 | 6685 | ТСН | 1.22-6-2 | Лампа дуговая, ртутная, высокого давления, типа дрл 125, мощность 125 вт, цоколь e27 | 10 шт. | 2 | ++
4931 | 6704 | ТСН | 1.22-6-75 | Лампа люминесцентная, компактная, кольцевая, мощность 32 вт, цоколь g10g | 10 шт. | 10 | ++
4932 | 6708 | ТСН | 1.22-6-81 | Лампа люминесцентная, компактная, мощность 13 вт, цоколь g24d | 10 шт. | 4 | ++
4933 | 6705 | ТСН | 1.22-6-76 | Лампа люминесцентная, компактная, мощность 18 вт, световой поток 1200 лм, длина 217 мм, цоколь 2g11 | 10 шт. | 19 | ++
4934 | 6709 | ТСН | 1.22-6-82 | Лампа люминесцентная, компактная, мощность 18 вт, цоколь g24d | 10 шт. | 4 | ++
4935 | 6706 | ТСН | 1.22-6-77 | Лампа люминесцентная, компактная, мощность 36 вт, световой поток 2900 лм, длина 411 мм, цоколь 2g11 | 10 шт. | 2 | ++
4936 | 6707 | ТСН | 1.22-6-78 | Лампа люминесцентная, компактная, мощность 55 вт, световой поток 4800 лм, длина 533 мм, цоколь 2g11 | 10 шт. | 1 | ++
4937 | 6690 | ТСН | 1.22-6-41 | Лампа люминесцентная, компактная, мощность от 9 до 11 вт, цоколь g23 | 10 шт. | 12 | ++
4938 | 6713 | ТСН | 1.22-6-91 | Лампа люминесцентная, компактная, энергосберегающая, со встроенным пра, u-образного типа, напряжение 220 в, мощность 15 вт, цоколь e14, e27 | 10 шт. | 15 | ++
4939 | 6715 | ТСН | 1.22-6-93 | Лампа люминесцентная, компактная, энергосберегающая, со встроенным пра, u-образного типа, напряжение 220 в, мощность 20 вт, цоколь e27 | 10 шт. | 8 | ++
4940 | 6712 | ТСН | 1.22-6-90 | Лампа люминесцентная, компактная, энергосберегающая, со встроенным пра, спирального типа, напряжение 220 в, мощность 15 вт, цоколь e14, e27 | 10 шт. | 40 | ++
4941 | 6714 | ТСН | 1.22-6-92 | Лампа люминесцентная, компактная, энергосберегающая, со встроенным пра, спирального типа, напряжение 220 в, мощность 20 вт, цоколь e27 | 10 шт. | 39 | ++
4942 | 6711 | ТСН | 1.22-6-89 | Лампа люминесцентная, компактная, энергосберегающая, спирального типа, напряжение 220 в, мощность от 12 до 13 вт, цоколь e14, e27 | 10 шт. | 116 | ++
4943 | 6689 | ТСН | 1.22-6-4 | Лампа люминесцентная, ртутная, низкого давления, двухцокольная, трубчатая, мощность 15 вт, цоколь g13 | 10 шт. | 12 | ++
4944 | 6702 | ТСН | 1.22-6-7 | Лампа люминесцентная, ртутная, низкого давления, двухцокольная, трубчатая, мощность 30 вт, цоколь g13 | 10 шт. | 29 | ++
4945 | 6710 | ТСН | 1.22-6-87 | Лампа люминесцентная, ртутная, низкого давления, двухцокольная, трубчатая, мощность 36 вт, цветовая температура от 4000 до 6500 к, цоколь g13 | 10 шт. | 4 | ++
4946 | 6681 | ТСН | 1.22-6-10 | Лампа люминесцентная, ртутная, низкого давления, двухцокольная, трубчатая, мощность 80 вт, цоколь g13 | 10 шт. | 1 | ++
4947 | 6695 | ТСН | 1.22-6-5 | Лампа люминесцентная, ртутная, низкого давления, двухцокольная, трубчатая, цветовая температура от 2700 до 3500 к, мощность 18 вт, цоколь g13 | 10 шт. | 19 | ++
4948 | 6703 | ТСН | 1.22-6-70 | Лампа накаливания кварцевая, галогенная, типа кг 220-1000 | 10 шт. | 9 | ++
4949 | 6699 | ТСН | 1.22-6-61 | Лампа накаливания местного освещения, типа мо 12-40, напряжение 12 в, мощность 40 вт, цоколь e27 | 10 шт. | 3 | ++
4950 | 6700 | ТСН | 1.22-6-63 | Лампа накаливания местного освещения, типа мо 36-60, напряжение 36 в, мощность 60 вт, цоколь e27 | 10 шт. | 4 | ++
4951 | 6701 | ТСН | 1.22-6-65 | Лампа накаливания направленного света, номинальное напряжение 240 в, мощность до 100 вт, ширина светового пучка 50°, цоколь е27, диаметр/длина 80/115 мм | 10 шт. | 10 | ++
4952 | 6684 | ТСН | 1.22-6-19 | Лампа накаливания осветительная общего назначения, типа б220-230-40, напряжение 225 в, мощность 40 вт, биспиральная с аргоновым наполнением, с цоколем e27/27 | 10 шт. | 7 | ++
4953 | 6686 | ТСН | 1.22-6-20 | Лампа накаливания осветительная общего назначения, типа б230-240-60, напряжение 230 в, мощность 60 вт, биспиральная с аргоновым наполнением, с цоколем e27/27 | 10 шт. | 12 | ++
4954 | 6687 | ТСН | 1.22-6-21 | Лампа накаливания осветительная общего назначения, типа б230-240-75, напряжение 230 в, мощность 75 вт, биспиральная с аргоновым наполнением, с цоколем e27/27 | 10 шт. | 56 | ++
4955 | 6688 | ТСН | 1.22-6-22 | Лампа накаливания осветительная общего назначения, типа б230-240-95, напряжение 230 в, мощность 95 вт, биспиральная с аргоновым наполнением, с цоколем e27/27 | 10 шт. | 2 | ++
4956 | 6682 | ТСН | 1.22-6-11 | Лампа накаливания, зеркальная, концентрированного светораспределения, марка зк220-40, напряжение 220 в, мощность 40 вт, цоколь e27/27 | 10 шт. | 13 | ++
4957 | 6683 | ТСН | 1.22-6-12 | Лампа накаливания, зеркальная, концентрированного светораспределения, марка зк220-60, напряжение 220 в, мощность 60 вт, цоколь e27/27 | 10 шт. | 28 | ++
4958 | 6692 | ТСН | 1.22-6-44 | Лампа натриевая, высокого давления, с трубчатой колбой, типа днат, мощность 100 вт, цоколь e40 | 10 шт. | 2 | ++
4959 | 6693 | ТСН | 1.22-6-45 | Лампа натриевая, высокого давления, с трубчатой колбой, типа днат, мощность 150 вт, цоколь e40 | 10 шт. | 2 | ++
4960 | 6696 | ТСН | 1.22-6-52 | Лампа натриевая, высокого давления, с трубчатой колбой, типа днат, мощность 250 вт, световой поток 33000 лм, цветовая температура 2000 к, цоколь e40, диаметр/длина 48/257 | 10 шт. | 1 | ++
4961 | 6680 | ТСН | 1.22-6-1 | Лампа натриевая, высокого давления, с трубчатой колбой, типа днат, мощность 250 вт, цоколь e40 | 10 шт. | 9 | ++
4962 | 6697 | ТСН | 1.22-6-53 | Лампа натриевая, высокого давления, с трубчатой колбой, типа днат, мощность 400 вт, световой поток 56500 лм, цветовая температура 2000 к, цоколь e40, диаметр/длина 48/292 мм | 10 шт. | 2 | ++
4963 | 6694 | ТСН | 1.22-6-46 | Лампа натриевая, высокого давления, с трубчатой колбой, типа днат, мощность 400 вт, цоколь e40 | 10 шт. | 1 | ++
4964 | 6698 | ТСН | 1.22-6-56 | Лампа натриевая, высокого давления, с трубчатой колбой, типа днат, мощность 70 вт, световой поток 6000 лм, цветовая температура 1900 к, цоколь e27, диаметр/длина 38/156 мм | 10 шт. | 5 | ++
4965 | 6691 | ТСН | 1.22-6-43 | Лампа натриевая, высокого давления, с трубчатой колбой, типа днат, мощность 70 вт, цоколь e27 | 10 шт. | 6 | ++
4966 | 9828 | КТЦ | 71.3-20720-70 | Лампа светодиодная филаментная, типа лисма сдф-8 а60, номинальное напряжение 230 в, тип цоколя e27, мощность лампы 8 вт, цветовая температура 2700 к | шт. | 0
4967 | 9849 | КТЦ | 71.3-20720-92 | Лампа светодиодная филаментная, типа эра f-led a60-9w-840-e27, мощность 9w, цветовая температура 4000k, цоколь e27, прозрачная | шт. | 0
4970 | 9959 | ТСН | 1.1-1-4145 | Лента бандажная рулонная, гидроизоляционная, битумно-полимерная, сбс-модифицированная, на нетканой основе из высокопрочного полиэстера, с мелкозернистой посыпкой с наплавляемым слоем, покрытым полимерной легкосгораемой пленкой, разрывная сила в продольном направлении не менее 500 н, ширина 200 мм, для герметизации и ремонта торцевых и боковых швов в битумных мембранах | м | 0 | ++
4973 | 0 | ТСН | 1.1-1-524 | Лента герметизирующая, эластопластичная, бутилкаучуковая, самоклеящаяся, дублированная клееным прокладочным полотном, прочность сцепления с бетоном не менее 0,1 мпа, теплостойкость до +120°с, ширина 80 мм, толщина 1,5 мм, для герметизации стыков конструкций в полносборном строительстве, щелей при установке оконных блоков | м | 0 | ++
4974 | 0 | ТСН | 1.1-1-525 | Лента герметизирующая, эластопластичная, бутилкаучуковая, самоклеящаяся, дублированная клееным прокладочным полотном, прочность сцепления с бетоном не менее 0,1 мпа, теплостойкость до +120°с, ширина 100 мм, толщина 3 мм, для герметизации стыков конструкций в полносборном строительстве, щелей при установке оконных блоков | м | 0 | ++
4975 | 0 | ТСН | 1.1-1-526 | Лента герметизирующая, эластопластичная, бутилкаучуковая, самоклеящаяся, дублированная клееным прокладочным полотном, прочность сцепления с бетоном не менее 0,1 мпа, теплостойкость до +120°с, ширина 120 мм, толщина 1,5 мм, для герметизации стыков конструкций в полносборном строительстве, щелей при установке оконных блоков | м | 0 | ++
4976 | 0 | ТСН | 1.1-1-527 | Лента герметизирующая, эластопластичная, бутилкаучуковая, самоклеящаяся, дублированная клееным прокладочным полотном, прочность сцепления с бетоном не менее 0,1 мпа, теплостойкость до +120°с, ширина 120 мм, толщина 3 мм, для герметизации стыков конструкций в полносборном строительстве, щелей при установке оконных блоков | м | 0 | ++
4977 | 0 | ТСН | 1.1-1-528 | Лента герметизирующая, эластопластичная, бутилкаучуковая, самоклеящаяся, дублированная клееным прокладочным полотном, прочность сцепления с бетоном не менее 0,1 мпа, теплостойкость до +120°с, ширина 200 мм, толщина 1,5 мм, для герметизации стыков конструкций в полносборном строительстве, щелей при установке оконных блоков | м | 0 | ++
4978 | 0 | ТСН | 1.1-1-529 | Лента герметизирующая, эластопластичная, бутилкаучуковая, самоклеящаяся, дублированная клееным прокладочным полотном, прочность сцепления с бетоном не менее 0,1 мпа, теплостойкость до +120°с, ширина 200 мм, толщина 3 мм, для герметизации стыков конструкций в полносборном строительстве, щелей при установке оконных блоков | м | 0 | ++
4981 | 0 | ТСН | 1.1-1-2980 | Лента гидроизоляционная, паропроницаемая, герметизирующая, бутилкаучуковая, на основе пародиффузионной мембраны, с клеящими неотверждаемыми слоями герметика с двух краев, прочность сцепления не менее 0,1 мпа, диапазон температур эксплуатации от -60 до +80°с, теплостойкость до +180°с, пенетрация при 0,1 мм от 3 до 90, ширина 100 мм, толщина 1,5 мм, для вентиляции и защиты от проникновения влаги в стык различных конструкций, отделки под отлив, наружная герметизация примыканий оконных и дверных блоков к стеновому проему и защиты теплоизоляционного слоя | м | 0 | ++
4982 | 945 | ТСН | 1.1-1-2889 | Лента изоляционная из пвх, размер 15х0,2 мм | шт. | 9 | ++
4983 | 507 | ТСН | 1.1-1-1889 | Лента изоляционная пвх, типа лиам, для защиты трубопроводов от коррозии | м2 | 33 | ++
4984 | 1447 | ТСН | 1.1-1-3888 | Лента изоляционная, соединительная, свариваемая, двухслойная, верхний слой из вулканизированного эпдм, нижний слой из термоскрепленного полипропиленового нетканого холста, ширина 150 мм, толщина 1,5 мм, для сварки швов покрытия деталей трубопроводов | м | 28 | ++
4987 | 901 | ТСН | 1.1-1-2696 | Лента клейкая, бутилкаучуковая, односторонняя, алюминизированная, ширина 48 мм, толщина 0,08 мм, для паро- и воздухонепроницаемого соединения паронепроницаемых мембран и пленок | м | 41 | ++
4988 | 6348 | ТСН | 1.21-5-688 | Лента крепления нержавеющая, типа f 107, if 107-50 | м | 4 | ++
4989 | 6349 | ТСН | 1.21-5-689 | Лента крепления нержавеющая, типа f 207, if 207 | м | 63 | ++
4990 | 1582 | ТСН | 1.1-1-4249 | Лента мастичная, на основе бутилкаучука, с двумя клеящими сторонами, антиадгезионной бумагой, диапазон температур эксплуатации от -55 до 100°с, гибкость не выше -55°с, прочность сцепления не менее 0,2 мпа, показатели пожарной опасности г4, в3, для приклеивания рулонных кровельных и гидроизоляционных материалов при устройстве и ремонте кровли, гидроизоляции зданий и сооружений, ширина 80 мм, толщина 0,6 мм | метр | 8 | ++
4991 | 4197 | ТСН | 1.14-1-509 | Лента мастичная, электроизоляционная, толщина 3,2 мм, для изоляции и защиты от влаги, выравнивания поверхностей при ремонте оболочек силового кабеля с пвх, спэ и резиновой изоляцией | рулон | 5 | ++
4992 | 6425 | ТСН | 1.21-5-799 | Лента монтажная, типа лм-10 | м | 46 | ++
4993 | 6424 | ТСН | 1.21-5-798 | Лента монтажная, типа лм-5 | м | 3 | ++
4994 | 759 | ТСН | 1.1-1-2469 | Лента пароизоляционная, герметизирующая, бутилкаучуковая, самоклеящиеся, армированная нетканым полотном, с дополнительной клеевой крепежной полосой для монтажа в скрытые места, прочность сцепления не менее 0,1 мпа, диапазон температур эксплуатации от -60 до +140°, теплостойкость до +180°с, пенетрация при 0,1 мм от 3 до 90, ширина 100 мм, толщина 1,5 мм, для герметизации оконного шва с внутренней стороны по всему периметру | м | 271 | ++
4995 | 1677 | ТСН | 1.1-1-4401 | Лента пароизоляционная, самоклеящаяся, односторонняя/двусторонняя, с бутилкаучуковыми клеящими полосами в бумаге с силиконизированной пропиткой, основа из алюминиевой фольги с высокопрочной синтетической нитью и нетканого материала, ширина 150 мм, для внутренней изоляции монтажных швов под отделку "мокрым" способом | м | 1 | ++
4996 | 978 | ТСН | 1.1-1-2981 | Лента пароизоляционная, самоклеящаяся, уплотнительная, бутилкаучуковая, дублированная нетканым полотном с двух сторон, прочность сцепления не менее 0,03 мпа, диапазон температур эксплуатации от -60 до +90°, ширина 100 мм, для защиты монтажной пены от увлажнения внутри помещения, препятствует выпадению конденсата на поверхности внутренних откосов при монтаже оконных и дверных блоков, светопрозрачных конструкций | м | 735 | ++
4997 | 1028 | ТСН | 1.1-1-3078 | Лента пароизоляционная, самоклеящаяся, уплотнительная, бутилкаучуковая, дублированная нетканым полотном с двух сторон, прочность сцепления не менее 0,03 мпа, диапазон температур эксплуатации от -60 до +90°, ширина 70 мм, для защиты монтажной пены от увлажнения внутри помещения, препятствует образованию конденсата на поверхности внутренних откосов при монтаже оконных и дверных блоков, светопрозрачных конструкций | м | 199 | ++
4998 | 845 | ТСН | 1.1-1-2604 | Лента полимерная для постоянной разметки автомобильных дорог, с рельефной верхней поверхностью с интегрированными световозвращающими и противоскользящими элементами, с клеевым нижним слоем, для нанесения разделительных линий, линий рядности, символов и указателей на дорогах категорий iа, iб, iв и ii с числом полос 4 и более, на улицах в населенных пунктах с числом полос 6 и более, для разметки различных территорий и объектов, коэффициент световозвращения в сухом/ влажном состоянии 700/150 мкд/(лк х м2), цвет белый, ширина 100 мм | м | 19 | ++
4999 | 537 | ТСН | 1.1-1-1981 | Лента полимерная для разметки автомобильных дорог | м2 | 2 | ++
5000 | 1338 | ТСН | 1.1-1-3718 | Лента полимерная, разделительная, самоклеящаяся, для устройства скользящего примыкания края обшивки из гипсокартонных листов к ограждающим конструкциям, ширина 65 мм | м | 75 | ++
5001 | 452 | ТСН | 1.1-1-1751 | Лента полиэтиленовая маркировочная | м | 26 | ++
5002 | 384 | ТСН | 1.1-1-1600 | Лента полиэтиленовая с липким слоем, ширина 30 мм | м | 4 | ++
5003 | 1277 | ТСН | 1.1-1-3587 | Лента полиэтиленовая сигнальная, ширина 200 мм, толщина 50 мкм | м | 84 | ++
5004 | 980 | ТСН | 1.1-1-2983 | Лента предварительносжатая, саморасширяющаяся, уплотнительная, типа псул 10/3 | м | 408 | ++
5005 | 981 | ТСН | 1.1-1-2984 | Лента предварительносжатая, саморасширяющаяся, уплотнительная, типа псул 10/4 | м | 328 | ++
5006 | 982 | ТСН | 1.1-1-2985 | Лента предварительносжатая, саморасширяющаяся, уплотнительная, типа псул 15/4 | м | 211 | ++
5007 | 1031 | ТСН | 1.1-1-3080 | Лента предварительносжатая, саморасширяющаяся, уплотнительная, типа псул 20/6 | м | 395 | ++
5008 | 0 | ТСН | 1.1-1-8017 | Лента пробковая, ширина 80 мм, толщина 5 мм | 10м | 0
5009 | 0 | ТСН | 1.1-1-8018 | Лента пробковая, ширина 100 мм, толщина 5 мм | 10м | 0
5010 | 1779 | ТСН | 1.1-1-517 | Лента с клеевым слоем, ширина 50 мм, толщина 0,5 мм | м | 193 | ++
5011 | 902 | ТСН | 1.1-1-2697 | Лента самоклеящаяся, полиизобутиленовая, гидроизоляционная, армированная алюминиевой сеткой, ширина 140 мм, для герметизации стыков и примыканий ендов кровли | м | 7 | ++
5012 | 1801 | ТСН | 1.1-1-545 | Лента стальная упаковочная, мягкая, нормальной точности, размер 0,7х20-50 мм | кг | 74 | ++
5013 | 1635 | ТСН | 1.1-1-4355 | Лента стальная, перфорированная, оцинкованная, с полимерным покрытием, ширина 12 мм, толщина 0,55 мм | м | 14 | ++
5014 | 1636 | ТСН | 1.1-1-4356 | Лента стальная, перфорированная, оцинкованная, с полимерным покрытием, ширина 25 мм, толщина 0,55 мм | м | 149 | ++
5015 | 1566 | ТСН | 1.1-1-4199 | Лента стыковочная битумно-полимерная, температура размягчения не ниже +80°с, температура хрупкости не выше -25°с, размеры 50х5 мм, для покрытий из асфальтобетонных смесей и бетонных конструкций | м | 8 | ++
5016 | 1347 | ТСН | 1.1-1-3727 | Лента термоусаживаемая двухслойная, типа тл-450, с клеевым слоем для защиты трубопроводов от коррозии | кг | 4 | ++
5017 | 4177 | ТСН | 1.14-1-372 | Лента термоусаживаемая, с герметизирующим подслоем, ширина от 80 до 90 мм, для восстановления изолирующих покровов и герметизации муфт и оболочек кабелей связи | кг | 1 | ++
5018 | 4195 | ТСН | 1.14-1-505 | Лента тканая, стекловолоконная, армирующая, пропитанная черным смоляным раствором, высыхающим при контакте с воздухом, ширина 97 мм, длина 1,5 м | рулон | 5 | ++
5019 | 1339 | ТСН | 1.1-1-3719 | Лента уплотнительная, полимерная, микропористая, самоклеящаяся, ширина 50 мм, толщина 3 мм, для звукоизоляции и плотного сопряжения металлических профилей каркаса облицовок и перегородок с несущими строительными конструкциями в местах примыкания | м | 626 | ++
5020 | 1340 | ТСН | 1.1-1-3720 | Лента уплотнительная, полимерная, микропористая, самоклеящаяся, ширина 70 мм, толщина 3 мм, для звукоизоляции и плотного сопряжения металлических профилей каркаса облицовок и перегородок с несущими строительными конструкциями в местах примыкания | м | 432 | ++
5021 | 1341 | ТСН | 1.1-1-3721 | Лента уплотнительная, полимерная, микропористая, самоклеящаяся, ширина 95 мм, толщина 3 мм, для звукоизоляции и плотного сопряжения металлических профилей каркаса облицовок и перегородок с несущими строительными конструкциями в местах примыкания | м | 305 | ++
5022 | 610 | ТСН | 1.1-1-2147 | Лента уплотнительная, резиновая, типа епдм, для навесных вентилируемых фасадов, ширина 36 мм | м | 2 | ++
5023 | 611 | ТСН | 1.1-1-2148 | Лента уплотнительная, резиновая, типа епдм, для навесных вентилируемых фасадов, ширина 60 мм | м | 2 | ++
5024 | 4198 | ТСН | 1.14-1-510 | Лента электроизоляционная, из не поддерживающего горение пвх, ширина 19 мм, длина 10,8 м, черная | рулон | 9 | ++
5025 | 5902 | ТСН | 1.21-5-1229 | Лента электроизоляционная, термостойкая, ширина 26 мм, толщина от 0,5 до 0,8 мм, типа лэтсар | кг | 2 | ++
5026 | 1035 | ТСН | 1.1-1-3090 | Лента-скотч двухсторонний на вспененной основе, ширина 12 мм | м | 1 | ++
5027 | 833 | ТСН | 1.1-1-2579 | Лента-скотч малярный, ширина 50 мм | м | 32 | ++
5028 | 1383 | ТСН | 1.1-1-3796 | Ленты герметизирующие алюминиевые самоклеящиеся для сотового поликарбоната толщиной 8 мм, ширина 25 мм, перфорированные | м | 9 | ++
5029 | 1380 | ТСН | 1.1-1-3793 | Ленты герметизирующие алюминиевые самоклеящиеся для сотового поликарбоната толщиной 8 мм, ширина 25 мм, сплошные | м | 10 | ++
5030 | 1381 | ТСН | 1.1-1-3794 | Ленты герметизирующие алюминиевые самоклеящиеся для сотового поликарбоната толщиной от 10 до 16 мм, ширина 38 мм, сплошные | м | 25 | ++
5031 | 1384 | ТСН | 1.1-1-3798 | Ленты герметизирующие алюминиевые самоклеящиеся для сотового поликарбоната толщиной от 16 до 25 мм, ширина 45 мм, перфорированные | м | 24 | ++
5032 | 1382 | ТСН | 1.1-1-3795 | Ленты герметизирующие алюминиевые самоклеящиеся для сотового поликарбоната толщиной от 16 до 25 мм, ширина 45 мм, сплошные | м | 19 | ++
5035 | 142 | ТСН | 1.1-1-1254 | Лесоматериал хвойных пород, круглый, для рудничной стойки, длина не менее 2,5 м | м3 | 4 | ++
5036 | 8816 | ТСН | 1.7-10-1 | Лестница пожарная, огрунтованная | т | 191 | ++
5037 | 8819 | ТСН | 1.7-10-4 | Лестница стальная для смотрового колодца систем водостока и дренажа, типа л-18, длина 2,0 м | шт. | 33 | ++
5038 | 8820 | ТСН | 1.7-10-5 | Лестница стальная для смотрового колодца систем водостока и дренажа, типа л-18, длина 2,6 м | шт. | 35 | ++
5039 | 8817 | ТСН | 1.7-10-2 | Лестница стальная для смотрового колодца системы канализации, типа л-1, длина 2,0 м | шт. | 78 | ++
5040 | 8818 | ТСН | 1.7-10-3 | Лестница стальная для смотрового колодца системы канализации, типа л-1, длина 2,6 м | шт. | 195 | ++
5041 | 8482 | ТСН | 1.6-1-215 | Лестницы со ступенями из листовой, просечной, рифленой или круглой стали, криволинейные, пожарные | т | 206 | ++
5042 | 8481 | ТСН | 1.6-1-214 | Лестницы со ступенями из листовой, просечной, рифленой или круглой стали, прямолинейные | т | 358 | ++
5045 | 731 | ТСН | 1.1-1-2409 | Линолеум из пвх, антистатический, высокой износостойкости, истираемость 30 (т) г/м2, группа горючести г4, общая толщина 2 мм, защитный слой 0,7 мм | м2 | 11 | ++
5046 | 1184 | ТСН | 1.1-1-3320 | Линолеум поливинилхлоридный высокой износостойкости, класс 34/43, истираемость 110 (86) мкм (р), группа горючести г1, толщина 2 мм | м2 | 17 | ++
5047 | 1158 | ТСН | 1.1-1-3262 | Линолеум поливинилхлоридный высокой износостойкости, класс 34/43, истираемость 30 г/м2 (т), группа горючести г1, общая толщина 2 мм, защитный слой 0,7 мм | м2 | 7 | ++
5048 | 1811 | ТСН | 1.1-1-553 | Линолеум поливинилхлоридный с печатным рисунком теплозвукоизолирующий на подоснове, толщина 3,6 мм | м2 | 2 | ++
5049 | 1812 | ТСН | 1.1-1-554 | Линолеум поливинилхлоридный с печатным рисунком теплозвукоизолирующий, на стеклохолсте, толщина 3,3 мм | м2 | 41 | ++
5050 | 1810 | ТСН | 1.1-1-551 | Линолеум поливинилхлоридный с печатным рисунком, вспененный, на стеклохолсте, толщина 2,8 мм | м2 | 11 | ++
5051 | 1805 | ТСН | 1.1-1-547 | Линолеум поливинилхлоридный с печатным рисунком, на нетканой основе, декоративный, толщина 2,9 мм | м2 | 2 | ++
5054 | 7 | ТСН | 1.1-1-1 | Лист алюминиевый, гладкий, толщина от 0,5 до 0,9 мм | кг | 78 | ++
5055 | 539 | ТСН | 1.1-1-2 | Лист алюминиевый, гладкий, толщина от 1,0 до 2,5 мм | кг | 46 | ++
5058 | 1506 | ТСН | 1.1-1-4069 | Лист гипсокартонный влагоогнестойкий с кромкой типа плук/ук, размер 2500х1200х12,5 мм | м2 | 4 | ++
5059 | 1504 | ТСН | 1.1-1-4067 | Лист гипсокартонный влагостойкий с кромкой типа плук/ук, размер 2500х1200х12,5 мм | м2 | 15 | ++
5060 | 1508 | ТСН | 1.1-1-4071 | Лист гипсокартонный влагостойкий с кромкой типа плук/ук, размер 3000х1200х12,5 мм | м2 | 21 | ++
5061 | 1821 | ТСН | 1.1-1-569 | Лист гипсокартонный влагостойкий, толщина от 13 до 16 мм | м2 | 625 | ++
5062 | 1820 | ТСН | 1.1-1-568 | Лист гипсокартонный влагостойкий, толщина от 8 до 10 мм | м2 | 46 | ++
5063 | 1505 | ТСН | 1.1-1-4068 | Лист гипсокартонный огнестойкий с кромкой типа плук/ук, размер 2500х1200х12,5 мм | м2 | 7 | ++
5064 | 1823 | ТСН | 1.1-1-570 | Лист гипсокартонный огнестойкий, толщина 12,5 мм | м2 | 18 | ++
5065 | 1507 | ТСН | 1.1-1-4070 | Лист гипсокартонный с кромкой типа плук/ук, размер 3000х1200х12,5 мм | м2 | 2 | ++
5066 | 1818 | ТСН | 1.1-1-566 | Лист гипсокартонный, толщина 9,5 мм | м2 | 35 | ++
5067 | 1819 | ТСН | 1.1-1-567 | Лист гипсокартонный, толщина от 13 до 16 мм | м2 | 460 | ++
5068 | 755 | ТСН | 1.1-1-2465 | Лист горячекатаный из стали нержавеющей, толщина более 4 мм | т | 48 | ++
5069 | 382 | ТСН | 1.1-1-1596 | Лист горячекатаный из стали нержавеющей, толщина до 4 мм | т | 8 | ++
5070 | 8697 | ТСН | 1.7-1-19 | Лист гофрированный оцинкованный без лакокрасочного покрытия | т | 2 | ++
5073 | 1513 | ТСН | 1.1-1-4083 | Лист звуко-, вибро-, гидроизоляционный, из сшитого вспененного полиэтилена, с индексом улучшения изоляции ударного шума не менее 22 дб, с малой дымообразующей способностью группа д1, малоопасный по токсичности горения группа т1, плотность 25 кг/м3, толщина 4 мм | м2 | 81 | ++
5074 | 1514 | ТСН | 1.1-1-4084 | Лист звуко-, вибро-, гидроизоляционный, из сшитого вспененного полиэтилена, с индексом улучшения изоляции ударного шума не менее 22 дб, с малой дымообразующей способностью группа д1, малоопасный по токсичности горения группа т1, плотность 25 кг/м3, толщина 5 мм | м2 | 96 | ++
5075 | 1515 | ТСН | 1.1-1-4085 | Лист звуко-, вибро-, гидроизоляционный, из сшитого вспененного полиэтилена, с индексом улучшения изоляции ударного шума не менее 22 дб, с малой дымообразующей способностью группа д1, малоопасный по токсичности горения группа т1, плотность 25 кг/м3, толщина 8 мм | м2 | 2 | ++
5076 | 1516 | ТСН | 1.1-1-4086 | Лист звуко-, вибро-, гидроизоляционный, из сшитого вспененного полиэтилена, с индексом улучшения изоляции ударного шума не менее 22 дб, с малой дымообразующей способностью группа д1, малоопасный по токсичности горения группа т1, плотность 25 кг/м3, толщина 10 мм | м2 | 3 | ++
5079 | 1196 | ТСН | 1.1-1-3381 | Лист из пенополиуретана (подложка), толщина 10 мм | м2 | 11 | ++
5080 | 1195 | ТСН | 1.1-1-3380 | Лист из пенополиуретана (подложка), толщина 5 мм | м2 | 49 | ++
5081 | 943 | ТСН | 1.1-1-2880 | Лист медный, марка м2, м3, твердый и мягкий, толщина от 0,4 до 0,5 мм | т | 1 | ++
5082 | 1217 | ТСН | 1.1-1-3482 | Лист рифленый, с ромбическим рифлением, из стали углеродистой обыкновенного качества, полуспокойной и спокойной, толщина 4 мм | т | 10 | ++
5083 | 1826 | ТСН | 1.1-1-581 | Лист свинцовый, размер 3х500х1000 мм | т | 1 | ++
5084 | 36 | ТСН | 1.1-1-1079 | Лист стальной, оцинкованный, толщина 0,5 мм | т | 122 | ++
5085 | 1295 | ТСН | 1.1-1-3629 | Лист стальной, оцинкованный, толщина 3 мм | т | 31 | ++
5086 | 41 | ТСН | 1.1-1-1086 | Лист стальной, оцинкованный, толщина от 0,55 до 0,65 мм | т | 73 | ++
5087 | 42 | ТСН | 1.1-1-1087 | Лист стальной, оцинкованный, толщина от 0,7 до 0,8 мм | т | 347 | ++
5088 | 43 | ТСН | 1.1-1-1088 | Лист стальной, оцинкованный, толщина от 0,9 до 1 мм | т | 35 | ++
5089 | 44 | ТСН | 1.1-1-1089 | Лист стальной, оцинкованный, толщина от 1,1 до 1,5 мм | т | 17 | ++
5090 | 35 | ТСН | 1.1-1-1078 | Лист стальной, холоднокатаный, толщина 0,5 мм | т | 92 | ++
5091 | 1517 | ТСН | 1.1-1-4087 | Лист теплоизоляционный, из сшитого вспененного полиэтилена, теплопроводность в сухом состоянии при температуре +25°с не более 0,041 вт/(м х к), с малой дымообразующей способностью группа д1, малоопасный по токсичности горения группа т1, плотность 33 кг/м3, толщина 8 мм | м2 | 25 | ++
5092 | 1518 | ТСН | 1.1-1-4088 | Лист теплоизоляционный, из сшитого вспененного полиэтилена, теплопроводность в сухом состоянии при температуре +25°с не более 0,041 вт/(м х к), с малой дымообразующей способностью группа д1, малоопасный по токсичности горения группа т1, плотность 33 кг/м3, толщина 10 мм | м2 | 88 | ++
5093 | 1817 | ТСН | 1.1-1-565 | Лист хризотилцементный плоский непрессованный, неокрашенный, толщина 10 мм | м2 | 1 | ++
5094 | 1815 | ТСН | 1.1-1-562 | Лист хризотилцементный плоский прессованный, неокрашенный, толщина 10 мм | м2 | 23 | ++
5095 | 1816 | ТСН | 1.1-1-563 | Лист хризотилцементный плоский прессованный, неокрашенный, толщина 20 мм | м2 | 32 | ++
5096 | 1813 | ТСН | 1.1-1-560 | Лист хризотилцементный плоский прессованный, неокрашенный, толщина 6 мм | м2 | 2 | ++
5097 | 1814 | ТСН | 1.1-1-561 | Лист хризотилцементный плоский прессованный, неокрашенный, толщина 8 мм | м2 | 4 | ++
5098 | 1368 | ТСН | 1.1-1-3760 | Листы гипсоволокнистые влагостойкие гвлв, размеры 1500х1200х10 мм | м2 | 72 | ++
5099 | 880 | ТСН | 1.1-1-2661 | Листы гипсоволокнистые влагостойкие гвлв, толщина 12,5 мм | м2 | 233 | ++
5100 | 9757 | КТЦ | 71.2-20729-29 | Листы гипсокартонные звукоизоляционные, типа aku-line гкла, размеры 2500х1200х12,5 мм | м2 | 0
5101 | 1255 | ТСН | 1.1-1-3551 | Листы из литого поликарбоната, толщина 10 мм | м2 | 7 | ++
5102 | 410 | ТСН | 1.1-1-1659 | Листы из литого поликарбоната, толщина 12 мм | м2 | 6 | ++
5103 | 1263 | ТСН | 1.1-1-3560 | Листы пенополиэтиленовые для тепло-, звуко- и пароизоляции строительных конструкций, плотность от 20 до 40 кг/м3, коэффициент теплопроводности от 0,037 до 0,038 вт/(м х к), толщина 5 мм | м2 | 64 | ++
5104 | 879 | ТСН | 1.1-1-2660 | Листы пенополиэтиленовые для тепло-, звуко- и пароизоляции строительных конструкций, плотность от 23 до 30 кг/м3, коэффициент теплопроводности от 0,037 до 0,039 вт/(м х к), толщина 10 мм | м2 | 39 | ++
5105 | 48 | ТСН | 1.1-1-1099 | Листы рифленые, с ромбическим рифлением, толщина 6 мм, из стали углеродистой обыкновенного качества, кипящей | т | 10 | ++
5106 | 50 | ТСН | 1.1-1-1101 | Листы рифленые, с ромбическим рифлением, толщина 6 мм, из стали углеродистой обыкновенного качества, спокойной | т | 33 | ++
5107 | 143 | ТСН | 1.1-1-1258 | Листы теплоизоляционные из вспененного синтетического каучука, с антибактериальной защитой, для систем вентиляции и кондиционирования, холодильной техники, снижения шума водосточных и водопроводных установок, диапазон температур применения от -50 до +110°с, теплопроводность при температуре 0°с не более 0,033 вт/(м х к), толщина 10 мм | м2 | 15 | ++
5108 | 144 | ТСН | 1.1-1-1259 | Листы теплоизоляционные из вспененного синтетического каучука, с антибактериальной защитой, для систем вентиляции и кондиционирования, холодильной техники, снижения шума водосточных и водопроводных установок, диапазон температур применения от -50 до +110°с, теплопроводность при температуре 0°с не более 0,033 вт/(м х к), толщина 13 мм | м2 | 167 | ++
5111 | 8835 | ТСН | 1.7-11-61 | Лом стальной, вид лома 12а, для расчета возвратных сумм | т | 61 | ++
5112 | 8833 | ТСН | 1.7-11-59 | Лом стальной, вид лома 3а, для расчета возвратных сумм | т | 59 | ++
5113 | 8834 | ТСН | 1.7-11-60 | Лом стальной, вид лома 5а, для расчета возвратных сумм | т | 21 | ++
5114 | 8836 | ТСН | 1.7-11-62 | Лом чугунный, вид лома 19а, для расчета возвратных сумм | т | 10 | ++
5115 | 8837 | ТСН | 1.7-11-63 | Лом чугунный, вид лома 22а, для расчета возвратных сумм | т | 5 | ++
5118 | 1482 | ТСН | 1.1-1-4008 | Лотки водоотводные композитные с крышками/решетками, элементами крепежа, класс нагрузки а15, типа пл-100, решетка композитная | м | 3 | ++
5119 | 1483 | ТСН | 1.1-1-4009 | Лотки водоотводные композитные с крышками/решетками, элементами крепежа, класс нагрузки а15, типа пл-100, решетка стальная | м | 13 | ++
5120 | 1485 | ТСН | 1.1-1-4012 | Лотки водоотводные композитные с крышками/решетками, элементами крепежа, класс нагрузки а15, типа пл-200, решетка стальная | м | 13 | ++
5121 | 8447 | ТСН | 1.5-4-366 | Лотки железобетонные водоотводные, типа лв | м3 | 2 | ++
5122 | 8449 | ТСН | 1.5-4-656 | Лотки железобетонные телескопические, типа б7 | м3 | 3 | ++
5123 | 8334 | ТСН | 1.5-3-500 | Лоток бетонный водоотводный для тротуаров, с решеткой щелевой чугунной вч, типа лв-11.19.23б | комплект | 40 | ++
5124 | 8347 | ТСН | 1.5-3-522 | Лоток железобетонный каналов и тоннелей для прокладки коммуникаций, бетон в15 | м3 | 4 | ++
5127 | 5990 | ТСН | 1.21-5-1381 | Лоток кабельный замковый стальной, горячеоцинкованный, неперфорированный, без крышки, толщина стали 0,8 мм, размер 3000х200х100 мм | шт. | 57 | ++
5128 | 6090 | ТСН | 1.21-5-1501 | Лоток кабельный замковый стальной, горячеоцинкованный, перфорированный, без крышки, толщина стали 0,7 мм, размер 3000х100х50 мм | шт. | 77 | ++
5129 | 5956 | ТСН | 1.21-5-1349 | Лоток кабельный замковый стальной, горячеоцинкованный, перфорированный, без крышки, толщина стали 0,8 мм, размер 3000х300х50 мм | шт. | 131 | ++
5130 | 5994 | ТСН | 1.21-5-1385 | Лоток кабельный замковый стальной, оцинкованный, неперфорированный, без крышки, толщина стали 0,7 мм, размер 2000х100х50 мм | шт. | 41 | ++
5131 | 5993 | ТСН | 1.21-5-1384 | Лоток кабельный замковый стальной, оцинкованный, неперфорированный, без крышки, толщина стали 0,7 мм, размер 2000х50х50 мм | шт. | 1 | ++
5132 | 5959 | ТСН | 1.21-5-1351 | Лоток кабельный замковый стальной, оцинкованный, неперфорированный, без крышки, толщина стали 0,7 мм, размер 3000х100х50 мм | шт. | 15 | ++
5133 | 5991 | ТСН | 1.21-5-1382 | Лоток кабельный замковый стальной, оцинкованный, неперфорированный, без крышки, толщина стали 0,7 мм, размер 3000х50х50 мм | шт. | 36 | ++
5134 | 5992 | ТСН | 1.21-5-1383 | Лоток кабельный замковый стальной, оцинкованный, неперфорированный, без крышки, толщина стали 0,8 мм, размер 3000х200х100 мм | шт. | 27 | ++
5135 | 5951 | ТСН | 1.21-5-1344 | Лоток кабельный замковый стальной, оцинкованный, перфорированный, без крышки, толщина стали 0,7 мм, размер 2000х50х50 мм | шт. | 99 | ++
5136 | 5953 | ТСН | 1.21-5-1346 | Лоток кабельный замковый стальной, оцинкованный, перфорированный, без крышки, толщина стали 0,7 мм, размер 3000х100х50 мм | шт. | 186 | ++
5137 | 5954 | ТСН | 1.21-5-1347 | Лоток кабельный замковый стальной, оцинкованный, перфорированный, без крышки, толщина стали 0,7 мм, размер 3000х150х50 мм | шт. | 49 | ++
5138 | 5955 | ТСН | 1.21-5-1348 | Лоток кабельный замковый стальной, оцинкованный, перфорированный, без крышки, толщина стали 0,8 мм, размер 3000х200х50 мм | шт. | 247 | ++
5139 | 5958 | ТСН | 1.21-5-1350 | Лоток кабельный замковый стальной, оцинкованный, перфорированный, без крышки, толщина стали 1 мм, размер 3000х400х50 мм | шт. | 69 | ++
5140 | 5952 | ТСН | 1.21-5-1345 | Лоток кабельный замковый стальной, оцинкованный, перфорированный, без крышки, толщина стали 1,0 мм, размер 2000х400х50 мм | шт. | 23 | ++
5141 | 5996 | ТСН | 1.21-5-1387 | Лоток кабельный замковый, стальной, горячеоцинкованный, лестничного типа, без крышки, толщина стали 1,5 мм, сечение поперечин 20х7х1 мм с шагом 250 мм, размер 6000х200х80 мм | шт. | 43 | ++
5142 | 5960 | ТСН | 1.21-5-1352 | Лоток кабельный стальной, оцинкованный, проволочный, диаметр проволоки 5,0 мм, размер 3000х300х100 мм | шт. | 164 | ++
5143 | 5995 | ТСН | 1.21-5-1386 | Лоток кабельный, замковый, стальной, оцинкованный, перфорированный, без крышки, толщина стали 1 мм, размер 3000х200х110 мм | шт. | 17 | ++
5144 | 6295 | ТСН | 1.21-5-558 | Лоток кабельный, оцинкованный, неперфорированный, простой, без крышки, типа pnk-100 | м | 26 | ++
5145 | 6428 | ТСН | 1.21-5-803 | Лоток кабельный, оцинкованный, неперфорированный, простой, без крышки, типа pnk-400 | м | 11 | ++
5146 | 6293 | ТСН | 1.21-5-556 | Лоток кабельный, оцинкованный, неперфорированный, простой, без крышки, типа pnk-50 | м | 12 | ++
5147 | 6294 | ТСН | 1.21-5-557 | Лоток кабельный, оцинкованный, перфорированный, простой, без крышки, типа pnk-100 | м | 123 | ++
5148 | 6513 | ТСН | 1.21-5-914 | Лоток кабельный, оцинкованный, перфорированный, простой, без крышки, типа pnk-200 | м | 131 | ++
5149 | 6514 | ТСН | 1.21-5-915 | Лоток кабельный, оцинкованный, перфорированный, простой, без крышки, типа pnk-300 | м | 62 | ++
5150 | 6427 | ТСН | 1.21-5-802 | Лоток кабельный, оцинкованный, перфорированный, простой, без крышки, типа pnk-400 | м | 37 | ++
5151 | 6292 | ТСН | 1.21-5-555 | Лоток кабельный, оцинкованный, перфорированный, простой, без крышки, типа pnk-50 | м | 99 | ++
5152 | 5821 | ТСН | 1.21-5-1108 | Лоток кабельный, перфорированный, стальной, оцинкованный, замковый, трубчатый, типа лпмзт-100, размеры 3000х100х50 мм | м | 5 | ++
5155 | 9889 | КТЦ | 71.3-20720-132 | Лоток перфорированный стальной, оцинкованный, размер 80х100х3000 мм, толщина 1,2 мм | шт. | 0
5156 | 9890 | КТЦ | 71.3-20720-133 | Лоток перфорированный стальной, оцинкованный, размер 80х150х3000 мм, толщина 1,2 мм | шт. | 0
5157 | 9888 | КТЦ | 71.3-20720-131 | Лоток перфорированный стальной, оцинкованный, размер 80х200х3000 мм, толщина 1,2 мм | шт. | 0
5158 | 8335 | ТСН | 1.5-3-501 | Лоток полимербетонный водоотводный для тротуаров, с решеткой щелевой чугунной вч, типа лв-11.19.23п | комплект | 30 | ++
5159 | 9891 | КТЦ | 71.3-20720-134 | Лоток проволочный стальной, оцинкованный, размер 50х400х3000 мм | шт. | 0
5160 | 6489 | ТСН | 1.21-5-891 | Лоток стальной, для прокладки проводов и кабелей, типа л-200, размеры 2000х200х40 мм | шт. | 8 | ++
5161 | 6490 | ТСН | 1.21-5-892 | Лоток стальной, для прокладки проводов и кабелей, типа л-400, размеры 2000х400х40 мм | шт. | 4 | ++
5162 | 6149 | ТСН | 1.21-5-225 | Лоток стальной, кабельный, типа нл10-п1,87, размеры 2000х100х24 мм | шт. | 6 | ++
5163 | 6152 | ТСН | 1.21-5-229 | Лоток стальной, кабельный, типа нл10-п2,87, размеры 3000х100х24 мм | шт. | 4 | ++
5164 | 6150 | ТСН | 1.21-5-226 | Лоток стальной, кабельный, типа нл20-п1,87, размеры 2000х200х70 мм | шт. | 15 | ++
5165 | 6145 | ТСН | 1.21-5-221 | Лоток стальной, кабельный, типа нл20-п2,37, размеры 2500х200х50 мм | шт. | 1 | ++
5166 | 6146 | ТСН | 1.21-5-222 | Лоток стальной, кабельный, типа нл20-п2,87, размеры 3000х200х50 мм | шт. | 6 | ++
5167 | 6142 | ТСН | 1.21-5-215 | Лоток стальной, кабельный, типа нл40-п1,87, размеры 2000х400х50 мм | шт. | 2 | ++
5168 | 6151 | ТСН | 1.21-5-227 | Лоток стальной, кабельный, типа нл40-п1,87, размеры 2000х400х70 мм | шт. | 5 | ++
5169 | 6147 | ТСН | 1.21-5-223 | Лоток стальной, кабельный, типа нл40-п2,87, размеры 3000х400х50 мм | шт. | 23 | ++
5170 | 6148 | ТСН | 1.21-5-224 | Лоток стальной, кабельный, типа нл5-п2,37, размеры 2500х50х24 мм | шт. | 2 | ++
5171 | 6154 | ТСН | 1.21-5-234 | Лоток стальной, кабельный, типа нл-пр, прижим, размеры 30х30х20 мм | шт. | 2 | ++
5172 | 6153 | ТСН | 1.21-5-232 | Лоток стальной, кабельный, типа нл-сш, соединитель шарнирный, размеры 250х50х30 мм | шт. | 24 | ++
5173 | 6143 | ТСН | 1.21-5-219 | Лоток стальной, окрашенный, кабельный, типа нл20-п1,87 уз, размеры 2000х200х70 мм | шт. | 29 | ++
5174 | 6144 | ТСН | 1.21-5-220 | Лоток стальной, окрашенный, кабельный, типа нл40-п1,87 уз, размеры 2000х400х70 мм | шт. | 14 | ++
5175 | 6507 | ТСН | 1.21-5-908 | Лоток стальной, оцинкованный, кабельный, типа нл10-п1,87, размеры 2000х100х24 мм | шт. | 50 | ++
5176 | 6508 | ТСН | 1.21-5-909 | Лоток стальной, оцинкованный, кабельный, типа нл20-п1,87, размеры 2000х200х50 мм | шт. | 22 | ++
5177 | 5835 | ТСН | 1.21-5-1123 | Лоток стальной, оцинкованный, кабельный, типа нл40-п1,87, размеры 2000х400х50 мм | шт. | 4 | ++
5178 | 6506 | ТСН | 1.21-5-907 | Лоток стальной, оцинкованный, кабельный, типа нл5-п1,87, размеры 2000х50х24 мм | шт. | 18 | ++
5179 | 6367 | ТСН | 1.21-5-709 | Лоток стальной, перфорированный, окрашенный, типа лп, размеры 2000х100х50 мм | шт. | 20 | ++
5180 | 6368 | ТСН | 1.21-5-710 | Лоток стальной, перфорированный, окрашенный, типа лп, размеры 2000х150х50 мм | шт. | 2 | ++
5181 | 6369 | ТСН | 1.21-5-711 | Лоток стальной, перфорированный, окрашенный, типа лп, размеры 2000х200х50 мм | шт. | 14 | ++
5182 | 6509 | ТСН | 1.21-5-910 | Лоток стальной, перфорированный, оцинкованный, кабельный, типа лп 100, размеры 2000х100х25 мм | шт. | 1 | ++
5183 | 6546 | ТСН | 1.21-5-945 | Лоток стальной, перфорированный, оцинкованный, кабельный, типа лп 100, размеры 2000х100х50 мм | шт. | 81 | ++
5184 | 6547 | ТСН | 1.21-5-946 | Лоток стальной, перфорированный, оцинкованный, кабельный, типа лп 150, размеры 2000х150х50 мм | шт. | 33 | ++
5185 | 6545 | ТСН | 1.21-5-944 | Лоток стальной, перфорированный, оцинкованный, кабельный, типа лп 50, размеры 2000х50х25 мм | шт. | 19 | ++
5188 | 8941 | ТСН | 1.7-2-136 | Люк металлический противопожарный, дымогазонепроницаемый, теплоизолированный плитами на основе базальтового волокна, окрашенный порошковой краской, типа лпм-01/60, 500х700 мм, масса 35 кг, с замком-защелкой, без доводчика | т | 6 | ++
5189 | 8942 | ТСН | 1.7-2-137 | Люк металлический противопожарный, дымогазонепроницаемый, теплоизолированный плитами на основе базальтового волокна, окрашенный порошковой краской, типа лпм-01/60, 600х700 мм, масса 39 кг, с замком-защелкой, без доводчика | т | 1 | ++
5190 | 8943 | ТСН | 1.7-2-138 | Люк металлический противопожарный, дымогазонепроницаемый, теплоизолированный плитами на основе базальтового волокна, окрашенный порошковой краской, типа лпм-01/60, 700х800 мм, масса 42 кг, с замком-защелкой, без доводчика | т | 4 | ++
5191 | 8946 | ТСН | 1.7-2-140 | Люк металлический противопожарный, дымогазонепроницаемый, теплоизолированный плитами на основе базальтового волокна, окрашенный порошковой краской, типа лпм-01/60, 800х1000 мм, масса 49 кг, с замком-защелкой, без доводчика | т | 6 | ++
5192 | 8944 | ТСН | 1.7-2-139 | Люк металлический противопожарный, дымогазонепроницаемый, теплоизолированный плитами на основе базальтового волокна, окрашенный порошковой краской, типа лпм-01/60, 800х900 мм, масса 46 кг, с замком-защелкой, без доводчика | т | 7 | ++
5193 | 8947 | ТСН | 1.7-2-141 | Люк металлический противопожарный, дымогазонепроницаемый, теплоизолированный плитами на основе базальтового волокна, окрашенный порошковой краской, типа лпм-01/60, 900х1100 мм, масса 60 кг, с замком-защелкой, без доводчика | т | 10 | ++
5194 | 8917 | ТСН | 1.7-2-112 | Люк металлический противопожарный, однопольный, с заполнением минеральной ватой, окрашенный порошковой краской, предел огнестойкости ei 60, 500х700 мм, масса 37,2 кг, с замком-защелкой, без доводчика | т | 27 | ++
5195 | 8918 | ТСН | 1.7-2-113 | Люк металлический противопожарный, однопольный, с заполнением минеральной ватой, окрашенный порошковой краской, предел огнестойкости ei 60, 600х700 мм, масса 40,6 кг, с замком-защелкой, без доводчика | т | 5 | ++
5196 | 8919 | ТСН | 1.7-2-114 | Люк металлический противопожарный, однопольный, с заполнением минеральной ватой, окрашенный порошковой краской, предел огнестойкости ei 60, 700х800 мм, масса 47,9 кг, с замком-защелкой, без доводчика | т | 17 | ++
5197 | 8921 | ТСН | 1.7-2-116 | Люк металлический противопожарный, однопольный, с заполнением минеральной ватой, окрашенный порошковой краской, предел огнестойкости ei 60, 800х1000 мм, масса 60,2 кг, с замком-защелкой, без доводчика | т | 21 | ++
5198 | 8920 | ТСН | 1.7-2-115 | Люк металлический противопожарный, однопольный, с заполнением минеральной ватой, окрашенный порошковой краской, предел огнестойкости ei 60, 800х900 мм, масса 55,9 кг, с замком-защелкой, без доводчика | т | 16 | ++
5199 | 8922 | ТСН | 1.7-2-117 | Люк металлический противопожарный, однопольный, с заполнением минеральной ватой, окрашенный порошковой краской, предел огнестойкости ei 60, 900х1100 мм, масса 68,9 кг, с замком-защелкой, без доводчика | т | 65 | ++
5202 | 8828 | ТСН | 1.7-11-53 | Люк ревизионный стальной, с распашной дверцей с магнитом, окрашен порошковой краской, цвет белый матовый, размер 150х150 мм | шт. | 10 | ++
5203 | 8829 | ТСН | 1.7-11-54 | Люк ревизионный стальной, с распашной дверцей с магнитом, окрашен порошковой краской, цвет белый матовый, размер 200х200 мм | шт. | 47 | ++
5204 | 8830 | ТСН | 1.7-11-55 | Люк ревизионный стальной, с распашной дверцей с магнитом, окрашен порошковой краской, цвет белый матовый, размер 300х500 мм | шт. | 169 | ++
5205 | 8831 | ТСН | 1.7-11-56 | Люк ревизионный стальной, с распашной дверцей с магнитом, окрашен порошковой краской, цвет белый матовый, размер 300х600 мм | шт. | 27 | ++
5206 | 8832 | ТСН | 1.7-11-57 | Люк ревизионный стальной, с распашной дверцей с магнитом, окрашен порошковой краской, цвет белый матовый, размер 400х600 мм | шт. | 188 | ++
5209 | 3501 | ТСН | 1.12-8-30 | Манжета для чугунных водонапорных труб, диаметр 65 мм | шт. | 1 | ++
5210 | 3499 | ТСН | 1.12-8-29 | Манжета для чугунных водонапорных труб, диаметр от 80 до 300 мм | кг | 5 | ++
5211 | 4557 | ТСН | 1.17-8-73 | Манжета резиновая для герметизации кабельных вводов, диаметр 110 мм | шт. | 10 | ++
5212 | 4551 | ТСН | 1.17-8-67 | Манжета резиновая для герметизации кабельных вводов, диаметр 25 мм | шт. | 11 | ++
5213 | 4552 | ТСН | 1.17-8-68 | Манжета резиновая для герметизации кабельных вводов, диаметр 32 мм | шт. | 7 | ++
5214 | 4553 | ТСН | 1.17-8-69 | Манжета резиновая для герметизации кабельных вводов, диаметр 40 мм | шт. | 1 | ++
5215 | 4555 | ТСН | 1.17-8-70 | Манжета резиновая для герметизации кабельных вводов, диаметр 50 мм | шт. | 7 | ++
5216 | 4556 | ТСН | 1.17-8-71 | Манжета резиновая для герметизации кабельных вводов, диаметр 63 мм | шт. | 9 | ++
5217 | 3513 | ТСН | 1.12-8-64 | Манжета резиновая с металлическим бандажом, диаметр 500 мм | шт. | 5 | ++
5218 | 3502 | ТСН | 1.12-8-31 | Манжета резиновая, для чугунных водонапорных труб, диаметр 100 мм | шт. | 1 | ++
5219 | 3503 | ТСН | 1.12-8-35 | Манжета резиновая, для чугунных водонапорных труб, диаметр 300 мм | шт. | 53 | ++
5220 | 3504 | ТСН | 1.12-8-36 | Манжета резиновая, для чугунных водонапорных труб, диаметр 400 мм | шт. | 1 | ++
5221 | 3505 | ТСН | 1.12-8-50 | Манжета резиновая, ступенчатая или конусная, для унитазов | шт. | 50 | ++
5222 | 4241 | ТСН | 1.14-1-568 | Манжета термоусаживаемая для сети, без давления, длина 1500 мм, типа slvu 48/7, slvu 58/12 | шт. | 9 | ++
5223 | 2550 | ТСН | 1.12-3-60 | Манжеты стальные для соединения хризотилцементных труб, диаметр 120 мм | 10 шт. | 2 | ++
5226 | 5016 | ТСН | 1.18-5-8 | Манометр показывающий, для измерения избыточного давления в системах тепло- и газоснабжения, с резьбовым присоединением м20x1,5 (g1/2), диаметр корпуса 100 мм, класс точности 1,5, предел измерения давления 1,0 мпа, типа мт-100 | шт. | 2 | ++
5227 | 4997 | ТСН | 1.18-5-1 | Манометр показывающий, для измерения избыточного давления, в пылебрызгозащищенном исполнении, типа мп-3у, с трубчатой пружиной, радиальное присоединение снизу, диаметр корпуса 100 мм, присоединение резьбовое м20х1,5, класс точности 1,5, диапазон измерения от 0 до 1,0 мпа | шт. | 182 | ++
5228 | 5006 | ТСН | 1.18-5-2 | Манометр показывающий, для измерения избыточного давления, в пылебрызгозащищенном исполнении, типа мп-3у, с трубчатой пружиной, радиальное присоединение снизу, диаметр корпуса 100 мм, присоединение резьбовое м20х1,5, класс точности 1,5, диапазон измерения от 0 до 1,6 мпа | шт. | 156 | ++
5229 | 5011 | ТСН | 1.18-5-3 | Манометр показывающий, для измерения избыточного давления, в пылебрызгозащищенном исполнении, типа мп-3у, с трубчатой пружиной, радиальное присоединение снизу, диаметр корпуса 100 мм, присоединение резьбовое м20х1,5, класс точности 1,5, диапазон измерения от 0 до 2,5 мпа | шт. | 99 | ++
5230 | 5012 | ТСН | 1.18-5-4 | Манометр показывающий, для измерения избыточного давления, в пылебрызгозащищенном исполнении, типа мп-4у, с трубчатой пружиной, радиальное присоединение снизу, диаметр корпуса 160 мм, присоединение резьбовое м20х1,5, класс точности 1,5, диапазон измерения от 0 до 1,0 мпа | шт. | 120 | ++
5231 | 5013 | ТСН | 1.18-5-5 | Манометр показывающий, для измерения избыточного давления, в пылебрызгозащищенном исполнении, типа мп-4у, с трубчатой пружиной, радиальное присоединение снизу, диаметр корпуса 160 мм, присоединение резьбовое м20х1,5, класс точности 1,5, диапазон измерения от 0 до 1,6 мпа | шт. | 213 | ++
5232 | 5014 | ТСН | 1.18-5-6 | Манометр показывающий, для измерения избыточного давления, в пылебрызгозащищенном исполнении, типа мп-4у, с трубчатой пружиной, радиальное присоединение снизу, диаметр корпуса 160 мм, присоединение резьбовое м20х1,5, класс точности 1,5, диапазон измерения от 0 до 2,5 мпа | шт. | 144 | ++
5233 | 5009 | ТСН | 1.18-5-27 | Манометр показывающий, для измерения избыточного давления, с трубчатой пружиной, радиальное присоединение снизу, диаметр корпуса 63 мм, присоединение резьбовое g1/4", класс точности 1,6, диапазон измерения от 0 до 1,6 мпа | шт. | 158 | ++
5234 | 5015 | ТСН | 1.18-5-7 | Манометр показывающий, типа мп4-у, класс точности 1,5, в комплекте с латунным трехходовым краном, номинальное давление pn 1,6 мпа, номинальный диаметр dn 15 мм | комплект | 213 | ++
5237 | 9947 | ТСН | 1.5-4-1304 | Марши лестничные, бетон в30, f75, w4, расход арматуры 105,70 кг, категория бетонной поверхности а2 лицевой верхней, а3 лицевой нижней и боковых, а7 нелицевой, для малоэтажного и среднеэтажного строительства | м3 | 0 | ++
5238 | 9948 | ТСН | 1.5-4-1463 | Марши лестниц с полуплощадками железобетонные, плоские, без фризовых ступеней, бетон в30, f150, w6, длина 6600 мм, ширина 1350 мм, высота 1830 мм, расчетная временная нагрузка 3,5 кпа (360 кгс/м2), категория бетонной поверхности а2 лицевой верхней, а3 лицевой нижней и боковых, а7 нелицевой, для жилых зданий | м3 | 0 | ++
5239 | 8425 | ТСН | 1.5-4-1426 | Марши лестничные железобетонные с гладкой поверхностью, типа лм, длина 3400 мм, ширина 1050 мм, координационная высота 1470 мм, бетон в22,5, f50, расчетная временная нагрузка 3,5 кпа, категории бетонных поверхностей: лицевых верхних а2 (а1, а5), лицевых нижних и боковых а3 (а6), нелицевых а7, для жилых зданий | м3 | 15 | ++
5240 | 8383 | ТСН | 1.5-4-1256 | Марши лестничные железобетонные с гладкой поверхностью, типа лм, длина 3400 мм, ширина 1050 мм, координационная высота 1470 мм, бетон в25, расчетная временная нагрузка 3,5 кпа, категории бетонных поверхностей: лицевых верхних а2 (а1, а5), лицевых нижних и боковых а3 (а6), нелицевых а7, для жилых зданий | м3 | 7 | ++
5241 | 8444 | ТСН | 1.5-4-327 | Марши лестничные железобетонные, типа 5лм, для зданий различного назначения | м3 | 2 | ++
5242 | 9946 | ТСН | 1.5-4-504 | Марши лестничные железобетонные, типа 6лм, для зданий различного назначения | м3 | 0 | ++
5243 | 9945 | ТСН | 1.5-4-328 | Марши лестничные железобетонные, типа 7лм, для зданий различного назначения | м3 | 0 | ++
5244 | 8442 | ТСН | 1.5-4-324 | Марши лестничные железобетонные, типа лм, для зданий различного назначения | м3 | 10 | ++
5245 | 8443 | ТСН | 1.5-4-325 | Марши лестничные железобетонные, типа лмп, с двумя полуплощадками, для зданий различного назначения | м3 | 4 | ++
5246 | 8388 | ТСН | 1.5-4-1287 | Марши лестничные, марка лм, с чистой бетонной поверхностью, для жилых зданий | м3 | 108 | ++
5247 | 8305 | ТСН | 1.5-3-33 | Марши лестничные, типа птм | м3 | 5 | ++
5250 | 520 | ТСН | 1.1-1-1941 | Мастика (грунт) двухкомпонентная, полиуретановая, коррозионно-защитная, грунтовочная, холодного отверждения, ручного и механизированного нанесения, сухой остаток 75%, термостойкость до +150°с, адгезия по методу решетчатых надрезов 1 балл, прочность при ударе 0,5 м, эластичность при изгибе 1 мм, для формирования грунтовочного слоя на стальных трубах и конструкциях тепловых сетей, защиты от коррозии металлических поверхностей | кг | 98 | ++
5251 | 521 | ТСН | 1.1-1-1942 | Мастика (покрытие) двухкомпонентная, полиуретановая, коррозионно-защитная, изоляционная, холодного отверждения, ручного и механизированного нанесения, сухой остаток 70%, термостойкость до +170°с, адгезия по методу решетчатых надрезов 1 балл, прочность пленки при ударе 0,5 м, эластичность при изгибе 1 мм, для формирования покровного паро- и гидроизоляционного слоя на стальных трубах и конструкциях тепловых сетей | кг | 18 | ++
5252 | 590 | ТСН | 1.1-1-2104 | Мастика акриловая, герметизирующая, однокомпонентная, диапазон температур применения от -50 до +70°с, условное удлинение при разрыве не менее 200%, условная прочность не менее 0,16 мпа, прочность сцепления с бетоном не менее 0,3 мпа, для герметизации швов между железобетонными панелями, плитами из натурального камня, фальцевых соединений кровель из оцинкованнй стали, заделки трещин, мест примыкания оконных и дверных блоков, плинтусов и других стыковых соединений, укрепления и ремонта мягкой кровли | кг | 22 | ++
5253 | 1374 | ТСН | 1.1-1-3783 | Мастика битумная гидроизоляционная холодного отверждения, условная вязкость не менее 21 сек, прочность сцепления с бетоном не менее 30 н/см2, гибкость не выше -5°с, температура размягчения не ниже +70°с, для наружной гидроизоляции бетонных, железобетонных и деревянных строительных конструкций, подверженных тепловому воздействию не более +70°с, для приклеивания различных строительных материалов | кг | 27 | ++
5254 | 1855 | ТСН | 1.1-1-609 | Мастика битумная гидроизоляционная, холодного отверждения, температура размягчения +70°с, прочность сцепления с бетоном не менее 0,3 мпа, условная вязкость не менее 21 с, водопоглощение не более 0,5%, гибкость на брусе до -5°с, для наружной гидроизоляции бетонных, железобетонных и деревянных строительных конструкций, подверженных тепловому воздействию до +70°с, изоляции мест, подверженных увлажнению, гипсокартонных и гипсовых оснований перед облицовкой | т | 119 | ++
5255 | 1848 | ТСН | 1.1-1-602 | Мастика битумно-каучуковая, холодная, нетвердеющая, теплостойкость не менее +130°с, прочность сцепления с бетоном не менее 0,4 мпа, водопоглощение не более 0,5% по массе, относительное удлинение при разрыве не менее 300%, для устройства безрулонного кровельного ковра, ремонта безрулонных и рулонных кровель, гидроизоляции строительных конструкций, стыков, швов и примыканий | т | 30 | ++
5256 | 1859 | ТСН | 1.1-1-613 | Мастика битумно-масляная клеящая, гидроизоляционная, герметизирующая, морозостойкая, горячего применения, диапазон температур применения от -25 до +40°с, для изоляции кабелей, защиты конструкций от блуждающих токов, заливки соединительных, осветительных и концевых муфт, защиты от коррозии подземных металлических коммуникаций | т | 1240 | ++
5257 | 1323 | ТСН | 1.1-1-3682 | Мастика битумно-полимерная вяжущая, для устройства щебеночно-мастичных деформационных швов закрытого типа, устроенных по горячей технологии | кг | 3 | ++
5258 | 423 | ТСН | 1.1-1-1692 | Мастика битумно-полимерная грунтовочная, с добавлением синтетического каучука, растворителей и наполнителей, характеристики при температуре 20°с: условная вязкость не менее 30 с, прочность сцепления с бетоном 0,4 мпа, для устройства рулонно-мастичной гидроизоляции | т | 84 | ++
5259 | 1856 | ТСН | 1.1-1-610 | Мастика битумно-полимерная кровельная гидроизоляционная, холодная, нетвердеющая, относительное удлинение при разрыве не менее 100%, условная прочность при растяжении не менее 0,1 мпа, прочность сцепления не менее 0,1 мпа, водопоглощение не более 2,0%, гибкость на брусе - 15°с, для гидроизоляции, противокоррозионной защиты конструкций, выполнения основного гидроизоляционного слоя безрулонных кровель | т | 34 | ++
5260 | 728 | ТСН | 1.1-1-2405 | Мастика битумно-полимерная, кровельная, изоляционная, типа мк-90 | кг | 1 | ++
5261 | 1280 | ТСН | 1.1-1-3590 | Мастика битумнорезиновая, температура размягчения +70°с, предел прочности при растяжении 0,1 мпа, относительное удлинение 400%, прочность сцепления с металлом и бетоном 0,5 мпа, для деформационных швов со щебеночным заполнением, переходных зон дорожного покрытия над стыками мостовых плит, швов и трещин цементо- и асфальтобетонных покрытий | т | 1 | ++
5262 | 1857 | ТСН | 1.1-1-611 | Мастика бутилкаучуковая, герметизирующая, нетвердеющая, диапазон температур применения от -20 до +40°с, относительное удлинение при разрыве не менее 50%, условная прочность при разрыве не менее 0,2 мпа, адгезионная прочность не менее 0,2 н/мм2, для герметизации наружных поверхностей, швов и стыков строительных конструкций и наружной обмазочной гидроизоляции строительных конструкций, резервуаров | т | 88 | ++
5263 | 425 | ТСН | 1.1-1-1694 | Мастика бутилкаучуковая, герметизирующая, нетвердеющая, уф- и атмосферостойкая, диапазон температур применения от -45 до +45°с, относительное удлинение при разрыве не менее 50%, условная прочность при разрыве/адгезионная прочность к бетону не менее 0,1 мпа, для герметизации наружных поверхностей и швов строительных конструкций, наружной гидроизоляции конструкций и резервуаров | т | 30 | ++
5264 | 238 | ТСН | 1.1-1-139 | Мастика герметизирующая (брикет или жгут), нетвердеющая, строительная, бутилкаучуковая, вязкая, предел прочности при растяжении от 0,8 до 1,5 н/см2, температура эксплуатации от -50 до +70°с, относительное удлинение при максимальной нагрузке не менее 35%, для герметизации стыков наружных стен и уплотнения мест примыкания оконных и дверных блоков к стенам | т | 23 | ++
5265 | 1846 | ТСН | 1.1-1-600 | Мастика герметизирующая нетвердеющая, битумная, универсальная кровельная | т | 38 | ++
5266 | 1844 | ТСН | 1.1-1-599 | Мастика герметизирующая нетвердеющая, битумно-атактическая, антикоррозийная | т | 654 | ++
5267 | 461 | ТСН | 1.1-1-1784 | Мастика герметизирующая нетвердеющая, строительная, для герметизации стыков наружных стен | т | 83 | ++
5268 | 1860 | ТСН | 1.1-1-614 | Мастика герметизирующая, клеящая, уплотняющая, нетвердеющая, типа мсу, сланцевая | т | 6 | ++
5269 | 1847 | ТСН | 1.1-1-601 | Мастика герметизирующая, на основе битума, бутилкаучука, пластификатора и наполнителя, нетвердеющая, диапазон температур применения -15 до +40°с, водопоглощение не более 1%, растяжимость свыше 3 см, для герметизации швов дорожных покрытий | т | 52 | ++
5270 | 1850 | ТСН | 1.1-1-603 | Мастика герметизирующая, нетвердеющая, битумно-латекснокукерсольная | т | 51 | ++
5271 | 1854 | ТСН | 1.1-1-608 | Мастика герметизирующая, нетвердеющая, битумно-резиновая, кровельная | т | 8 | ++
5272 | 1852 | ТСН | 1.1-1-605 | Мастика герметизирующая, нетвердеющая, изоляционная, типа мбр-75, битумно-резиновая | т | 11 | ++
5273 | 1853 | ТСН | 1.1-1-606 | Мастика герметизирующая, нетвердеющая, изоляционная, типа мбр-90, битумно-резиновая | т | 2 | ++
5274 | 1851 | ТСН | 1.1-1-604 | Мастика герметизирующая, нетвердеющая, кровельная, битумно-полимерная, горячая | т | 240 | ++
5275 | 1858 | ТСН | 1.1-1-612 | Мастика герметизирующая, нетвердеющая, типа лт-1 (каучук тиоколосодержащий) | т | 4 | ++
5276 | 220 | ТСН | 1.1-1-137 | Мастика грунтовочная, высыхающая, пастообразная, условная вязкость от 80 до 200 с, условная прочность не менее 35 кгс/см2, относительное удлинение не менее 200%, температура эксплуатации от -70 до +70°с, для грунтовки кромок стыков открытого типа бетонных панелей, в качестве грунтовочного состава под герметизирующую ленту | т | 1 | ++
5277 | 247 | ТСН | 1.1-1-140 | Мастика двухкомпонентная, битумно-полиуретановая, герметизирующая, коррозионно-защитная, сухой остаток 70%, прочность на разрыв 1,0 мпа, относительное удлинение при разрыве 500%, температура эксплуатации от -40 до +100°с, теплостойкость не менее +100°с, гибкость на брусе до -40°с, прочность сцепления с бетоном и металлом 0,5 мпа, для устройства и ремонта кровель, наружной гидроизоляции строительных конструкций, технологического оборудования, трубопроводов | т | 26 | ++
5278 | 1462 | ТСН | 1.1-1-394 | Мастика клеящая каучуковая, типа кн-2 | кг | 467 | ++
5279 | 1465 | ТСН | 1.1-1-395 | Мастика клеящая каучуковая, типа кн-3 | т | 67 | ++
5280 | 556 | ТСН | 1.1-1-2023 | Мастика клеящая на основе водной акриловой дисперсии, для приклеивания мозаичного паркета, керамических и глазурованных облицовочных плиток, рулонных и плиточных напольных покрытий (в том числе ковровых), потолочных плит, оргалита, дерева | т | 3 | ++
5281 | 1567 | ТСН | 1.1-1-4202 | Мастика кровельная и гидроизоляционная, коррозионно-защитная, биостойкая, универсальная, холодная, полимерная (на основе бутилкаучука), диапазон температур эксплуатации от -55 до +120°с, условная вязкость не более 200 с, относительное удлинение при разрыве не менее 800%, условная прочность не менее 1,0 мпа, прочность сцепления бетон/слой не менее 0,5/0,3 мпа, гибкость не выше -55°с, для наземных и подземных сооружений | кг | 51 | ++
5282 | 1913 | ТСН | 1.1-1-7344 | Мастика кровельная, гидроизоляционная и антикоррозионная, приклеивающая, битумно-полимерная, на органическом растворителе с добавлением минеральных компонентов, отверждающаяся, холодная, теплостойкость до +110°с, условная прочность не менее 1,00 мпа, относительное удлинение при разрыве не менее 500%, прочность сцепления с бетоном не менее 0,2 мпа, гибкость на брусе при -30°с, водопоглощение не более 0,4% | т | 1 | ++
5283 | 424 | ТСН | 1.1-1-1693 | Мастика полимерная клеящая, характеристики при температуре +20°с: условная вязкость не менее 50 с, относительное удлинение при разрыве не менее 300%, прочность сцепления с бетоном 0,4 мпа, прочность на сдвиг клеевого соединения 0,5 мпа, для устройства рулонно-мастичной гидроизоляции | т | 19 | ++
5284 | 462 | ТСН | 1.1-1-1785 | Мастика полимерная пленкообразующая клеящая, диапазон температур применения от +5 до +25°с, характеристики при температуре +20°с: условная вязкость от 150 до 200 с, относительное удлинение при разрыве не менее 500%, прочность сцепления с бетоном 0,3 мпа, прочность на сдвиг клеевого соединения 0,3 мпа, для приклеивания кровельных материалов, линолеума, синтетических обоев | кг | 32 | ++
5285 | 1640 | ТСН | 1.1-1-4362 | Мастика полиуретановая, гидроизоляционная, низковязкая, водо-, масло-, бензостойкая, с отвердителем, характеристики при температуре +20°с: плотность 1,03 кг/л, прочность сцепления с металлом/бетоном не менее 2,6/2,2 мпа, условная вязкость от 15 до 20 с, диапазон температур применения от -60 до +140°с, для изготовления кровель, наружной и внутренней гидроизоляции фундаментов, подземных и очистных сооружений, бетонных и металлических конструкций, допускается контакт с питьевой водой | кг | 43 | ++
5286 | 1862 | ТСН | 1.1-1-617 | Мастика тиоколовая, герметизирующая, нетвердеющая, типа ам-05 | кг | 17 | ++
5287 | 9746 | КТЦ | 71.2-20721-18 | Мастика эластичная гидроизоляционная, типа ceresit cl51 | кг | 0
5290 | 1568 | ТСН | 1.1-1-4204 | Материал (мембрана) рулонный гидроизоляционный, из пвх, армированный полиэстеровой сеткой, химически стойкий, прочность при растяжении в продольном/поперечном направлении 1100/900 н/50 мм, удлинение при разрыве 200%, гибкость при -40°с, показатели пожарной опасности г2, в2, рп2, для устройства кровли, полов, водонаполненных и водопропускных сооружений, свалок тбо, толщина 1,2 мм | м2 | 4 | ++
5291 | 1569 | ТСН | 1.1-1-4205 | Материал (мембрана) рулонный гидроизоляционный, из пвх, химически стойкий, армированный полиэстеровой сеткой, прочность при растяжении в продольном / поперечном направлении 1100 / 900 н / 50 мм, удлинение при разрыве 200%, гибкость при -40°с, показатели пожарной опасности г2, в2, рп2, для устройства кровли, полов, водонаполненных и водопропускных сооружений, свалок тбо, толщина 1,5 мм | м2 | 26 | ++
5292 | 1448 | ТСН | 1.1-1-3889 | Материал (мембрана) рулонный гидроизоляционный, из эпдм, предел прочности на растяжение 9,8 мпа, относительное удлинение при разрыве 530%, гибкость при -60°с, для гидроизоляции плоских кровель (в т.ч. балластированных), тоннелей, резервуаров, в качестве геомембраны для прудов, отстойников, хранилищ отходов, толщина 1,2 мм | м2 | 18 | ++
5293 | 1579 | ТСН | 1.1-1-4243 | Материал (мембрана) рулонный кровельный и гидроизоляционный, из эпдм на нетканой основе, с липким слоем и антиадгезионной пленкой, условная прочность при разрыве 8 мпа, относительное удлинение при разрыве 330%, гибкость при -60°с, прочность сцепления с бетоном 0,2 мпа, показатели пожарной опасности г4, в3, рп4, для устройства однослойных кровель подземных и наземных сооружений, толщина 1,5 мм | м2 | 12 | ++
5294 | 1581 | ТСН | 1.1-1-4248 | Материал (мембрана) рулонный кровельный и гидроизоляционный, из эпдм на тканной полиэстеровой основе, с липким слоем и антиадгезионной пленкой, условная прочность при разрыве 15 мпа, относительное удлинение при разрыве 330%, гибкость при -60°с, прочность сцепления с бетоном 0,2 мпа, показатели пожарной опасности г4, в3, рп4, для устройства однослойных кровель подземных и наземных сооружений, толщина 1,5 мм | м2 | 2 | ++
5295 | 1580 | ТСН | 1.1-1-4247 | Материал (мембрана) рулонный кровельный, гидроизоляционный, антикоррозионный, из эпдм на тканной полиэстеровой основе, с липким слоем и антиадгезионной пленкой, условная прочность при разрыве 15 мпа, относительное удлинение при разрыве 330%, гибкость при -60°с, прочность сцепления с бетоном 0,2 мпа, показатели пожарной опасности г4, в3, рп4, для устройства однослойных кровель подземных и наземных сооружений, толщина 1,2 мм | м2 | 2 | ++
5296 | 1574 | ТСН | 1.1-1-4229 | Материал (мембрана) рулонный кровельный, гидроизоляционный, из эпдм на синтетической нетканой основе, условная прочность при разрыве 8 мпа, удлинение при разрыве 330%, гибкость при -60°с, показатели пожарной опасности г4, в3, рп4, для устройства однослойных кровель подземных и наземных сооружений, толщина 0,6 мм | м2 | 1 | ++
5297 | 1575 | ТСН | 1.1-1-4230 | Материал (мембрана) рулонный кровельный, гидроизоляционный, из эпдм на синтетической нетканой основе, условная прочность при разрыве 8 мпа, удлинение при разрыве 330%, гибкость при -60°с, показатели пожарной опасности г4, в3, рп4, для устройства однослойных кровель подземных и наземных сооружений, толщина 0,8 мм | м2 | 9 | ++
5298 | 1576 | ТСН | 1.1-1-4236 | Материал (мембрана) рулонный кровельный, гидроизоляционный, из эпдм на тканой полиэстеровой основе, условная прочность при разрыве 15 мпа, удлинение при разрыве 330%, гибкость при -60°с, показатели пожарной опасности г4, в3, рп4, для устройства однослойных кровель подземных и наземных сооружений, толщина 1,0 мм | м2 | 6 | ++
5299 | 1577 | ТСН | 1.1-1-4238 | Материал (мембрана) рулонный кровельный, гидроизоляционный, из эпдм на тканой полиэстеровой основе, условная прочность при разрыве 15 мпа, удлинение при разрыве 330%, гибкость при -60°с, показатели пожарной опасности г4, в3, рп4, для устройства однослойных кровель подземных и наземных сооружений, толщина 1,5 мм | м2 | 22 | ++
5300 | 1474 | ТСН | 1.1-1-3988 | Материал рулонный гидроизоляционный, битумно-полимерный, апп-модифицированный, на основе полиэстерового полотна, наплавляемый, с мелкозернистой посыпкой с верхней стороны, с продольным рифлением и легкосгораемой пленкой с нижней стороны, теплостойкость до +140°с, гибкость до -28°с, максимальная растягивающая нагрузка вдоль/поперек 1000/900 н, относительное удлинение при максимальной нагрузке 40%, прочность сцепления с основанием при отрыве/сдвиге 0,5 мпа, толщина 5,0 мм, для гидроизоляции мостовых сооружений, с возможностью укладки асфальтобетона без защитного слоя | м2 | 7 | ++
5301 | 623 | ТСН | 1.1-1-2164 | Материал рулонный гидроизоляционный, битумно-полимерный, сбс-модифицированный, на основе полиэстерового полотна, наплавляемый, с мелкозернистой посыпкой с верхней стороны и пленкой с нижней стороны, теплостойкость до +100°с, гибкость до -25°с, разрывная сила в продольном и поперечном направлении не менее 600 н, относительное удлинение при разрыве 40%, толщина 5,0 мм, для гидроизоляции железобетонной плиты проезжей части мостовых сооружений | м2 | 33 | ++
5302 | 1475 | ТСН | 1.1-1-3989 | Материал рулонный гидроизоляционный, битумно-полимерный, сбс-модифицированный, на основе полиэстерового полотна, наплавляемый, с мелкозернистой посыпкой с верхней стороны, продольным рифлением и легкосгораемой пленкой с нижней стороны, теплостойкость до +100°с, гибкость до -28°с, максимальная растягивающая нагрузка вдоль/поперек 600/600 н, относительное удлинение при максимальной нагрузке 40%, прочность сцепления с основанием при отрыве 0,3 мпа, толщина 4,5 мм, для гидроизоляции мостовых сооружений | м2 | 52 | ++
5303 | 479 | ТСН | 1.1-1-1834 | Материал рулонный дренажно-изоляционный, полотно пвх, профилированное, ячеистое, скрепленное с нетканым геотекстильным фильтром, прочность на растяжение/сжатие 29,4/0,245 мпа, для защиты гидроизоляции подземных частей здания от агрессивного воздействия воды и сезонных подвижек грунта | м2 | 62 | ++
5304 | 1264 | ТСН | 1.1-1-3561 | Материал рулонный из вспененного полипропилена тепло-, вибро- и шумоизоляционный, плотность 40 кг/м3, коэффициент теплопроводности 0,034 вт/(м х к), толщина 8 мм | м2 | 127 | ++
5305 | 1413 | ТСН | 1.1-1-3847 | Материал рулонный из фольгированной стеклоткани, покровный, самоклеящийся, для защиты теплоизоляции от механических повреждений, уф-излучения и атмосферных воздействий, диапазон температур применения от -40 до +90°c, разрывная нагрузка в продольном/поперечном направлении не менее 1000/500 н, группа горючести г1, толщина 11 мкм | м2 | 37 | ++
5306 | 620 | ТСН | 1.1-1-2161 | Материал рулонный кровельный и гидроизоляционный, битумно-полимерный, сбс-модифицированный, на основе полиэстерового полотна, наплавляемый, с крупнозернистой сланцевой посыпкой с верхней стороны, с пленкой с нижней стороны, типа экп, теплостойкость до +100°с, гибкость до -25°с, разрывная сила в продольном/поперечном направлении не менее 600/400 н, толщина 4,2 мм, для верхнего слоя гидроизоляции строительных конструкций | м2 | 741 | ++
5307 | 565 | ТСН | 1.1-1-2046 | Материал рулонный кровельный и гидроизоляционный, битумно-полимерный, сбс-модифицированный, на основе полиэстерового полотна, наплавляемый, с пленкой с верхней и с нижней стороны, теплостойкость не ниже +90°с, гибкость до -20°с, разрывная сила не менее 598 н, для нижних слоев кровельного ковра и гидроизоляции | м2 | 13 | ++
5308 | 622 | ТСН | 1.1-1-2163 | Материал рулонный кровельный и гидроизоляционный, битумно-полимерный, сбс-модифицированный, на основе стеклоткани, наплавляемый, с крупнозернистой сланцевой посыпкой с верхней стороны, с пленкой с нижней стороны, тип ткп, теплостойкость до +100°с, гибкость до -25°с, разрывная сила в продольном/поперечном направлении не менее 800/900 н, толщина 4,2 мм, для верхнего слоя гидроизоляции строительных конструкций | м2 | 24 | ++
5309 | 621 | ТСН | 1.1-1-2162 | Материал рулонный кровельный и гидроизоляционный, битумно-полимерный, сбс-модифицированный, на основе стеклохолста, наплавляемый, с пленкой с верхней и с нижней стороны, тип хпп, теплостойкость до +100°с, гибкость до -25°с, разрывная сила в продольном направлении не менее 300 н, толщина 3,0 мм, для гидроизоляции строительных конструкций, для нижних слоев кровельного ковра | м2 | 6 | ++
5310 | 564 | ТСН | 1.1-1-2040 | Материал рулонный кровельный и гидроизоляционный, битумный, на основе стеклохолста, наплавляемый, с пленкой с верхней и с нижней стороны, теплостойкость не ниже +80°с, гибкость до 0°с, разрывная сила не менее 363 н, для гидроизоляции строительных конструкций, для нижних слоев кровельного ковра | м2 | 3 | ++
5311 | 279 | ТСН | 1.1-1-143 | Материал рулонный кровельный и гидроизоляционный, наплавляемый, битумный, на основе стеклоткани, разрывная сила в продольном/поперечном направлении не менее 800 н, гибкость не выше 0°с, теплостойкость не ниже +85°с, температура хрупкости вяжущего до -15°с, типа тпп-3,5 | м2 | 353 | ++
5312 | 289 | ТСН | 1.1-1-144 | Материал рулонный кровельный и гидроизоляционный, наплавляемый, битумный, на основе стеклохолста, разрывная сила в продольном/поперечном направлении не менее 363 н, гибкость не выше 0°с, теплостойкость не ниже +85°с, температура хрупкости вяжущего до -15°с, типа хпп-3,5 | м2 | 203 | ++
5313 | 422 | ТСН | 1.1-1-1691 | Материал рулонный кровельный и гидроизоляционный, полимерный, армированный стеклотканью, на основе смеси атмосферостойких синтетических каучуков, вулканизаторов, антипиренов и наполнителей, гибкость при -55°с, прочность 325 н, для устройства покрытий и гидроизоляции различных сооружений и защиты от газов и радона | м2 | 5 | ++
5314 | 149 | ТСН | 1.1-1-1266 | Материал рулонный кровельный и гидроизоляционный, рубероид типа ркк-350 ту, на основе кровельного картона, с крупнозернистой посыпкой, разрывная сила при растяжении не менее 220 н, температура гибкости не выше +5°с, теплостойкость не ниже +80°с, водопоглощение - не более 2%, для верхнего слоя кровельного ковра | м2 | 39 | ++
5315 | 13 | ТСН | 1.1-1-1017 | Материал рулонный кровельный и гидроизоляционный, рубероид типа ркк-350, на основе кровельного картона, с крупнозернистой посыпкой с верхней стороны, разрывная сила при растяжении не менее 320 н, температура гибкости не выше +5°с, теплостойкость не ниже +80°с, для верхнего слоя кровельного ковра | м2 | 37 | ++
5316 | 150 | ТСН | 1.1-1-1267 | Материал рулонный кровельный и гидроизоляционный, рубероид типа ркп-350 ом, на основе кровельного картона, облегченный, с посыпкой мелкозернистым песком с двух сторон, разрывная сила при растяжении не менее 220 н, температура гибкости не выше +5°с, теплостойкость не ниже +80°с, водопоглощение не более 2%, для нижних слоев кровельного ковра | м2 | 3 | ++
5317 | 14 | ТСН | 1.1-1-1019 | Материал рулонный кровельный и гидроизоляционный, рубероид типа ркп-350, на основе кровельного картона, с пылевидной посыпкой с двух сторон, разрывная сила при растяжении не менее 280 н, температура гибкости не выше +5°с, теплостойкость не ниже +80°с, для верхнего слоя кровельного ковра с защитным слоем и для нижних слоев кровельного ковра | м2 | 61 | ++
5318 | 1927 | ТСН | 1.1-1-764 | Материал рулонный кровельный, беспокровный, пергамин типа п-350 | м2 | 166 | ++
5319 | 1548 | ТСН | 1.1-1-4142 | Материал рулонный кровельный, битумно-полимерный, сбс-модифицированный, на нетканой основе из высокопрочного полиэстера, с крупнозернистой посыпкой на верхней стороне полотна, нижняя сторона с термостойкой защитой, полосами из синтетических смол, покрытые полимерной легкосгораемой пленкой, разрывная сила в продольном/поперечном направлении не менее 600/300 н, для устройства и ремонта неэксплуатируемых вентилируемых кровель | м2 | 34 | ++
5320 | 1549 | ТСН | 1.1-1-4143 | Материал рулонный кровельный, гидроизоляционный, битумно-полимерный, сбс-модифицированный, на нетканой основе из высокопрочного полиэстера, с крупнозернистой посыпкой на верхней стороне полотна, нижняя сторона с наплавляемым слоем, покрытым полимерной легкосгораемой пленкой, разрывная сила в продольном/поперечным направлении не менее 900/700 н, для устройства и ремонта неэксплуатируемых кровель | м2 | 47 | ++
5321 | 1546 | ТСН | 1.1-1-4140 | Материал рулонный кровельный, гидроизоляционный, битумно-полимерный, сбс-модифицированный, на нетканой основе из высокопрочного полиэстера, с мелкозернистой посыпкой на верхней стороне полотна и легкосгораемой полимерной пленкой на нижней, с защитной полосой из антиадгезионной пленки, разрывная сила в продольном/поперечном направлении не менее 900/600 н, для фундаментов различных зданий и заглубленных сооружений | м2 | 381 | ++
5322 | 1547 | ТСН | 1.1-1-4141 | Материал рулонный кровельный, гидроизоляционный, битумно-полимерный, сбс-модифицированный, на нетканой основе из высокопрочного полиэстера, с полимерной легкосгораемой пленкой на верхней стороне полотна и мелкозернистой посыпкой на нижней, с защитной полосой из антиадгезионной пленки, разрывная сила в продольном/поперечном направлении не менее 900/700 н, для водоизоляционного ковра инверсионных и эксплуатируемых кровель | м2 | 76 | ++
5323 | 1644 | ТСН | 1.1-1-4367 | Материал рулонный кровельный, гидроизоляционный, битумно-полимерный, сбс-модифицированный, на основе полиэстерового полотна, с защитным термостойким покрытием снизу, с наплавляемыми адгезионными полосами с продольным рифлением, с мелкозернистой посыпкой с верхней стороны полотна и пленкой с нижней стороны, разрывная сила в продольном/поперечном направлении не менее 500/300 н/5см, гибкость до -20°c, теплостойкость не менее +95°c, для нижнего слоя вентилируемой кровли | м2 | 19 | ++
5324 | 1643 | ТСН | 1.1-1-4366 | Материал рулонный кровельный, гидроизоляционный, битумно-полимерный, сбс-модифицированный, на основе полиэстерового полотна, с наплавляемым нижним слоем с продольным рифлением, с крупнозернистой посыпкой на верхней стороне полотна и пленкой с нижней стороны, разрывная сила в продольном/поперечном направлении не менее 700/500 н/5см, гибкость до -25°c, теплостойкость не менее +100°c, для верхнего слоя кровли | м2 | 22 | ++
5325 | 1641 | ТСН | 1.1-1-4363 | Материал рулонный кровельный, гидроизоляционный, битумно-полимерный, сбс-модифицированный, на основе полиэстерового полотна, с наплавляемым нижним слоем с продольным рифлением, с пленкой с верхней и нижней стороны, разрывная сила в продольном/поперечном направлении не менее 650/400 н/5см, гибкость до -20°c, теплостойкость не менее +95°c, для нижних слоев кровли и устройства гидроизоляции | м2 | 18 | ++
5326 | 1642 | ТСН | 1.1-1-4364 | Материал рулонный кровельный, гидроизоляционный, битумно-полимерный, сбс-модифицированный, на основе полиэстерового полотна, с наплавляемым нижним слоем с продольным рифлением, с пленкой с верхней и нижней стороны, разрывная сила в продольном/поперечном направлении не менее 650/400 н/5см, гибкость до -25°c, теплостойкость не менее +100°c, для нижних слоев кровли и устройства гидроизоляции | м2 | 15 | ++
5327 | 1523 | ТСН | 1.1-1-4093 | Материал рулонный кровельный, гидроизоляционный, самоклеящийся, на основе из армирующей стеклоткани, с двумя клеящими сторонами из битумно-полимерного состава, разделительной бумагой с двусторонним антиадгезионным слоем, толщина 2,5 мм | м2 | 1 | ++
5328 | 1521 | ТСН | 1.1-1-4090 | Материал рулонный кровельный, гидроизоляционный, самоклеящийся, на основе из армирующей стеклоткани, с клеящим слоем из битумно-полимерного состава, защитным слоем из алюминиевой фольги, разделительной пленкой с антиадгезионным слоем, толщина 1,7 мм | м2 | 1 | ++
5329 | 1522 | ТСН | 1.1-1-4091 | Материал рулонный кровельный, гидроизоляционный, самоклеящийся, на основе из армирующей стеклоткани, с клеящим слоем из битумно-полимерного состава, защитным слоем из алюминиевой фольги, разделительной пленкой с антиадгезионным слоем, толщина 2,5 мм | м2 | 9 | ++
5330 | 469 | ТСН | 1.1-1-1803 | Материал рулонный полимерный кровельный и гидроизоляционный на основе пвх, не поддерживающий горение, армированный с двухсторонней обкладкой, диапазон температур применения от -45 до + 105°с, разрывная сила при растяжении не менее 500 н, относительное удлинение при разрыве не менее 5%, группа горючести г2, толщина 2,0 мм | м2 | 12 | ++
5331 | 468 | ТСН | 1.1-1-1797 | Материал рулонный полимерный кровельный и гидроизоляционный на основе пвх, рядовой, армированный с двухсторонней обкладкой, диапазон температур применения от -45 до + 105°с, разрывная сила при растяжении не менее 500 н, относительное удлинение при разрыве не менее 5%, группа горючести г4, толщина 1,2 мм | м2 | 2 | ++
5332 | 1622 | ТСН | 1.1-1-4334 | Материал рулонный тепло-, звуко-, огнезащитный базальтовый, прошивной, с обкладкой из алюминиевой фольги с одной стороны, толщина материала 10 мм, теплопроводность при температуре +25°с не более 0,038 вт/(м х к), для строительных конструкций, воздуховодов систем вентиляции и дымоудаления | м2 | 131 | ++
5333 | 1623 | ТСН | 1.1-1-4335 | Материал рулонный тепло-, звуко-, огнезащитный базальтовый, прошивной, с обкладкой из алюминиевой фольги с одной стороны, толщина материала 13 мм, теплопроводность при температуре +25°с не более 0,038 вт/(м х к), для строительных конструкций, воздуховодов систем вентиляции и дымоудаления | м2 | 135 | ++
5334 | 1621 | ТСН | 1.1-1-4333 | Материал рулонный тепло-, звуко-, огнезащитный базальтовый, прошивной, с обкладкой из алюминиевой фольги с одной стороны, толщина материала 8 мм, теплопроводность при температуре +25°с не более 0,038 вт/(м х к), для строительных конструкций, воздуховодов систем вентиляции и дымоудаления | м2 | 9 | ++
5335 | 1624 | ТСН | 1.1-1-4336 | Материал рулонный тепло-, звуко-, огнезащитный, базальтовый, прошивной, с обкладкой из алюминиевой фольги с одной стороны, толщина материала 16 мм, теплопроводность при температуре +25°с не более 0,038 вт/(м х к), для строительных конструкций, воздуховодов систем вентиляции и дымоудаления | м2 | 96 | ++
5336 | 1669 | ТСН | 1.1-1-4393 | Материал рулонный тепло-, звуко-, огнезащитный, базальтовый, прошивной, с обкладкой из алюминиевой фольги с одной стороны, толщина материала 20 мм, плотность 35 кг/м3, теплопроводность при температуре +22°с не более 0,038 вт/(м х к), для строительных конструкций, воздуховодов систем вентиляции и дымоудаления | м2 | 133 | ++
5337 | 1670 | ТСН | 1.1-1-4394 | Материал рулонный тепло-, звуко-, огнезащитный, базальтовый, прошивной, с обкладкой из алюминиевой фольги с одной стороны, толщина материала 30 мм, плотность 35 кг/м3, теплопроводность при температуре +22°с не более 0,038 вт/(м х к), для строительных конструкций, воздуховодов систем вентиляции и дымоудаления | м2 | 537 | ++
5338 | 1671 | ТСН | 1.1-1-4395 | Материал рулонный тепло-, звуко-, огнезащитный, базальтовый, прошивной, с обкладкой из алюминиевой фольги с одной стороны, толщина материала 40 мм, плотность 35 кг/м3, теплопроводность при температуре +22°с не более 0,038 вт/(м х к), для строительных конструкций, воздуховодов систем вентиляции и дымоудаления | м2 | 20 | ++
5339 | 1620 | ТСН | 1.1-1-4332 | Материал рулонный тепло-, звуко-, огнезащитный, базальтовый, прошивной, с обкладкой из алюминиевой фольги с одной стороны, толщина материала 5 мм, теплопроводность при температуре +25°с не более 0,038 вт/(м х к), для строительных конструкций, воздуховодов систем вентиляции и дымоудаления | м2 | 851 | ++
5340 | 1672 | ТСН | 1.1-1-4396 | Материал рулонный тепло-, звуко-, огнезащитный, базальтовый, прошивной, с обкладкой из алюминиевой фольги с одной стороны, толщина материала 50 мм, плотность 35 кг/м3, теплопроводность при температуре +22°с не более 0,038 вт/(м х к), для строительных конструкций, воздуховодов систем вентиляции и дымоудаления | м2 | 94 | ++
5341 | 1673 | ТСН | 1.1-1-4397 | Материал рулонный тепло-, звуко-, огнезащитный, базальтовый, прошивной, с обкладкой из алюминиевой фольги с одной стороны, толщина материала 60 мм, плотность 35 кг/м3, теплопроводность при температуре +22°с не более 0,038 вт/(м х к), для строительных конструкций, воздуховодов систем вентиляции и дымоудаления | м2 | 175 | ++
5342 | 1674 | ТСН | 1.1-1-4398 | Материал рулонный тепло-, звуко-, огнезащитный, базальтовый, прошивной, с обкладкой из алюминиевой фольги с одной стороны, толщина материала 70 мм, плотность 35 кг/м3, теплопроводность при температуре +22°с не более 0,038 вт/(м х к), для строительных конструкций, воздуховодов систем вентиляции и дымоудаления | м2 | 5 | ++
5343 | 1044 | ТСН | 1.1-1-3116 | Материал рулонный теплоизоляционный из вспененного полиэтилена, для второго и последующих слоев изоляции труб большого диаметра, арматуры и емкостей, температура применения до +95°c, коэффициент теплопроводности при температуре +10°c не более 0,039 вт/(м х к), группа горючести г1, толщина 13 мм | м2 | 37 | ++
5344 | 1045 | ТСН | 1.1-1-3117 | Материал рулонный теплоизоляционный из вспененного полиэтилена, для второго и последующих слоев изоляции труб большого диаметра, арматуры и емкостей, температура применения до +95°c, коэффициент теплопроводности при температуре +10°c не более 0,039 вт/(м х к), группа горючести г1, толщина 20 мм | м2 | 17 | ++
5345 | 1412 | ТСН | 1.1-1-3846 | Материал рулонный теплоизоляционный из вспененного полиэтилена, для второго и последующих слоев изоляции труб большого диаметра, арматуры и емкостей, температура применения до +95°c, коэффициент теплопроводности при температуре +10°c не более 0,039 вт/(м х к), группа горючести г1, толщина 10 мм | м2 | 16 | ++
5346 | 774 | ТСН | 1.1-1-2498 | Материал рулонный теплоизоляционный из вспененного синтетического каучука с алюминиевым покрытием, для воздуховодов систем кондиционирования, диапазон температур применения от -50 до +110°с, теплопроводность при температуре 0°с не более 0,036 вт/(м х к), толщина 9 мм | м2 | 15 | ++
5347 | 775 | ТСН | 1.1-1-2500 | Материал рулонный теплоизоляционный из вспененного синтетического каучука с алюминиевым покрытием, для воздуховодов систем кондиционирования, диапазон температур применения от -50 до +110°с, теплопроводность при температуре 0°с не более 0,036 вт/(м х к), толщина 19 мм | м2 | 2 | ++
5348 | 773 | ТСН | 1.1-1-2495 | Материал рулонный теплоизоляционный из вспененного синтетического каучука, для трубопроводов и оборудования систем отопления, водоснабжения и кондиционирования, диапазон температур применения от -50 до +110°с, теплопроводность при температуре 0°с не более 0,036 вт/(м х к), толщина 9 мм | м2 | 2 | ++
5349 | 779 | ТСН | 1.1-1-2505 | Материал рулонный теплоизоляционный из вспененного синтетического каучука, с антибактериальной защитой, для труб и оборудования систем вентиляции и кондиционирования, холодильной техники, снижения шума водосточных и водопроводных установок, диапазон температур применения от -50 (-200°с многослойная изоляция) до +110°с, теплопроводность при температуре 0°с не более 0,033 вт/(м х к), толщина 25 мм | м2 | 24 | ++
5350 | 780 | ТСН | 1.1-1-2506 | Материал рулонный теплоизоляционный из вспененного синтетического каучука, с антибактериальной защитой, для труб и оборудования систем вентиляции и кондиционирования, холодильной техники, снижения шума водосточных и водопроводных установок, диапазон температур применения от -50 (-200°с многослойная изоляция) до +110°с, теплопроводность при температуре 0°с не более 0,033 вт/(м х к), толщина 32 мм | м2 | 18 | ++
5351 | 776 | ТСН | 1.1-1-2501 | Материал рулонный теплоизоляционный из вспененного синтетического каучука, стойкиe к уф-излучению, для высокотемпературных трубопроводов, систем отопления и горячего водоснабжения, диапазон температур применения от -50 до +150°с, теплопроводность при температуре 0°с не более 0,045 вт/(м х к), толщина 13 мм | м2 | 16 | ++
5352 | 777 | ТСН | 1.1-1-2502 | Материал рулонный теплоизоляционный из вспененного синтетического каучука, стойкиe к уф-излучению, для высокотемпературных трубопроводов, систем отопления и горячего водоснабжения, диапазон температур применения от -50 до +150°с, теплопроводность при температуре 0°с не более 0,045 вт/(м х к), толщина 19 мм | м2 | 7 | ++
5353 | 778 | ТСН | 1.1-1-2503 | Материал рулонный теплоизоляционный из вспененного синтетического каучука, стойкиe к уф-излучению, для высокотемпературных трубопроводов, систем отопления и горячего водоснабжения, диапазон температур применения от -50 до +150°с, теплопроводность при температуре 0°с не более 0,045 вт/(м х к), толщина 25 мм | м2 | 2 | ++
5354 | 1865 | ТСН | 1.1-1-620 | Материал рулонный, гидроизоляционный, битумно-полимерный, наплавляемый, сбс-модифицированный, на основе стеклоткани, с пленкой с верхней стороны, типа тпп 3,5, теплостойкость +95°с, гибкость до -20°с, разрывная сила в продольном/поперечном направлении не менее 900/1000 н, для нижнего слоя гидроизоляции | м2 | 109 | ++
5355 | 635 | ТСН | 1.1-1-2177 | Материал рулонный, гидроизоляционный, битумно-полимерный, типа эмп 5,5, гибкость до -15°с, разрывная сила в продольном/поперечном направлении не менее 600/600 н, для гидроизоляции железобетонных сооружений с высокой степенью нагрузки | м2 | 13 | ++
5356 | 966 | ТСН | 1.1-1-293 | Материал рулонный, гидроизоляционный, резино-битумный, типа изол, без полимерных добавок | м2 | 109 | ++
5357 | 758 | ТСН | 1.1-1-2468 | Материал рулонный, из несшитого пенополиэтилена, газонаполненный, неокрашенный, толщина 2 мм | м2 | 48 | ++
5358 | 994 | ТСН | 1.1-1-3011 | Материал рулонный, из физически сшитого пенополиэтилена, толщина 10 мм | м2 | 60 | ++
5359 | 634 | ТСН | 1.1-1-2175 | Материал рулонный, кровельный и гидроизоляционный, битумно-полимерный, апп-модифицированный, на основе полиэстерового полотна, наплавляемый, теплоустойчивый, с пленкой с верхней и с нижней стороны, типа эпп, теплостойкость до +130°с, гибкость до -15°с, разрывная сила в продольном/поперечном направлении не менее 600/400 н, для гидроизоляции строительных конструкций, для нижних слоев кровельного ковра в жарких регионах и на конструкциях с большими уклонами | м2 | 2 | ++
5360 | 180 | ТСН | 1.1-1-1312 | Материал рулонный, кровельный и гидроизоляционный, битумно-полимерный, водостойкий, сбс-модифицированный, наплавляемый, на полиэфирной основе, с крупнозернистой посыпкой с верхней стороны, с мелкозернистой посыпкой или полимерной пленкой с нижней стороны, типа экп 4,5, теплостойкость до +100°с, гибкость до -27°с, разрывная сила в продольном/поперечном направлении не менее 700/500 н, для верхнего слоя кровельного ковра | м2 | 33 | ++
5361 | 181 | ТСН | 1.1-1-1313 | Материал рулонный, кровельный и гидроизоляционный, битумно-полимерный, водостойкий, сбс-модифицированный, наплавляемый, на полиэфирной основе, с мелкозернистой посыпкой или полимерной пленкой с верхней и с нижней стороны, типа эпп 4,0, теплостойкость до +100°с, гибкость до -27°с, разрывная сила в продольном/поперечном направлении не менее 700/500 н, для нижних слоев кровельного ковра, для верхнего слоя кровельного ковра с защитным слоем, для гидроизоляции строительных конструкций | м2 | 63 | ++
5362 | 628 | ТСН | 1.1-1-2169 | Материал рулонный, кровельный и гидроизоляционный, битумно-полимерный, сбс-модифицированный, на основе полиэстерового полотна, наплавляемый, с крупнозернистой посыпкой с верхней стороны, с пленкой с нижней стороны, типа экп, теплостойкость не менее +100°с, гибкость до -20°с, разрывная сила в продольном/поперечном направлении не менее 700/500 н, толщина 3,8 мм, для верхнего слоя гидроизоляции строительных конструкций | м2 | 23 | ++
5363 | 467 | ТСН | 1.1-1-1794 | Материал рулонный, кровельный и гидроизоляционный, битумно-полимерный, сбс-модифицированный, на основе полиэстерового полотна, наплавляемый, с пленкой с верхней и с нижней стороны, типа эпп, теплостойкость до +100°с, гибкость до -25°с, разрывная сила в продольном/поперечном направлении не менее 600/400 н, толщина 4,0 мм, для гидроизоляции строительных конструкций, для нижних слоев кровельного ковра | м2 | 2075 | ++
5364 | 631 | ТСН | 1.1-1-2171 | Материал рулонный, кровельный и гидроизоляционный, битумно-полимерный, сбс-модифицированный, на основе полиэстерового полотна, наплавляемый, с пленкой с верхней и с нижней стороны, типа эпп, теплостойкость не менее +100°с, гибкость до -20°с, разрывная сила в продольном/поперечном направлении не менее 700/500 н, толщина 2,8 мм, для гидроизоляции строительных конструкций, для нижних слоев кровельного ковра | м2 | 215 | ++
5365 | 1864 | ТСН | 1.1-1-619 | Материал рулонный, кровельный и гидроизоляционный, битумно-полимерный, сбс-модифицированный, на основе стеклоткани, наплавляемый, с крупнозернистой минеральной посыпкой с верхней стороны, с пленкой с нижней стороны, типа ткп 4,5, теплостойкость до +95°с, гибкость до -20°с, разрывная сила в продольном/поперечном направлении не менее 900/1000 н, для верхнего слоя гидроизоляции строительных конструкций | м2 | 40 | ++
5366 | 633 | ТСН | 1.1-1-2174 | Материал рулонный, кровельный и гидроизоляционный, битумно-полимерный, сбс-модифицированный, на основе стеклоткани, наплавляемый, с крупнозернистой посыпкой с верхней стороны, с пленкой с нижней стороны, типа ткп, теплостойкость не менее +100°с, гибкость до -20°с, разрывная сила в продольном/поперечном направлении не менее 1000/1100 н, толщина 3,8 мм, для верхнего слоя гидроизоляции строительных конструкций | м2 | 5 | ++
5367 | 1165 | ТСН | 1.1-1-3275 | Материал рулонный, кровельный и гидроизоляционный, битумно-полимерный, сбс-модифицированный, на основе стеклоткани, наплавляемый, с пленкой с верхней и с нижней стороны, типа тпп 4,0, теплостойкость до +100°с, гибкость до -25°с, разрывная сила в продольном/поперечном направлении не менее 900/1000 н, для гидроизоляции строительных конструкций, для нижних слоев кровельного ковра | м2 | 2 | ++
5368 | 630 | ТСН | 1.1-1-2170 | Материал рулонный, кровельный и гидроизоляционный, битумно-полимерный, сбс-модифицированный, на основе стеклоткани, наплавляемый, с пленкой с верхней и с нижней стороны, типа тпп, теплостойкость не менее +100°с, гибкость до -20°с, разрывная сила в продольном/поперечном направлении не менее 1000/1100 н, толщина 2,8 мм, для гидроизоляции строительных конструкций, для нижних слоев кровельного ковра | м2 | 30 | ++
5369 | 632 | ТСН | 1.1-1-2173 | Материал рулонный, кровельный и гидроизоляционный, битумно-полимерный, сбс-модифицированный, на основе стеклохолста, наплавляемый, с пленкой с верхней и с нижней стороны, типа хпп, теплостойкость не менее +100°с, гибкость до -20°с, разрывная сила в продольном направлении не менее 500 н, толщина 2,8 мм, для гидроизоляции строительных конструкций, для нижних слоев кровельного ковра | м2 | 18 | ++
5370 | 624 | ТСН | 1.1-1-2165 | Материал рулонный, кровельный и гидроизоляционный, битумный, на основе стеклоткани, наплавляемый, с крупнозернистой посыпкой с верхней стороны, с пленкой с нижней стороны, типа ткп, теплостойкость не менее +80°с, гибкость до 0°с, разрывная сила в продольном/поперечном направлении не менее 800/900 н, для верхнего слоя гидроизоляции строительных конструкций | м2 | 1 | ++
5371 | 625 | ТСН | 1.1-1-2166 | Материал рулонный, кровельный и гидроизоляционный, битумный, на основе стеклоткани, наплавляемый, с мелкозернистой посыпкой или пленкой с верхней и с нижней стороны, типа тпп, теплостойкость не менее +80°с, гибкость до 0°с, разрывная сила в продольном/поперечном направлении не менее 800/900 н, для гидроизоляции строительных конструкций, для нижних слоев кровельного ковра | м2 | 1 | ++
5372 | 626 | ТСН | 1.1-1-2167 | Материал рулонный, кровельный и гидроизоляционный, битумный, на основе стеклохолста, наплавляемый, с крупнозернистой посыпкой с верхней стороны, с пленкой с нижней стороны, типа хкп, теплостойкость не менее +80°с, гибкость до 0°с, разрывная сила не менее 300 н, для верхнего слоя гидроизоляции строительных конструкций | м2 | 1 | ++
5373 | 627 | ТСН | 1.1-1-2168 | Материал рулонный, кровельный и гидроизоляционный, битумный, на основе стеклохолста, наплавляемый, с мелкозернистой посыпкой или пленкой с верхней и с нижней стороны, типа хпп, теплостойкость не менее +80°с, гибкость до 0°с, разрывная сила не менее 300 н, для гидроизоляции строительных конструкций, для нижних слоев кровельного ковра | м2 | 15 | ++
5374 | 1043 | ТСН | 1.1-1-3113 | Материал рулонный, кровельный и гидроизоляционный, битумный, наплавляемый, на основе стеклоткани, с крупнозернистой посыпкой с верхней стороны, с полимерной легкоплавкой пленкой с нижней стороны, типа ткп, теплостойкость до +80°с, гибкость до 0°с, разрывная сила не менее 294 н, для верхнего слоя кровельного ковра | м2 | 10 | ++
5375 | 1042 | ТСН | 1.1-1-3112 | Материал рулонный, кровельный и гидроизоляционный, битумный, наплавляемый, на основе стеклоткани, с полимерной легкоплавкой пленкой с верхней и с нижней стороны, типа тпп, теплостойкость до +80°с, гибкость до 0°с, разрывная сила не менее 294 н, для нижнего слоя кровельного ковра и гидроизоляции строительных конструкций | м2 | 22 | ++
5376 | 182 | ТСН | 1.1-1-1314 | Материал рулонный, кровельный, битумно-полимерный, водостойкий, на основе стеклоткани, сбс-модифицированный, наплавляемый, с крупнозернистой посыпкой с верхней стороны, с мелкозернистой посыпкой и пленкой с нижней стороны, типа ткп 5,5, теплостойкость не ниже +100°с, гибкость до -25°с, разрывная сила в продольном/поперечном направлении не менее 800/600 н, для устройства однослойного кровельного ковра с механическим креплением, для верхнего слоя кровельного ковра | м2 | 45 | ++
5377 | 958 | ТСН | 1.1-1-2920 | Материал рулонный, кровельный, гидроизоляционный, битумно-полимерный, типа хпп 4,0, гибкость до -15°с, разрывная сила в продольном/поперечном направлении не менее 360/360 н, для устройства нижнего слоя гидроизоляции | м2 | 48 | ++
5378 | 970 | ТСН | 1.1-1-294 | Материал рулонный, кровельный, гидроизоляционный, битумно-полимерный, типа экп 5,0, гибкость до -15°с, разрывная сила в продольном/поперечном направлении не менее 600/600 н, для устройства верхнего слоя кровельного ковра | м2 | 226 | ++
5379 | 973 | ТСН | 1.1-1-295 | Материал рулонный, кровельный, гидроизоляционный, битумно-полимерный, типа эпп 4,0, гибкость до -15°с, разрывная сила в продольном/поперечном направлении не менее 600/600 н, для устройства нижнего слоя гидроизоляции | м2 | 765 | ++
5380 | 9744 | КТЦ | 71.2-20718-14 | Материал рулонный, типа акуфлекс, звукоизолирующий синтетический, волокнистый, толщина 4 мм | м2 | 0
5383 | 1245 | ТСН | 1.1-1-3526 | Маты бентонитовые, геотекстильные, водонепроницаемые, масса гранул бентонита не менее 4800 г/м2 | м2 | 3 | ++
5384 | 1538 | ТСН | 1.1-1-4112 | Маты из резинового гранулята с полимерным связующим, для виброизоляции трамвайных путей, толщина 20 мм | м2 | 6 | ++
5385 | 1879 | ТСН | 1.1-1-644 | Маты минераловатные прошивные без обкладок, марка мп-125, толщина 120 мм | м3 | 2 | ++
5386 | 1876 | ТСН | 1.1-1-636 | Маты минераловатные прошивные без обкладок, марка мп-125, толщина 40 мм | м3 | 40 | ++
5387 | 1877 | ТСН | 1.1-1-637 | Маты минераловатные прошивные без обкладок, марка мп-125, толщина 50 мм | м3 | 2 | ++
5388 | 1866 | ТСН | 1.1-1-625 | Маты минераловатные прошивные без обкладок, марка мп-50, толщина 50 мм | м3 | 55 | ++
5389 | 1867 | ТСН | 1.1-1-626 | Маты минераловатные прошивные без обкладок, марка мп-50, толщина от 60 до 70 мм | м3 | 9 | ++
5390 | 1874 | ТСН | 1.1-1-633 | Маты минераловатные прошивные без обкладок, марка мп-75, мп-100, толщина 100 мм | м3 | 11 | ++
5391 | 1875 | ТСН | 1.1-1-634 | Маты минераловатные прошивные без обкладок, марка мп-75, мп-100, толщина 110 мм | м3 | 1 | ++
5392 | 1868 | ТСН | 1.1-1-627 | Маты минераловатные прошивные без обкладок, марка мп-75, мп-100, толщина 40 мм | м3 | 20 | ++
5393 | 1869 | ТСН | 1.1-1-628 | Маты минераловатные прошивные без обкладок, марка мп-75, мп-100, толщина 50 мм | м3 | 16 | ++
5394 | 1870 | ТСН | 1.1-1-629 | Маты минераловатные прошивные без обкладок, марка мп-75, мп-100, толщина 60 мм | м3 | 273 | ++
5395 | 1871 | ТСН | 1.1-1-630 | Маты минераловатные прошивные без обкладок, марка мп-75, мп-100, толщина 70 мм | м3 | 5 | ++
5396 | 1872 | ТСН | 1.1-1-631 | Маты минераловатные прошивные без обкладок, марка мп-75, мп-100, толщина 80 мм | м3 | 3 | ++
5397 | 1873 | ТСН | 1.1-1-632 | Маты минераловатные прошивные без обкладок, марка мп-75, мп-100, толщина 90 мм | м3 | 2 | ++
5398 | 849 | ТСН | 1.1-1-2615 | Маты минераловатные теплоизоляционные с односторонним кашированием алюминиевой фольгой, толщина 50 мм | м3 | 209 | ++
5399 | 1414 | ТСН | 1.1-1-3848 | Маты минераловатные, на основе базальтового волокна, с покрытием сеткой из гальванизированной проволоки, плотность 80 кг/м3, коэффициент теплопроводности не более 0,034 вт/(м х к), группа горючести нг, температура применения от -180 до +650°с, толщина 40 мм | м2 | 143 | ++
5400 | 514 | ТСН | 1.1-1-1915 | Маты полиэтиленовые для поглощения расширений | м3 | 3 | ++
5401 | 398 | ТСН | 1.1-1-1623 | Маты полиэтиленовые, размер 1000х2000х40 мм | м3 | 11 | ++
5402 | 1411 | ТСН | 1.1-1-3845 | Маты теплоизоляционные минераловатные на основе базальтового волокна, гидрофобизированные, плотность до 43 кг/м3, коэффициент теплопроводности не более 0,120 вт/(м х к), группа горючести нг, температура применения от -180 до +570°с, для изоляции технологического оборудования, тепловых сетей, магистральных и промышленных трубопроводов, толщина 60 мм | м3 | 25 | ++
5403 | 988 | ТСН | 1.1-1-3001 | Маты теплоизоляционные минераловатные на основе базальтового волокна, гидрофобизированные, с односторонним кашированием алюминиевой фольгой, плотность до 43 кг/м3, коэффициент теплопроводности не более 0,120 вт/(м х к), группа горючести г1, температура применения от -180 до +570°с, для изоляции технологического оборудования, тепловых сетей, магистральных и промышленных трубопроводов, толщина 60 м | м3 | 195 | ++
5404 | 1519 | ТСН | 1.1-1-4089 | Маты эластомерные, на основе полиуретана, с верхним слоем из нетканого полотна, для виброизоляции железнодорожных, трамвайных путей и путей метрополитена, коэффициент жесткости 0,01 н/мм3, толщина 20 мм | м2 | 4 | ++
5407 | 9779 | КТЦ | 71.3-20720-21 | Мачта для антенны чм-fm диапазона, типа ма50 | шт. | 0
5408 | 4220 | ТСН | 1.14-1-534 | Мачта для телевизионной антенны, высота не более 6 м, без защелок-натяжителей и проволоки для оттяжек | шт. | 44 | ++
5409 | 607 | ТСН | 1.1-1-2134 | Мембрана гидро-ветрозащитная, паропроницаемая, толщина не более 0,2 мм | м2 | 38 | ++
5410 | 1660 | ТСН | 1.1-1-4384 | Мембрана гидроизоляционная защитно-дренажная, профилированная, из полиэтилена высокой плотности, с двойным механическим замком с нанесенным герметиком, с полипропиленовым геотекстильным полотном плотностью 100 г/м2, толщина 0,65 мм | м2 | 28 | ++
5411 | 1661 | ТСН | 1.1-1-4385 | Мембрана гидроизоляционная защитно-дренажная, профилированная, из полиэтилена высокой плотности, с двойным механическим замком с нанесенным герметиком, с полипропиленовым геотекстильным полотном плотностью 100 г/м2, толщина 0,85 мм | м2 | 37 | ++
5412 | 1657 | ТСН | 1.1-1-4381 | Мембрана гидроизоляционная защитно-дренажная, профилированная, из полиэтилена высокой плотности, с двойным механическим замком с нанесенным герметиком, толщина 0,65 мм | м2 | 2 | ++
5413 | 1659 | ТСН | 1.1-1-4383 | Мембрана гидроизоляционная защитно-дренажная, профилированная, из полиэтилена высокой плотности, с двойным механическим замком, с полипропиленовым геотекстильным полотном плотностью 100 г/м2, толщина 0,65 мм | м2 | 68 | ++
5414 | 1656 | ТСН | 1.1-1-4380 | Мембрана гидроизоляционная защитно-дренажная, профилированная, из полиэтилена высокой плотности, с двойным механическим замком, толщина 0,65 мм | м2 | 21 | ++
5415 | 1658 | ТСН | 1.1-1-4382 | Мембрана гидроизоляционная усиленная защитно-дренажная, профилированная, из полиэтилена высокой плотности, с двойным механическим замком с нанесенным герметиком, толщина 0,85 мм | м2 | 41 | ++
5416 | 523 | ТСН | 1.1-1-1946 | Мембрана полимерная, гидроизоляционная, на основе пластифицированного пвх, рулонная, свариваемая, толщина 2,0 мм | м2 | 27 | ++
5417 | 1246 | ТСН | 1.1-1-3527 | Мембрана полимерная, гидроизоляционная, профилированная, из полиэтилена высокой плотности, с одинарным механическим замком | м2 | 492 | ++
5418 | 1319 | ТСН | 1.1-1-3677 | Мембрана полимерная, кровельная и гидроизоляционная, однослойная, на основе пвх, армированная полиэстеровой сеткой, толщина 1,2 мм | м2 | 65 | ++
5419 | 1320 | ТСН | 1.1-1-3678 | Мембрана полимерная, кровельная и гидроизоляционная, однослойная, на основе пвх, армированная полиэстеровой сеткой, толщина 1,5 мм | м2 | 98 | ++
5420 | 1618 | ТСН | 1.1-1-4330 | Мембрана полипропиленовая, ветро-влагозащитная (а), паропроницаемая с огнезащитными добавками, для устройства систем навесных вентилируемых фасадов | м2 | 28 | ++
5423 | 8518 | ТСН | 1.6-1-294 | Металлоконструкции опалубки | т | 468 | ++
5424 | 5610 | ТСН | 1.21-1-5 | Металлоконструкция для ящиков, для установки комбинированной аппаратуры, размер 1000х360х600 мм | шт. | 11 | ++
5425 | 5621 | ТСН | 1.21-1-6 | Металлоконструкция для ящиков, для установки комбинированной аппаратуры, размер 1200х700х600 мм | шт. | 6 | ++
5426 | 5630 | ТСН | 1.21-1-7 | Металлоконструкция для ящиков, для установки комбинированной аппаратуры, размер 1200х900х350 мм | шт. | 22 | ++
5427 | 5593 | ТСН | 1.21-1-1 | Металлоконструкция для ящиков, для установки комбинированной аппаратуры, размер 400х250х300 мм | шт. | 5 | ++
5428 | 5594 | ТСН | 1.21-1-2 | Металлоконструкция для ящиков, для установки комбинированной аппаратуры, размер 400х300х150 мм | шт. | 2 | ++
5429 | 5597 | ТСН | 1.21-1-3 | Металлоконструкция для ящиков, для установки комбинированной аппаратуры, размер 600х360х400 мм | шт. | 12 | ++
5430 | 5600 | ТСН | 1.21-1-4 | Металлоконструкция для ящиков, для установки комбинированной аппаратуры, размер 800х360х600 мм | шт. | 21 | ++
5431 | 8825 | ТСН | 1.7-11-21 | Металлоконструкция элементов опалубки стен разборно-переставной, крупнощитовой | т | 3 | ++
5434 | 8693 | ТСН | 1.7-1-18 | Металлочерепица из оцинкованной стали с полимерным покрытием | м2 | 5 | ++
5437 | 832 | ТСН | 1.1-1-2569 | Метилен хлористый технический | кг | 1 | ++
5440 | 5375 | ТСН | 1.19-13-18 | Механизм исполнительный типа мэо-0,63 | шт. | 1 | ++
5444 | 1889 | ТСН | 1.1-1-655 | Мешковина | м2 | 5 | ++
5447 | 5836 | ТСН | 1.21-5-1124 | Микрофон электретный для систем диспетчеризации | шт. | 14 | ++
5450 | 1890 | ТСН | 1.1-1-656 | Миткаль (серпянка) | м2 | 40 | ++
5453 | 4334 | ТСН | 1.15-3-47 | Модуль защиты и сигнализации для насоса центробежного, циркуляционного, с 3-фазным электродвигателем, одинарного, с двумя фиксированными скоростями | шт. | 1 | ++
5454 | 2757 | ТСН | 1.12-5-295 | Модуль из труб пнд, с резьбовым соединением, внешний диаметр 160 мм, номинальная длина 600 мм, для ремонта водопроводных и канализационный сетей | шт. | 7 | ++
5455 | 9903 | КТЦ | 71.3-20720-146 | Модуль управления по мобильной сети, типа gsm-3.0, doorhan | шт. | 0
5456 | 8618 | ТСН | 1.6-3-56 | Модуль фасадный двухслойный навесной, наружная отделка панелями из терракоты, каркас из алюминиевых сплавов, утеплитель из минераловатных плит на основе базальтового волокна толщиной 70 мм, размеры 600х1500 мм | комплект | 2 | ++
5457 | 8614 | ТСН | 1.6-3-105 | Модуль фасадный двухслойный навесной, наружная отделка панелями клинкерными, каркас из алюминиевых сплавов, утеплитель из минераловатных плит на основе базальтового волокна толщиной 70 мм, размеры 600х1500 мм | комплект | 1 | ++
5460 | 4399 | ТСН | 1.17-1-78 | Мойка из нержавеющей стали с двумя чашами | комплект | 4 | ++
5461 | 4404 | ТСН | 1.17-1-9 | Мойка из нержавеющей стали, размер 500х600 мм | шт. | 171 | ++
5462 | 4352 | ТСН | 1.17-1-10 | Мойка из нержавеющей стали, размер 600х800 мм, с крылом | шт. | 24 | ++
5463 | 4354 | ТСН | 1.17-1-12 | Мойка стальная эмалированная с одной чашей, размер 200х500 мм, в комплекте со смесителем, сифоном и кронштейнами | комплект | 25 | ++
5464 | 4353 | ТСН | 1.17-1-11 | Мойка стальная эмалированная с одной чашей, размер 500х600 мм, без комплекта | шт. | 40 | ++
5465 | 4355 | ТСН | 1.17-1-16 | Мойка чугунная эмалированная с одной чашей, размер 500х600 мм, в комплекте со смесителем, сифоном и кронштейнами | комплект | 2 | ++
5468 | 7874 | ТСН | 1.3-2-181 | Молоко цементное | м3 | 528 | ++
5471 | 9270 | ТСН | 1.7-6-1 | Мусороствол из листовой нержавеющей стали толщиной 0,8 мм, с вырезанными отверстиями под клапаны к патрубкам, диаметр 400 мм | м | 17 | ++
5472 | 9293 | ТСН | 1.7-6-37 | Мусороствол из листовой нержавеющей стали толщиной 0,8 мм, типа нст.00.00, трехслойный, с заполнением пенокерамзитобетоном, с вырезанными отверстиями под клапаны к патрубкам, диаметр 400 мм | м | 228 | ++
5473 | 9280 | ТСН | 1.7-6-2 | Мусороствол из листовой нержавеющей стали толщиной 1,5 мм, с вырезанными отверстиями под клапаны к патрубкам, диаметр 400 мм | м | 74 | ++
5474 | 9283 | ТСН | 1.7-6-22 | Мусороствол из листовой оцинкованной стали с защитным полиэфиро-эпоксидным покрытием, с вырезанными отверстиями под клапаны, диаметр 400 мм, толщина 1,5 мм | м | 5 | ++
5477 | 6238 | ТСН | 1.21-5-467 | Муфта вводная для присоединения электромонтажного шланга, типа мв-22 у2, наружный диаметр трубы 22 мм | шт. | 128 | ++
5478 | 6239 | ТСН | 1.21-5-468 | Муфта вводная для присоединения электромонтажного шланга, типа мв-32 у2, наружный диаметр трубы 32 мм | шт. | 15 | ++
5479 | 6240 | ТСН | 1.21-5-469 | Муфта вводная для присоединения электромонтажного шланга, типа мв-38 у2, наружный диаметр трубы 47 мм | шт. | 31 | ++
5482 | 9272 | ТСН | 1.7-6-11 | Муфта из листовой стали, толщина 2 мм, для соединения хризотилцементных труб мусороствола | шт. | 3 | ++
5483 | 2607 | ТСН | 1.12-5-117 | Муфта из непластифицированного поливинилхлорида, диаметр 160 мм | шт. | 11 | ++
5484 | 2610 | ТСН | 1.12-5-1178 | Муфта из огнестойкого компаунда на основе полипропилена, антипиренов и базальтового волокна, температура рабочей среды до +50°с, пожарно-технические характеристики: г1, в1, д1, т1, максимальное рабочее давление 2,5 мпа, диаметр 110 мм, для трубопроводов систем пожаротушения | шт. | 5 | ++
5485 | 2608 | ТСН | 1.12-5-1174 | Муфта из огнестойкого компаунда на основе полипропилена, антипиренов и базальтового волокна, температура рабочей среды до +50°с, пожарно-технические характеристики: г1, в1, д1, т1, максимальное рабочее давление 2,5 мпа, диаметр 50 мм, для трубопроводов систем пожаротушения | шт. | 1 | ++
5486 | 2609 | ТСН | 1.12-5-1175 | Муфта из огнестойкого компаунда на основе полипропилена, антипиренов и базальтового волокна, температура рабочей среды до +50°с, пожарно-технические характеристики: г1, в1, д1, т1, максимальное рабочее давление 2,5 мпа, диаметр 63 мм, для трубопроводов систем пожаротушения | шт. | 1 | ++
5487 | 2723 | ТСН | 1.12-5-229 | Муфта из пвх, под резиновые уплотнительные манжеты, для напорного питьевого и технического водоснабжения, тип т (1,0 мпа) диаметр 110 мм, длина 950 мм | шт. | 4 | ++
5488 | 2724 | ТСН | 1.12-5-230 | Муфта из пвх, под резиновые уплотнительные манжеты, для напорного питьевого и технического водоснабжения, тип т (1,0 мпа), диаметр 160 мм, длина 950 мм | шт. | 1 | ++
5489 | 2776 | ТСН | 1.12-5-346 | Муфта из полипропилена pp-r80, для трубопроводов холодного и горячего водоснабжения и отопления, диаметр 110 мм | шт. | 1 | ++
5490 | 2773 | ТСН | 1.12-5-342 | Муфта из полипропилена pp-r80, для трубопроводов холодного и горячего водоснабжения и отопления, диаметр 20 мм | шт. | 13 | ++
5491 | 2774 | ТСН | 1.12-5-343 | Муфта из полипропилена pp-r80, для трубопроводов холодного и горячего водоснабжения и отопления, диаметр 25 мм | шт. | 2 | ++
5492 | 2775 | ТСН | 1.12-5-344 | Муфта из полипропилена pp-r80, для трубопроводов холодного и горячего водоснабжения и отопления, диаметр 40 мм | шт. | 8 | ++
5493 | 2599 | ТСН | 1.12-5-114 | Муфта из полиэтилена низкого давления, диаметр 50 мм | шт. | 10 | ++
5494 | 2603 | ТСН | 1.12-5-116 | Муфта из полиэтилена низкого давления, для канализации, диаметр 110 мм | шт. | 15 | ++
5495 | 2594 | ТСН | 1.12-5-113 | Муфта из полиэтилена низкого давления, для канализации, диаметр 40 мм | шт. | 6 | ++
5496 | 2602 | ТСН | 1.12-5-115 | Муфта из полиэтилена, диаметр 100 мм | 10 шт. | 25 | ++
5497 | 2845 | ТСН | 1.12-5-485 | Муфта из полиэтилена, для труб с двухслойной профилированной стенкой, наружный диаметр 160 мм | шт. | 11 | ++
5498 | 2846 | ТСН | 1.12-5-486 | Муфта из полиэтилена, для труб с двухслойной профилированной стенкой, наружный диаметр 200 мм | шт. | 7 | ++
5499 | 2847 | ТСН | 1.12-5-489 | Муфта из полиэтилена, для труб с двухслойной профилированной стенкой, наружный диаметр 400 мм | шт. | 15 | ++
5500 | 2700 | ТСН | 1.12-5-193 | Муфта комбинированная из полипропилена pp-r тип 3 (prc-r), наружная резьба, диаметр 20-25 мм | шт. | 1 | ++
5501 | 2701 | ТСН | 1.12-5-196 | Муфта комбинированная из полипропилена pp-r тип 3 (prc-r), наружная резьба, диаметр 25-32 мм | шт. | 2 | ++
5502 | 2702 | ТСН | 1.12-5-198 | Муфта комбинированная разъемная из полипропилена pp-r тип 3 (prc-r), наружная резьба, диаметр 20-20 мм | шт. | 54 | ++
5503 | 2705 | ТСН | 1.12-5-201 | Муфта комбинированная разъемная из полипропилена pp-r тип 3 (prc-r), наружная резьба, диаметр 25-25 мм | шт. | 2 | ++
5504 | 2706 | ТСН | 1.12-5-202 | Муфта комбинированная разъемная из полипропилена pp-r тип 3 (prc-r), наружная резьба, диаметр 25-32 мм | шт. | 4 | ++
5505 | 4221 | ТСН | 1.14-1-54 | Муфта компрессионная прямая, типа всск 10, для кабеля типа тп на 10 пар | комплект | 5 | ++
5506 | 4243 | ТСН | 1.14-1-57 | Муфта компрессионная прямая, типа всск 100, для кабеля типа тп на 100 пар | комплект | 4 | ++
5507 | 4252 | ТСН | 1.14-1-58 | Муфта компрессионная прямая, типа всск 100, для кабеля типа тп на 100 пар, с армирующей обмоткой | комплект | 1 | ++
5508 | 4225 | ТСН | 1.14-1-55 | Муфта компрессионная прямая, типа всск 20/30, для кабеля типа тп на 20/30 пар | комплект | 3 | ++
5509 | 4234 | ТСН | 1.14-1-56 | Муфта компрессионная прямая, типа всск 50, для кабеля типа тп на 50 пар | комплект | 5 | ++
5510 | 4257 | ТСН | 1.14-1-68 | Муфта компрессионная разветвительная, типа мвсск 100, для кабеля типа тп на 100 пар, с армирующей обмоткой | комплект | 2 | ++
5511 | 4256 | ТСН | 1.14-1-67 | Муфта компрессионная разветвительная, типа мвсск 30/50, для кабеля типа тп на 30/50 пар | комплект | 2 | ++
5512 | 4258 | ТСН | 1.14-1-69 | Муфта компрессионная разветвительная, типа мвсск, универсальная, для кабеля емкостью от 200 до 300 пар | комплект | 2 | ++
5513 | 4260 | ТСН | 1.14-1-70 | Муфта компрессионная разветвительная, типа мвсск, универсальная, для кабеля емкостью от 300 до 500 пар | комплект | 1 | ++
5514 | 5864 | ТСН | 1.21-5-1155 | Муфта концевая для кабеля с пластмассовой изоляцией и в пластмассовой оболочке на напряжение до 1000 в, для внутренней и наружной установки, типа 4пквнтп-в-150/240, с винтовыми наконечниками | комплект | 16 | ++
5515 | 5862 | ТСН | 1.21-5-1153 | Муфта концевая для кабеля с пластмассовой изоляцией и в пластмассовой оболочке на напряжение до 1000 в, для внутренней и наружной установки, типа 4пквнтп-в-35/50, с винтовыми наконечниками | комплект | 8 | ++
5516 | 5863 | ТСН | 1.21-5-1154 | Муфта концевая для кабеля с пластмассовой изоляцией и в пластмассовой оболочке на напряжение до 1000 в, для внутренней и наружной установки, типа 4пквнтп-в-70/120, с винтовыми наконечниками | комплект | 26 | ++
5517 | 5867 | ТСН | 1.21-5-1159 | Муфта концевая для кабеля с пластмассовой изоляцией и в пластмассовой оболочке на напряжение до 1000 в, для внутренней и наружной установки, типа 4пквнтп-о-120, 4пквнтп-о-150, с наконечниками под опрессовку | комплект | 2 | ++
5518 | 5865 | ТСН | 1.21-5-1156 | Муфта концевая для кабеля с пластмассовой изоляцией и в пластмассовой оболочке на напряжение до 1000 в, для внутренней и наружной установки, типа 4пквнтп-о-16, 4пквнтп-о-25, с наконечниками под опрессовку | комплект | 28 | ++
5519 | 5868 | ТСН | 1.21-5-1160 | Муфта концевая для кабеля с пластмассовой изоляцией и в пластмассовой оболочке на напряжение до 1000 в, для внутренней и наружной установки, типа 4пквнтп-о-185, 4пквнтп-о-240, с наконечниками под опрессовку | комплект | 4 | ++
5520 | 5866 | ТСН | 1.21-5-1158 | Муфта концевая для кабеля с пластмассовой изоляцией и в пластмассовой оболочке на напряжение до 1000 в, для внутренней и наружной установки, типа 4пквнтп-о-70, 4пквнтп-о-95, с наконечниками под опрессовку | комплект | 5 | ++
5521 | 5870 | ТСН | 1.21-5-1162 | Муфта концевая для одножильного кабеля с бумажной и пластмассовой изоляцией на напряжение до 1000 в, типа ктто-800 | шт. | 1 | ++
5522 | 6166 | ТСН | 1.21-5-277 | Муфта концевая термоусаживаемая внутренней установки для силовых кабелей на напряжение 1 кв, без наконечников, типа 3квтп-1, сечение жил от 70 до 120 мм2 | комплект | 5 | ++
5523 | 6170 | ТСН | 1.21-5-282 | Муфта концевая термоусаживаемая внутренней установки для силовых кабелей на напряжение 1 кв, без наконечников, типа 4квтп-1, сечение жил от 150 до 240 мм2 | комплект | 5 | ++
5524 | 6168 | ТСН | 1.21-5-280 | Муфта концевая термоусаживаемая внутренней установки для силовых кабелей на напряжение 1 кв, без наконечников, типа 4квтп-1, сечение жил от 25 до 50 мм2 | комплект | 21 | ++
5525 | 6169 | ТСН | 1.21-5-281 | Муфта концевая термоусаживаемая внутренней установки для силовых кабелей на напряжение 1 кв, без наконечников, типа 4квтп-1, сечение жил от 70 до 120 мм2 | комплект | 11 | ++
5526 | 6172 | ТСН | 1.21-5-285 | Муфта концевая термоусаживаемая внутренней установки для силовых кабелей на напряжение 6, 10 кв, без наконечников, типа 3квтп-10, сечение жил от 150 до 240 мм2 | комплект | 3 | ++
5527 | 6171 | ТСН | 1.21-5-284 | Муфта концевая термоусаживаемая внутренней установки для силовых кабелей на напряжение 6, 10 кв, без наконечников, типа 3квтп-10, сечение жил от 70 до 120 мм2 | комплект | 8 | ++
5528 | 6173 | ТСН | 1.21-5-286 | Муфта концевая термоусаживаемая наружной установки для силовых кабелей на напряжение 1 кв, без наконечников, типа 3кнтп-1, сечение жил от 25 до 50 мм2 | шт. | 4 | ++
5529 | 6174 | ТСН | 1.21-5-289 | Муфта концевая термоусаживаемая наружной установки для силовых кабелей на напряжение 1 кв, без наконечников, типа 4кнтп-1, сечение жил от 25 до 50 мм2 | шт. | 26 | ++
5530 | 6175 | ТСН | 1.21-5-293 | Муфта концевая термоусаживаемая наружной установки для силовых кабелей на напряжение 6, 10 кв, без наконечников, типа 3кнтп-10, сечение жил от 70 до 120 мм2 | шт. | 3 | ++
5531 | 6272 | ТСН | 1.21-5-511 | Муфта концевая, внутренней установки, для кабеля с бумажной изоляцией и общей оболочкой, 3-жильного, номинальное напряжение 6 кв, 10 кв, сечение жил от 150 до 240 мм2, свободная длина 800 мм | комплект | 2 | ++
5532 | 6270 | ТСН | 1.21-5-507 | Муфта концевая, внутренней установки, для кабеля с бумажной изоляцией и общей оболочкой, 3-жильного, номинальное напряжение 6 кв, 10 кв, сечение жил от 70 до 120 мм2, свободная длина 450 мм | комплект | 1 | ++
5533 | 5900 | ТСН | 1.21-5-1221 | Муфта концевая, внутренней установки, для кабеля с пластмассовой изоляцией, экранированного 1-жильного, номинальное напряжение 20 кв, с наконечником под болт м12, длина муфты 340 мм, сечение жилы от 120 до 240 мм2 | шт. | 4 | ++
5534 | 6260 | ТСН | 1.21-5-492 | Муфта концевая, для кабеля с бумажной изоляцией, 4-жильного, номинальное напряжение 1 кв, сечение жил от 10 до 25 мм2 | комплект | 3 | ++
5535 | 6261 | ТСН | 1.21-5-493 | Муфта концевая, для кабеля с бумажной изоляцией, 4-жильного, номинальное напряжение 1 кв, сечение жил от 16 до 50 мм2 | комплект | 5 | ++
5536 | 6263 | ТСН | 1.21-5-497 | Муфта концевая, для кабеля с пластмассовой изоляцией, без брони, 4-жильного, номинальное напряжение 1 кв, сечение жил от 25 до 50 мм2 | комплект | 6 | ++
5537 | 6262 | ТСН | 1.21-5-496 | Муфта концевая, для кабеля с пластмассовой изоляцией, без брони, 4-жильного, номинальное напряжение 1 кв, сечение жил от 4 до 16 мм2 | комплект | 5 | ++
5538 | 6264 | ТСН | 1.21-5-498 | Муфта концевая, для кабеля с пластмассовой изоляцией, без брони, 4-жильного, номинальное напряжение 1 кв, сечение жил от 70 до 150 мм2 | комплект | 2 | ++
5539 | 6304 | ТСН | 1.21-5-592 | Муфта концевая, наружной установки, для кабеля с пластмассовой изоляцией, экранированного, 1-жильного, номинальное напряжение 10 кв, без кабельного наконечника, длина/диаметр муфты 300/95 мм, сечение жилы от 95 до 240 мм2 | комплект | 3 | ++
5540 | 6306 | ТСН | 1.21-5-597 | Муфта концевая, наружной установки, для кабеля с пластмассовой изоляцией, экранированного, 1-жильного, номинальное напряжение 10 кв, с наконечником под болт м12, длина/диаметр муфты 300/95 мм, сечение жилы от 120 до 240 мм2 | комплект | 1 | ++
5541 | 6305 | ТСН | 1.21-5-596 | Муфта концевая, наружной установки, для кабеля с пластмассовой изоляцией, экранированного, 1-жильного, номинальное напряжение 10 кв, с наконечником под болт м12, длина/диаметр муфты 300/95 мм, сечение жилы от 70 до 150 мм2 | комплект | 2 | ++
5544 | 6167 | ТСН | 1.21-5-279 | Муфта концевая, термоусаживаемая, внутренней установки, для силовых кабелей на напряжение 1 кв, без наконечников, типа 1квтп-4х(16-25), сечение жил от 16 до 25 мм2 | комплект | 58 | ++
5545 | 6069 | ТСН | 1.21-5-1483 | Муфта концевая, термоусаживаемая, для кабеля с пластмассовой изоляцией, бронированного, 5-жильного, номинальное напряжение 1 кв, с болтовыми наконечниками, сечение жилы от 70 до 120 мм2 | компл. | 3 | ++
5548 | 3001 | ТСН | 1.12-5-923 | Муфта полипропиленовая pp-r, комбинированная с металлом, номинальное давление pn 25, номинальный диаметр dn 20 мм, внутренняя резьба 1/2" | шт. | 38 | ++
5549 | 3002 | ТСН | 1.12-5-924 | Муфта полипропиленовая pp-r, комбинированная с металлом, номинальное давление pn 25, номинальный диаметр dn 20 мм, внутренняя резьба 3/4" | шт. | 5 | ++
5550 | 2972 | ТСН | 1.12-5-879 | Муфта полипропиленовая pp-r, комбинированная с металлом, номинальное давление pn 25, номинальный диаметр dn 20 мм, наружная резьба 1/2'' | шт. | 53 | ++
5551 | 3003 | ТСН | 1.12-5-925 | Муфта полипропиленовая pp-r, комбинированная с металлом, номинальное давление pn 25, номинальный диаметр dn 25 мм, внутренняя резьба 1/2" | шт. | 6 | ++
5552 | 3004 | ТСН | 1.12-5-926 | Муфта полипропиленовая pp-r, комбинированная с металлом, номинальное давление pn 25, номинальный диаметр dn 25 мм, внутренняя резьба 3/4" | шт. | 13 | ++
5553 | 2974 | ТСН | 1.12-5-880 | Муфта полипропиленовая pp-r, комбинированная с металлом, номинальное давление pn 25, номинальный диаметр dn 25 мм, наружная резьба 3/4'' | шт. | 13 | ++
5554 | 3005 | ТСН | 1.12-5-927 | Муфта полипропиленовая pp-r, комбинированная с металлом, номинальное давление pn 25, номинальный диаметр dn 32 мм, внутренняя резьба 1" | шт. | 2 | ++
5555 | 3006 | ТСН | 1.12-5-928 | Муфта полипропиленовая pp-r, комбинированная с металлом, под ключ, номинальное давление pn 25, номинальный диаметр dn 32 мм, внутренняя резьба 1'' | шт. | 69 | ++
5556 | 2975 | ТСН | 1.12-5-881 | Муфта полипропиленовая pp-r, комбинированная с металлом, под ключ, номинальное давление pn 25, номинальный диаметр dn 32 мм, наружная резьба 1'' | шт. | 14 | ++
5557 | 3007 | ТСН | 1.12-5-929 | Муфта полипропиленовая pp-r, комбинированная с металлом, под ключ, номинальное давление pn 25, номинальный диаметр dn 40 мм, внутренняя резьба 1 1/4'' | шт. | 31 | ++
5558 | 2976 | ТСН | 1.12-5-882 | Муфта полипропиленовая pp-r, комбинированная с металлом, под ключ, номинальное давление pn 25, номинальный диаметр dn 40 мм, наружная резьба 1 1/4'' | шт. | 7 | ++
5559 | 3008 | ТСН | 1.12-5-930 | Муфта полипропиленовая pp-r, комбинированная с металлом, под ключ, номинальное давление pn 25, номинальный диаметр dn 50 мм, внутренняя резьба 1 1/2'' | шт. | 3 | ++
5560 | 2977 | ТСН | 1.12-5-883 | Муфта полипропиленовая pp-r, комбинированная с металлом, под ключ, номинальное давление pn 25, номинальный диаметр dn 50 мм, наружная резьба 1 1/2'' | шт. | 5 | ++
5561 | 2978 | ТСН | 1.12-5-884 | Муфта полипропиленовая pp-r, комбинированная с металлом, под ключ, номинальное давление pn 25, номинальный диаметр dn 63 мм, наружная резьба 2'' | шт. | 4 | ++
5562 | 2979 | ТСН | 1.12-5-885 | Муфта полипропиленовая pp-r, комбинированная с металлом, под ключ, номинальное давление pn 25, номинальный диаметр dn 75 мм, наружная резьба 2 1/2'' | шт. | 2 | ++
5563 | 3000 | ТСН | 1.12-5-922 | Муфта полипропиленовая pp-r, переходная, номинальное давление pn 25, номинальный диаметр dn 110х90 мм | шт. | 6 | ++
5564 | 2991 | ТСН | 1.12-5-904 | Муфта полипропиленовая pp-r, переходная, номинальное давление pn 25, номинальный диаметр dn 25х20 мм | шт. | 7 | ++
5565 | 2992 | ТСН | 1.12-5-905 | Муфта полипропиленовая pp-r, переходная, номинальное давление pn 25, номинальный диаметр dn 32х20 мм | шт. | 5 | ++
5566 | 2993 | ТСН | 1.12-5-906 | Муфта полипропиленовая pp-r, переходная, номинальное давление pn 25, номинальный диаметр dn 32х25 мм | шт. | 3 | ++
5567 | 2994 | ТСН | 1.12-5-907 | Муфта полипропиленовая pp-r, переходная, номинальное давление pn 25, номинальный диаметр dn 40х20 мм | шт. | 11 | ++
5568 | 2995 | ТСН | 1.12-5-908 | Муфта полипропиленовая pp-r, переходная, номинальное давление pn 25, номинальный диаметр dn 40х25 мм | шт. | 3 | ++
5569 | 2996 | ТСН | 1.12-5-909 | Муфта полипропиленовая pp-r, переходная, номинальное давление pn 25, номинальный диаметр dn 40х32 мм | шт. | 54 | ++
5570 | 2997 | ТСН | 1.12-5-910 | Муфта полипропиленовая pp-r, переходная, номинальное давление pn 25, номинальный диаметр dn 50х20 мм | шт. | 8 | ++
5571 | 2998 | ТСН | 1.12-5-911 | Муфта полипропиленовая pp-r, переходная, номинальное давление pn 25, номинальный диаметр dn 50х32 мм | шт. | 2 | ++
5572 | 2999 | ТСН | 1.12-5-912 | Муфта полипропиленовая pp-r, переходная, номинальное давление pn 25, номинальный диаметр dn 50х40 мм | шт. | 15 | ++
5573 | 2990 | ТСН | 1.12-5-903 | Муфта полипропиленовая pp-r, соединительная, номинальное давление pn 25, номинальный диаметр dn 110 мм | шт. | 9 | ++
5576 | 4192 | ТСН | 1.14-1-480 | Муфта полиэтиленовая в комплекте с термоусаживаемой трубкой (тут), типа 2мрп 2 | комплект | 1 | ++
5577 | 4193 | ТСН | 1.14-1-491 | Муфта полиэтиленовая в комплекте с термоусаживаемой трубкой (тут), типа 3мрп 5/9 | комплект | 1 | ++
5578 | 4188 | ТСН | 1.14-1-469 | Муфта полиэтиленовая в комплекте с термоусаживаемой трубкой (тут), типа мпп 0,1/0,3 | комплект | 6 | ++
5579 | 4189 | ТСН | 1.14-1-470 | Муфта полиэтиленовая в комплекте с термоусаживаемой трубкой (тут), типа мпп 0,5 | комплект | 3 | ++
5580 | 4190 | ТСН | 1.14-1-471 | Муфта полиэтиленовая в комплекте с термоусаживаемой трубкой (тут), типа мпп 1 | комплект | 1 | ++
5581 | 4191 | ТСН | 1.14-1-472 | Муфта полиэтиленовая в комплекте с термоусаживаемой трубкой (тут), типа мпп 2 | комплект | 1 | ++
5582 | 2955 | ТСН | 1.12-5-757 | Муфта полиэтиленовая для труб дренажных, диаметр 110 мм | шт. | 10 | ++
5583 | 2956 | ТСН | 1.12-5-758 | Муфта полиэтиленовая для труб дренажных, диаметр 200 мм | шт. | 1 | ++
5584 | 4186 | ТСН | 1.14-1-454 | Муфта полиэтиленовая, разветвительная, типа 2мрп 0,2/0,3; 3мрп 0,3 | шт. | 6 | ++
5585 | 2834 | ТСН | 1.12-5-455 | Муфта противопожарная из нержавеющей стали, с вкладышем из огнезащитного терморасширяющегося материала, огнестойкость ei 180, внешний диаметр 132 мм, высота 62 мм, диаметр трубы 110 мм, для предотвращения распространения пожара по коммуникациям | шт. | 306 | ++
5586 | 2835 | ТСН | 1.12-5-456 | Муфта противопожарная из нержавеющей стали, с вкладышем из терморасширяющейся резины, для трубы диаметром 110 мм | шт. | 289 | ++
5587 | 2883 | ТСН | 1.12-5-543 | Муфта противопожарная из нержавеющей стали, с вкладышем из терморасширяющейся резины, для трубы диаметром 160 мм | шт. | 21 | ++
5588 | 2882 | ТСН | 1.12-5-542 | Муфта противопожарная из нержавеющей стали, с вкладышем из терморасширяющейся резины, для трубы диаметром 50 мм | шт. | 52 | ++
5589 | 4430 | ТСН | 1.17-2-43 | Муфта прямая из нержавеющей стали, для присоединения полотенцесушителей, "гайка-гайка", в комплекте с отражателем и прокладками, диаметр условного прохода 32 мм | комплект | 13 | ++
5590 | 4181 | ТСН | 1.14-1-446 | Муфта прямая полиэтиленовая, типа мпп 0,1/0,3 | шт. | 5 | ++
5591 | 4182 | ТСН | 1.14-1-447 | Муфта прямая полиэтиленовая, типа мпп 0,5 | шт. | 1 | ++
5592 | 4183 | ТСН | 1.14-1-448 | Муфта прямая полиэтиленовая, типа мпп 1 | шт. | 4 | ++
5593 | 4185 | ТСН | 1.14-1-453 | Муфта прямая полиэтиленовая, типа мпп 10/12 | шт. | 1 | ++
5594 | 4423 | ТСН | 1.17-2-36 | Муфта прямая, латунная, никелированная, для присоединения полотенцесушителей, "гайка-гайка", в комплекте с отражателем и прокладками, диаметр условного прохода 25 мм | комплект | 32 | ++
5595 | 4429 | ТСН | 1.17-2-42 | Муфта прямая, переходная, из нержавеющей стали, для присоединения полотенцесушителей, "гайка-штуцер", в комплекте с отражателем и прокладками, размер 25х20 мм | комплект | 4 | ++
5596 | 4187 | ТСН | 1.14-1-466 | Муфта разветвительная полиэтиленовая станционная, типа 2-4мрпс 2/4 | шт. | 1 | ++
5597 | 4178 | ТСН | 1.14-1-376 | Муфта разветвительная свинцовая на два направления, для кабелей тг и тзг, типа 2мср 1= 0,3/0,5+0,3/0,5 | шт. | 2 | ++
5598 | 2971 | ТСН | 1.12-5-878 | Муфта разъемная (американка) металлическая, комбинированная с полипропиленом pp-r, номинальное давление pn 25, номинальный диаметр dn 40 мм, наружная резьба 1 1/4'' | шт. | 18 | ++
5599 | 4171 | ТСН | 1.14-1-357 | Муфта свинцовая для восстановления алюминиевых оболочек методом склеивания: муфта - труба свинцовая, размеры 37х190 мм, с двумя конусами, размеры 20х35 мм | шт. | 1 | ++
5600 | 4172 | ТСН | 1.14-1-360 | Муфта свинцовая для восстановления алюминиевых оболочек методом склеивания: муфта - труба свинцовая, размеры 70х270 мм, с двумя конусами, размеры 29х68 мм | шт. | 1 | ++
5601 | 9297 | ТСН | 1.7-6-40 | Муфта силовая разгрузочная из листовой стали толщиной 6,0 мм, типа р.195.00 | шт. | 235 | ++
5604 | 4219 | ТСН | 1.14-1-533 | Муфта соединительная для кабеля rg 11 | шт. | 2 | ++
5605 | 5869 | ТСН | 1.21-5-1161 | Муфта соединительная для одножильного кабеля с бумажной и пластмассовой изоляцией на напряжение до 1000 в, типа стто-800, с винтовыми гильзами | комплект | 1 | ++
5606 | 2862 | ТСН | 1.12-5-515 | Муфта соединительная из абс пластика, универсальная, для электротехнических труб, наружный диаметр 16 мм | шт. | 10 | ++
5607 | 2863 | ТСН | 1.12-5-516 | Муфта соединительная из абс пластика, универсальная, для электротехнических труб, наружный диаметр 20 мм | шт. | 132 | ++
5608 | 2864 | ТСН | 1.12-5-517 | Муфта соединительная из абс пластика, универсальная, для электротехнических труб, наружный диаметр 25 мм | шт. | 110 | ++
5609 | 2865 | ТСН | 1.12-5-518 | Муфта соединительная из абс пластика, универсальная, для электротехнических труб, наружный диаметр 32 мм | шт. | 17 | ++
5610 | 2866 | ТСН | 1.12-5-519 | Муфта соединительная из абс пластика, универсальная, для электротехнических труб, наружный диаметр 40 мм | шт. | 2 | ++
5611 | 2868 | ТСН | 1.12-5-520 | Муфта соединительная из абс пластика, универсальная, для электротехнических труб, наружный диаметр 50 мм | шт. | 17 | ++
5612 | 9298 | ТСН | 1.7-6-41 | Муфта соединительная из листовой стали толщиной 2,0 мм, типа р.132.00 | шт. | 141 | ++
5613 | 2680 | ТСН | 1.12-5-168 | Муфта соединительная из полипропилена pp-r тип 3 (prc-r), наружный диаметр 16мм | шт. | 14 | ++
5614 | 2681 | ТСН | 1.12-5-169 | Муфта соединительная из полипропилена pp-r тип 3 (prc-r), наружный диаметр 20 мм | шт. | 12 | ++
5615 | 2683 | ТСН | 1.12-5-170 | Муфта соединительная из полипропилена pp-r тип 3 (prc-r), наружный диаметр 25 мм | шт. | 3 | ++
5616 | 2684 | ТСН | 1.12-5-171 | Муфта соединительная из полипропилена pp-r тип 3 (prc-r), наружный диаметр 32 мм | шт. | 5 | ++
5617 | 2685 | ТСН | 1.12-5-173 | Муфта соединительная из полипропилена pp-r тип 3 (prc-r), наружный диаметр 50 мм | шт. | 14 | ++
5618 | 2686 | ТСН | 1.12-5-174 | Муфта соединительная из полипропилена pp-r тип 3 (prc-r), наружный диаметр 63мм | шт. | 4 | ++
5619 | 2687 | ТСН | 1.12-5-175 | Муфта соединительная из полипропилена pp-r тип 3 (prc-r), наружный диаметр 75 мм | шт. | 1 | ++
5620 | 2688 | ТСН | 1.12-5-176 | Муфта соединительная из полипропилена pp-r тип 3 (prc-r), наружный диаметр 90 мм | шт. | 2 | ++
5621 | 2973 | ТСН | 1.12-5-88 | Муфта соединительная из полиэтилена низкого давления, для канализации, диаметр 108 мм | шт. | 16 | ++
5622 | 2967 | ТСН | 1.12-5-85 | Муфта соединительная из полиэтилена низкого давления, для канализации, диаметр 50 мм | шт. | 25 | ++
5623 | 2970 | ТСН | 1.12-5-87 | Муфта соединительная из полиэтилена низкого давления, для канализации, диаметр 90 мм | шт. | 10 | ++
5624 | 4168 | ТСН | 1.14-1-337 | Муфта соединительная свинцовая двухконусная, для кабелей тг и тзг, типа мссд-1 | шт. | 3 | ++
5625 | 4169 | ТСН | 1.14-1-338 | Муфта соединительная свинцовая двухконусная, для кабелей тг и тзг, типа мссд-1,5-2 | шт. | 3 | ++
5626 | 4175 | ТСН | 1.14-1-363 | Муфта соединительная свинцовая одноконусная, для кабелей тг и тзг, типа мссо-0,1 | шт. | 2 | ++
5627 | 6158 | ТСН | 1.21-5-251 | Муфта соединительная термоусаживаемая для соединения силовых кабелей на напряжение 1 кв, без соединителей, типа 3стп-1, сечение жил 150-240 мм2 | комплект | 1 | ++
5628 | 6157 | ТСН | 1.21-5-250 | Муфта соединительная термоусаживаемая для соединения силовых кабелей на напряжение 1 кв, без соединителей, типа 3стп-1, сечение жил 25-50 мм2 | комплект | 1 | ++
5629 | 6160 | ТСН | 1.21-5-253 | Муфта соединительная термоусаживаемая для соединения силовых кабелей на напряжение 1 кв, без соединителей, типа 3стп-1, сечение жил 70-120 мм2 | комплект | 2 | ++
5630 | 6164 | ТСН | 1.21-5-257 | Муфта соединительная термоусаживаемая для соединения силовых кабелей на напряжение 1 кв, без соединителей, типа 4стп-1, сечение жил 150-240 мм2 | комплект | 12 | ++
5631 | 6162 | ТСН | 1.21-5-255 | Муфта соединительная термоусаживаемая для соединения силовых кабелей на напряжение 1 кв, без соединителей, типа 4стп-1, сечение жил 25-50 мм2 | комплект | 12 | ++
5632 | 6163 | ТСН | 1.21-5-256 | Муфта соединительная термоусаживаемая для соединения силовых кабелей на напряжение 1 кв, без соединителей, типа 4стп-1, сечение жил 70-120 мм2 | комплект | 20 | ++
5633 | 6159 | ТСН | 1.21-5-252 | Муфта соединительная термоусаживаемая для соединения силовых кабелей на напряжение 6, 10 кв, без соединителей, типа 3стп-10, сечение жил 150-240 мм2 | комплект | 14 | ++
5634 | 6161 | ТСН | 1.21-5-254 | Муфта соединительная термоусаживаемая для соединения силовых кабелей на напряжение 6, 10 кв, без соединителей, типа 3стп-10, сечение жил 70-120 мм2 | комплект | 36 | ++
5635 | 6104 | ТСН | 1.21-5-1540 | Муфта соединительная термоусаживаемая, для кабеля с изоляцией из сшитого полиэтилена, с медным проволочным экраном, 1-жильного, номинальное напряжение 10 кв, длина/диаметр муфты 630/42 мм, с гильзой с контактными винтами со срывающимися головками, сечение жилы 240 мм2 | компл. | 2 | ++
5638 | 3534 | ТСН | 1.12-8-95 | Муфта чугунная, бессварная, гибкая, в комплекте с болтами, гайками и резиновыми прокладками, диаметр 100 мм | комплект | 87 | ++
5639 | 3535 | ТСН | 1.12-8-96 | Муфта чугунная, бессварная, гибкая, в комплекте с болтами, гайками и резиновыми прокладками, диаметр 125 мм | комплект | 19 | ++
5640 | 3536 | ТСН | 1.12-8-97 | Муфта чугунная, бессварная, гибкая, в комплекте с болтами, гайками и резиновыми прокладками, диаметр 150 мм | комплект | 15 | ++
5641 | 3537 | ТСН | 1.12-8-98 | Муфта чугунная, бессварная, гибкая, в комплекте с болтами, гайками и резиновыми прокладками, диаметр 200 мм | комплект | 21 | ++
5642 | 3528 | ТСН | 1.12-8-89 | Муфта чугунная, бессварная, гибкая, в комплекте с болтами, гайками и резиновыми прокладками, диаметр 25 мм | комплект | 195 | ++
5643 | 3437 | ТСН | 1.12-8-100 | Муфта чугунная, бессварная, гибкая, в комплекте с болтами, гайками и резиновыми прокладками, диаметр 300 мм | комплект | 1 | ++
5644 | 3529 | ТСН | 1.12-8-90 | Муфта чугунная, бессварная, гибкая, в комплекте с болтами, гайками и резиновыми прокладками, диаметр 32 мм | комплект | 168 | ++
5645 | 3530 | ТСН | 1.12-8-91 | Муфта чугунная, бессварная, гибкая, в комплекте с болтами, гайками и резиновыми прокладками, диаметр 40 мм | комплект | 108 | ++
5646 | 3531 | ТСН | 1.12-8-92 | Муфта чугунная, бессварная, гибкая, в комплекте с болтами, гайками и резиновыми прокладками, диаметр 50 мм | комплект | 176 | ++
5647 | 3532 | ТСН | 1.12-8-93 | Муфта чугунная, бессварная, гибкая, в комплекте с болтами, гайками и резиновыми прокладками, диаметр 65 мм | комплект | 84 | ++
5648 | 3533 | ТСН | 1.12-8-94 | Муфта чугунная, бессварная, гибкая, в комплекте с болтами, гайками и резиновыми прокладками, диаметр 80 мм | комплект | 115 | ++
5649 | 3523 | ТСН | 1.12-8-83 | Муфта чугунная, бессварная, жесткая, в комплекте с болтами, гайками и резиновыми прокладками, диаметр 100 мм | комплект | 127 | ++
5650 | 3524 | ТСН | 1.12-8-84 | Муфта чугунная, бессварная, жесткая, в комплекте с болтами, гайками и резиновыми прокладками, диаметр 125 мм | комплект | 4 | ++
5651 | 3525 | ТСН | 1.12-8-85 | Муфта чугунная, бессварная, жесткая, в комплекте с болтами, гайками и резиновыми прокладками, диаметр 150 мм | комплект | 44 | ++
5652 | 3526 | ТСН | 1.12-8-86 | Муфта чугунная, бессварная, жесткая, в комплекте с болтами, гайками и резиновыми прокладками, диаметр 200 мм | комплект | 36 | ++
5653 | 3517 | ТСН | 1.12-8-77 | Муфта чугунная, бессварная, жесткая, в комплекте с болтами, гайками и резиновыми прокладками, диаметр 25 мм | комплект | 233 | ++
5654 | 3527 | ТСН | 1.12-8-88 | Муфта чугунная, бессварная, жесткая, в комплекте с болтами, гайками и резиновыми прокладками, диаметр 300 мм | комплект | 1 | ++
5655 | 3518 | ТСН | 1.12-8-78 | Муфта чугунная, бессварная, жесткая, в комплекте с болтами, гайками и резиновыми прокладками, диаметр 32 мм | комплект | 249 | ++
5656 | 3519 | ТСН | 1.12-8-79 | Муфта чугунная, бессварная, жесткая, в комплекте с болтами, гайками и резиновыми прокладками, диаметр 40 мм | комплект | 157 | ++
5657 | 3520 | ТСН | 1.12-8-80 | Муфта чугунная, бессварная, жесткая, в комплекте с болтами, гайками и резиновыми прокладками, диаметр 50 мм | комплект | 235 | ++
5658 | 3521 | ТСН | 1.12-8-81 | Муфта чугунная, бессварная, жесткая, в комплекте с болтами, гайками и резиновыми прокладками, диаметр 65 мм | комплект | 141 | ++
5659 | 3522 | ТСН | 1.12-8-82 | Муфта чугунная, бессварная, жесткая, в комплекте с болтами, гайками и резиновыми прокладками, диаметр 80 мм | комплект | 146 | ++
5660 | 3443 | ТСН | 1.12-8-106 | Муфта чугунная, бессварная, переходная, гибкая, в комплекте с болтами, гайками и резиновыми прокладками, диаметр 100х50 мм | комплект | 21 | ++
5661 | 3444 | ТСН | 1.12-8-108 | Муфта чугунная, бессварная, переходная, гибкая, в комплекте с болтами, гайками и резиновыми прокладками, диаметр 100х80 мм | комплект | 19 | ++
5662 | 3445 | ТСН | 1.12-8-109 | Муфта чугунная, бессварная, переходная, гибкая, в комплекте с болтами, гайками и резиновыми прокладками, диаметр 125х100 мм | комплект | 5 | ++
5663 | 3447 | ТСН | 1.12-8-111 | Муфта чугунная, бессварная, переходная, гибкая, в комплекте с болтами, гайками и резиновыми прокладками, диаметр 150х100 мм | комплект | 1 | ++
5664 | 3448 | ТСН | 1.12-8-112 | Муфта чугунная, бессварная, переходная, гибкая, в комплекте с болтами, гайками и резиновыми прокладками, диаметр 150х125 мм | комплект | 1 | ++
5665 | 3446 | ТСН | 1.12-8-110 | Муфта чугунная, бессварная, переходная, гибкая, в комплекте с болтами, гайками и резиновыми прокладками, диаметр 150х80 мм | комплект | 1 | ++
5666 | 3449 | ТСН | 1.12-8-113 | Муфта чугунная, бессварная, переходная, гибкая, в комплекте с болтами, гайками и резиновыми прокладками, диаметр 200х150 мм | комплект | 1 | ++
5667 | 3438 | ТСН | 1.12-8-101 | Муфта чугунная, бессварная, переходная, гибкая, в комплекте с болтами, гайками и резиновыми прокладками, диаметр 50х40 мм | комплект | 161 | ++
5668 | 3439 | ТСН | 1.12-8-102 | Муфта чугунная, бессварная, переходная, гибкая, в комплекте с болтами, гайками и резиновыми прокладками, диаметр 65х40 мм | комплект | 21 | ++
5669 | 3440 | ТСН | 1.12-8-103 | Муфта чугунная, бессварная, переходная, гибкая, в комплекте с болтами, гайками и резиновыми прокладками, диаметр 65х50 мм | комплект | 41 | ++
5670 | 3441 | ТСН | 1.12-8-104 | Муфта чугунная, бессварная, переходная, гибкая, в комплекте с болтами, гайками и резиновыми прокладками, диаметр 80х50 мм | комплект | 33 | ++
5671 | 3442 | ТСН | 1.12-8-105 | Муфта чугунная, бессварная, переходная, гибкая, в комплекте с болтами, гайками и резиновыми прокладками, диаметр 80х65 мм | комплект | 27 | ++
5672 | 3496 | ТСН | 1.12-8-25 | Муфта чугунная, диаметр условного прохода 100 мм | шт. | 20 | ++
5673 | 3497 | ТСН | 1.12-8-26 | Муфта чугунная, диаметр условного прохода 150 мм | шт. | 5 | ++
5674 | 3495 | ТСН | 1.12-8-24 | Муфта чугунная, диаметр условного прохода 50 мм | шт. | 25 | ++
5675 | 3498 | ТСН | 1.12-8-28 | Муфта чугунная, надвижная, диаметр условного прохода 100 мм | шт. | 15 | ++
5676 | 2739 | ТСН | 1.12-5-257 | Муфта электросварная из полиэтилена пэ 100, sdr 11, номинальное давление pn 1,0 мпа, номинальный внутренний диаметр dn 110 мм, для газопровода | шт. | 21 | ++
5677 | 2740 | ТСН | 1.12-5-258 | Муфта электросварная из полиэтилена пэ 100, sdr 11, номинальное давление pn 1,0 мпа, номинальный внутренний диаметр dn 160 мм, для газопровода | шт. | 4 | ++
5678 | 2741 | ТСН | 1.12-5-259 | Муфта электросварная из полиэтилена пэ 100, sdr 11, номинальное давление pn 1,0 мпа, номинальный внутренний диаметр dn 225 мм, для газопровода | шт. | 2 | ++
5679 | 2737 | ТСН | 1.12-5-255 | Муфта электросварная из полиэтилена пэ 100, sdr 11, номинальное давление pn 1,0 мпа, номинальный внутренний диаметр dn 40 мм, для газопровода | шт. | 1 | ++
5680 | 2738 | ТСН | 1.12-5-256 | Муфта электросварная из полиэтилена пэ 100, sdr 11, номинальное давление pn 1,0 мпа, номинальный внутренний диаметр dn 63 мм, для газопровода | шт. | 18 | ++
5681 | 2915 | ТСН | 1.12-5-640 | Муфта электросварная из полиэтилена пэ 100, sdr 17 номинальное давление pn 1,0 мпа, номинальный внутренний диаметр 355 мм | шт. | 2 | ++
5682 | 2968 | ТСН | 1.12-5-862 | Муфта электросварная из полиэтилена пэ 100, sdr 17, номинальное давление pn 1,0 мпа, номинальный внутренний диаметр 110 мм | шт. | 32 | ++
5683 | 2969 | ТСН | 1.12-5-863 | Муфта электросварная из полиэтилена пэ 100, sdr 17, номинальное давление pn 1,0 мпа, номинальный внутренний диаметр 160 мм | шт. | 10 | ++
5684 | 2916 | ТСН | 1.12-5-642 | Муфта электросварная из полиэтилена пэ 100, sdr 17, номинальное давление pn 1,0 мпа, номинальный внутренний диаметр 500 мм | шт. | 1 | ++
5685 | 2928 | ТСН | 1.12-5-681 | Муфта электросварная из полиэтилена, для газопровода, диаметр 200 мм | шт. | 1 | ++
5686 | 2929 | ТСН | 1.12-5-682 | Муфта электросварная из полиэтилена, для газопровода, диаметр 315 мм | шт. | 3 | ++
5687 | 1185 | ТСН | 1.1-1-3328 | Муфты соединительные стальные диаметр 32 мм для устройства стержневых анкеров | шт. | 36 | ++
5690 | 1891 | ТСН | 1.1-1-659 | Мыло жидкое | т | 3 | ++
5693 | 954 | ТСН | 1.1-1-2909 | Набивка сальниковая, плетеная из нитей терморасширенного графита, армированных стеклонитью, температура рабочей среды от -200 до +400°с, давление среды 8 (35 при предварительно обжатой набивке) мпа, водородный показатель среды рн от 0 до 14, скорость скольжения до 2 м/с, для герметизации подвижных и неподвижных соединений арматуры для пара и воды | кг | 1 | ++
5694 | 418 | ТСН | 1.1-1-1681 | Набивки сальниковые асбестовые, типа ап-31, толщина от 6 до 14 мм | т | 2 | ++
5695 | 419 | ТСН | 1.1-1-1684 | Набивки сальниковые асбестовые, типа ас, толщина от 5 до 14 мм | т | 5 | ++
5698 | 9925 | КТЦ | 71.3-20720-168 | Набор гаек типа r1 1/4хr2 | 1 компл. | 0
5701 | 0 | ТСН | 1.0-1-12 | Навалочные грузы 1 класса, перевозимые автомобилями самосвалами: земля растительная, почвогрунт | т | 1 | ++
5704 | 9340 | ТСН | 1.7-7-201 | Навес для мусорных баков на каркасе из стального профиля с крышей и бортами из профилированного настила, двухместный, 2000х4000х2250 мм | комплект | 28 | ++
5705 | 9339 | ТСН | 1.7-7-200 | Навес для мусорных баков на каркасе из стального профиля с крышей и бортами из профилированного настила, одноместный, 2000х2000х2250 мм | комплект | 8 | ++
5706 | 9341 | ТСН | 1.7-7-202 | Навес для мусорных баков на каркасе из стального профиля с крышей и бортами из профилированного настила, трехместный, 2000х6000х2250 мм | комплект | 42 | ++
5715 | 9650 | ТСН | 1.9-14-25 | Накладка (обвод) из пвх, декоративная, для труб диаметром от 16 до 22 мм | 100 шт. | 52 | ++
5716 | 9651 | ТСН | 1.9-14-26 | Накладка (обвод) из пвх, декоративная, для труб диаметром от 25 до 34 мм | 100 шт. | 4 | ++
5717 | 1595 | ТСН | 1.1-1-4285 | Накладка отбойная угловая из пвх, усиленная, для защиты внешних углов, толщина 4 мм, размер 50х50 мм | м | 1 | ++
5720 | 6326 | ТСН | 1.21-5-653 | Наконечник герметичный изолированный под опрессовку, типа cpta r 70, с алюминиевой клеммой | шт. | 10 | ++
5721 | 6583 | ТСН | 1.21-5-997 | Наконечник герметичный изолированный под опрессовку, типа cptau 16, с медной клеммой (биметаллический), типа cptau 16 | шт. | 2 | ++
5722 | 6584 | ТСН | 1.21-5-998 | Наконечник герметичный изолированный под опрессовку, типа cptau 25, с медной клеммой (биметаллический) | шт. | 2 | ++
5723 | 6378 | ТСН | 1.21-5-734 | Наконечник герметичный изолированный под опрессовку, типа cptau 35, с медной клеммой (биметаллический) | шт. | 11 | ++
5724 | 6585 | ТСН | 1.21-5-999 | Наконечник герметичный изолированный под опрессовку, типа cptau 54, с медной клеммой (биметаллический) | шт. | 2 | ++
5725 | 6379 | ТСН | 1.21-5-736 | Наконечник герметичный изолированный под опрессовку, типа cptau 70, с медной клеммой (биметаллический) | шт. | 4 | ++
5726 | 6343 | ТСН | 1.21-5-681 | Наконечник герметичный, изолированный, под опрессовку, типа ним 50 | шт. | 43 | ++
5727 | 6453 | ТСН | 1.21-5-847 | Наконечник из алюминиевого сплава с контактными винтами со срывающимися головками, с наклонной плоской частью, типа нквн, сечение от 35 до 50 мм2 | шт. | 28 | ++
5728 | 6454 | ТСН | 1.21-5-848 | Наконечник из алюминиевого сплава с контактными винтами со срывающимися головками, с наклонной плоской частью, типа нквн-1, сечение от 70 до 120 мм2 | шт. | 17 | ++
5729 | 6455 | ТСН | 1.21-5-849 | Наконечник из алюминиевого сплава с контактными винтами со срывающимися головками, с наклонной плоской частью, типа нквн-2, сечение от 150 до 240 мм2 | шт. | 4 | ++
5730 | 5882 | ТСН | 1.21-5-1200 | Наконечник кабельный медный луженый под пайку, типа 1,5-4(5) | шт. | 1 | ++
5731 | 5886 | ТСН | 1.21-5-1204 | Наконечник кабельный медный луженый под пайку, типа 10-5(6,8) | шт. | 25 | ++
5732 | 5893 | ТСН | 1.21-5-1211 | Наконечник кабельный медный луженый под пайку, типа 120-10 | шт. | 9 | ++
5733 | 5894 | ТСН | 1.21-5-1212 | Наконечник кабельный медный луженый под пайку, типа 150-12 | шт. | 4 | ++
5734 | 5887 | ТСН | 1.21-5-1205 | Наконечник кабельный медный луженый под пайку, типа 16-6(8) | шт. | 14 | ++
5735 | 5883 | ТСН | 1.21-5-1201 | Наконечник кабельный медный луженый под пайку, типа 2,5-4(5) | шт. | 80 | ++
5736 | 5888 | ТСН | 1.21-5-1206 | Наконечник кабельный медный луженый под пайку, типа 25-6(8) | шт. | 8 | ++
5737 | 5889 | ТСН | 1.21-5-1207 | Наконечник кабельный медный луженый под пайку, типа 35-8(10) | шт. | 11 | ++
5738 | 5884 | ТСН | 1.21-5-1202 | Наконечник кабельный медный луженый под пайку, типа 4,0-4(5) | шт. | 28 | ++
5739 | 5890 | ТСН | 1.21-5-1208 | Наконечник кабельный медный луженый под пайку, типа 50-8(10) | шт. | 9 | ++
5740 | 5885 | ТСН | 1.21-5-1203 | Наконечник кабельный медный луженый под пайку, типа 6-5(6) | шт. | 111 | ++
5741 | 5891 | ТСН | 1.21-5-1209 | Наконечник кабельный медный луженый под пайку, типа 70-10(12) | шт. | 13 | ++
5742 | 5892 | ТСН | 1.21-5-1210 | Наконечник кабельный медный луженый под пайку, типа 95-10 | шт. | 4 | ++
5743 | 6386 | ТСН | 1.21-5-743 | Наконечник кабельный медный под опрессовку луженый, типа тмл 120-12-17 | шт. | 7 | ++
5744 | 6387 | ТСН | 1.21-5-744 | Наконечник кабельный медный под опрессовку луженый, типа тмл 150-16-19 | шт. | 18 | ++
5745 | 6380 | ТСН | 1.21-5-737 | Наконечник кабельный медный под опрессовку луженый, типа тмл 16-6-6 | шт. | 140 | ++
5746 | 6388 | ТСН | 1.21-5-745 | Наконечник кабельный медный под опрессовку луженый, типа тмл 185-16-21 | шт. | 15 | ++
5747 | 6389 | ТСН | 1.21-5-746 | Наконечник кабельный медный под опрессовку луженый, типа тмл 240-16-24 | шт. | 7 | ++
5748 | 6381 | ТСН | 1.21-5-738 | Наконечник кабельный медный под опрессовку луженый, типа тмл 25-8-8 | шт. | 42 | ++
5749 | 6382 | ТСН | 1.21-5-739 | Наконечник кабельный медный под опрессовку луженый, типа тмл 35-8-10 | шт. | 71 | ++
5750 | 6383 | ТСН | 1.21-5-740 | Наконечник кабельный медный под опрессовку луженый, типа тмл 50-10-11 | шт. | 50 | ++
5751 | 6384 | ТСН | 1.21-5-741 | Наконечник кабельный медный под опрессовку луженый, типа тмл 70-10-13 | шт. | 34 | ++
5752 | 6385 | ТСН | 1.21-5-742 | Наконечник кабельный медный под опрессовку луженый, типа тмл 95-12-15 | шт. | 42 | ++
5753 | 6070 | ТСН | 1.21-5-1484 | Наконечник кабельный, винтовой, из алюминиевого сплава, для оконцевания круглых многопроволочных не уплотненных алюминиевых и медных жил на напряжение от 1 до 3 кв, сечение 400 мм2, исполнение 02 | шт. | 2 | ++
5754 | 5904 | ТСН | 1.21-5-1230 | Наконечник кабельный, латунный, кольцевой, неизолированный, для жил сечением от 1,0 до 2,5 мм2 | шт. | 2 | ++
5755 | 9802 | КТЦ | 71.3-20720-44 | Наконечник медный, с отверстием под винт и изолированным фланцем, сечение провода 2,5-6 мм2, диаметр монтажного отверстия 6,2 мм | шт. | 0
5756 | 6341 | ТСН | 1.21-5-679 | Наконечник термоусадочный, типа e4r 10-35 | шт. | 15 | ++
5757 | 6342 | ТСН | 1.21-5-680 | Наконечник термоусадочный, типа e4r 50-150 | шт. | 3 | ++
5758 | 6456 | ТСН | 1.21-5-850 | Наконечник штыревой втулочный изолированный, длина трубчатой части 12 мм, сечение проводника 1 мм2 | шт. | 19 | ++
5759 | 6457 | ТСН | 1.21-5-851 | Наконечник штыревой втулочный изолированный, длина трубчатой части 12 мм, сечение проводника 1,5 мм2 | шт. | 5 | ++
5760 | 6461 | ТСН | 1.21-5-855 | Наконечник штыревой втулочный изолированный, длина трубчатой части 12 мм, сечение проводника 10 мм2 | шт. | 5 | ++
5761 | 6458 | ТСН | 1.21-5-852 | Наконечник штыревой втулочный изолированный, длина трубчатой части 12 мм, сечение проводника 2,5 мм2 | шт. | 3 | ++
5762 | 6459 | ТСН | 1.21-5-853 | Наконечник штыревой втулочный изолированный, длина трубчатой части 12 мм, сечение проводника 4 мм2 | шт. | 10 | ++
5763 | 6460 | ТСН | 1.21-5-854 | Наконечник штыревой втулочный изолированный, длина трубчатой части 12 мм, сечение проводника 6 мм2 | шт. | 8 | ++
5766 | 9633 | ТСН | 1.9-12-34 | Наличник из древесины хвойных пород, неокрашенный, ширина 50 мм | м | 2 | ++
5767 | 9632 | ТСН | 1.9-12-31 | Наличник пластиковый (пвх) | м | 8 | ++
5768 | 9620 | ТСН | 1.9-12-122 | Наличник прямоугольный из мдф, отделка из антивандального эко-шпона с защитным лаком, сечение 70х8 мм | м | 593 | ++
5769 | 9644 | ТСН | 1.9-12-53 | Наличники из двп, облицованные пленкой пвх, сечение 54х8 мм | м | 21 | ++
5770 | 9642 | ТСН | 1.9-12-51 | Наличники твердолиственных пород, покрытые нитролаком, сечение 60х18 мм | м | 4 | ++
5771 | 9643 | ТСН | 1.9-12-52 | Наличники твердолиственных пород, покрытые нитролаком, сечение 74х13 мм | м | 3 | ++
5772 | 9641 | ТСН | 1.9-12-48 | Наличники хвойных пород, облицованные пластиком, сечение 54х13 мм | м | 7 | ++
5773 | 9635 | ТСН | 1.9-12-37 | Наличники хвойных пород, окрашенные, сечение 34х13 мм | м | 2 | ++
5774 | 9636 | ТСН | 1.9-12-39 | Наличники хвойных пород, окрашенные, сечение 54х13 мм | м | 23 | ++
5775 | 9638 | ТСН | 1.9-12-41 | Наличники хвойных пород, окрашенные, сечение 74х13 мм | м | 5 | ++
5776 | 9639 | ТСН | 1.9-12-42 | Наличники хвойных пород, покрытые нитролаком, сечение 44х13 мм | м | 3 | ++
5777 | 9640 | ТСН | 1.9-12-44 | Наличники хвойных пород, покрытые нитролаком, сечение 60х18 мм | м | 7 | ++
5778 | 9634 | ТСН | 1.9-12-36 | Наличники хвойных пород, проолифленные, сечение 74х13 мм | м | 6 | ++
5781 | 8629 | ТСН | 1.7-1-107 | Направляющая из алюминиевого сплава, г-образная, с пазом шириной 6 мм, окрашенная порошковой эмалью, толщина металла 3 мм, сечение 69х64 мм, для навесных вентилируемых фасадов | м | 2 | ++
5784 | 4327 | ТСН | 1.15-3-1 | Насос вихревой, чугунный, для перекачивания нейтральных, слабоагрессивных, вредных жидкостей, типа вк 1/16, подача 3,6 м3/ч, напор 16 м, двигатель мощностью 1,5 квт | шт. | 1 | ++
5785 | 4331 | ТСН | 1.15-3-2 | Насос вихревой, чугунный, для перекачивания нейтральных, слабоагрессивных, вредных жидкостей, типа вк 2/26, подача 7,2 м3/ч, напор 26 м, двигатель мощностью 2,2 квт | шт. | 1 | ++
5786 | 4349 | ТСН | 1.15-4-30 | Насос дренажный, из нержавеющей стали, погружной, с поплавковым выключателем и взмучивающим устройством, температура перекачиваемой жидкости до +35°с, с максимальным диаметром пропускаемых твердых частиц до 10 мм, подача 13 м3/ч, напор 8 м, с 1-фазным электродвигателем мощностью 0,3 квт, частота вращения 2900 об/мин | шт. | 4 | ++
5787 | 4338 | ТСН | 1.15-4-17 | Насос дренажный, погружной, одноступенчатый, с поплавковым выключателем, температура перекачиваемой жидкости до +50°с, плотность до 1000 кг/м3, с максимальным диаметром пропускаемых твердых частиц до 10 мм, подача до 14 м3/ч, напор до 9 м, с 1-фазным электродвигателем мощностью 0,3 квт, частота вращения 2900 об/мин | шт. | 4 | ++
5788 | 4339 | ТСН | 1.15-4-19 | Насос дренажный, погружной, одноступенчатый, с поплавковым выключателем, температура перекачиваемой жидкости до +50°с, плотность до 1000 кг/м3, с максимальным диаметром пропускаемых твердых частиц до 10 мм, подача до 14 м3/ч, напор до 9 м, с 1-фазным электродвигателем мощностью 0,5 квт, частота вращения 2900 об/мин | шт. | 13 | ++
5789 | 4341 | ТСН | 1.15-4-20 | Насос дренажный, погружной, одноступенчатый, с поплавковым выключателем, температура перекачиваемой жидкости до +50°с, плотность до 1000 кг/м3, с максимальным диаметром пропускаемых твердых частиц до 10 мм, подача до 14 м3/ч, напор до 9 м, с 1-фазным электродвигателем мощностью 0,7 квт, частота вращения 2900 об/мин | шт. | 8 | ++
5790 | 4342 | ТСН | 1.15-4-22 | Насос дренажный, погружной, одноступенчатый, с поплавковым выключателем, температура перекачиваемой жидкости до +55°с, плотность до 1100 кг/м3, с максимальным диаметром пропускаемых твердых частиц до 12 мм, подача до 32 м3/ч, напор до 16 м, с 1-фазным электродвигателем мощностью 0,7 квт, частота вращения 2900 об/мин | шт. | 6 | ++
5791 | 4343 | ТСН | 1.15-4-24 | Насос дренажный, погружной, одноступенчатый, с поплавковым выключателем, температура перекачиваемой жидкости до +55°с, плотность до 1100 кг/м3, с максимальным диаметром пропускаемых твердых частиц до 12 мм, подача до 32 м3/ч, напор до 16 м, с 1-фазным электродвигателем мощностью 0,9 квт, частота вращения 2900 об/мин | шт. | 20 | ++
5792 | 4344 | ТСН | 1.15-4-26 | Насос дренажный, погружной, одноступенчатый, с поплавковым выключателем, температура перекачиваемой жидкости до +55°с, плотность до 1100 кг/м3, с максимальным диаметром пропускаемых твердых частиц до 12 мм, подача до 32 м3/ч, напор до 16 м, с 1-фазным электродвигателем мощностью 1,3 квт, частота вращения 2900 об/мин | шт. | 6 | ++
5793 | 4345 | ТСН | 1.15-4-27 | Насос дренажный, погружной, одноступенчатый, с поплавковым выключателем, температура перекачиваемой жидкости до +55°с, плотность до 1100 кг/м3, с максимальным диаметром пропускаемых твердых частиц до 12 мм, подача до 32 м3/ч, напор до 16 м, с 1-фазным электродвигателем мощностью 1,7 квт, частота вращения 2900 об/мин | шт. | 3 | ++
5794 | 4346 | ТСН | 1.15-4-28 | Насос дренажный, погружной, одноступенчатый, с поплавковым выключателем, температура перекачиваемой жидкости до +55°с, плотность до 1100 кг/м3, с максимальным диаметром пропускаемых твердых частиц до 12 мм, подача до 32 м3/ч, напор до 16 м, с 3-фазным электродвигателем мощностью 1,9 квт, частота вращения 2900 об/мин | шт. | 19 | ++
5795 | 4337 | ТСН | 1.15-4-1 | Насос дренажный, центробежный, погружной, одноступенчатый, моноблочный, типа гном 10-10, температура перекачиваемой жидкости до +35°с, подача 10 м3/ч, напор 10 м, с 3-фазным электродвигателем мощностью 0,75 квт, частота вращения 3000 об/мин | шт. | 27 | ++
5796 | 4340 | ТСН | 1.15-4-2 | Насос дренажный, центробежный, погружной, одноступенчатый, моноблочный, типа гном 16-16, температура перекачиваемой жидкости до +35°с, подача 16 м3/ч, напор 16 м, с 3-фазным электродвигателем мощностью 2,2 квт, частота вращения 3000 об/мин | шт. | 1 | ++
5797 | 4348 | ТСН | 1.15-4-3 | Насос дренажный, центробежный, погружной, одноступенчатый, моноблочный, типа гном 25-20, температура перекачиваемой жидкости до +35°с, подача 25 м3/ч, напор 20 м, с 3-фазным электродвигателем мощностью 3,0 квт, частота вращения 3000 об/мин | шт. | 1 | ++
5798 | 4347 | ТСН | 1.15-4-29 | Насос дренажный, чугунный, центробежный, погружной, одноступенчатый, температура перекачиваемой жидкости до +95°с, плотность до 1000 кг/м3, подача 22 м3/ч, напор 16 м, с 3-фазным электродвигателем мощность 0,75 квт, частота вращения 2900 об/мин | шт. | 1 | ++
5799 | 4351 | ТСН | 1.15-4-9 | Насос фекальный, центробежный, консольный, горизонтальный, одноступенчатый, типа см80-50-200/4, температура перекачиваемой среды до +80°с, плотность до 1050 кг/м3, подача 25 м3/ч, напор 12,5 м, с 1-/3-фазным электродвигателем мощностью 4 квт, частота вращения 1450 об/мин | шт. | 2 | ++
5800 | 4350 | ТСН | 1.15-4-7 | Насос фекальный, центробежный, моноблочный, погружной, с режущим механизмом, типа цмф50/10, температура перекачиваемой среды до +45°с, плотность до 2500 кг/м3, подача 50 м3/ч, напор 10,0 м, с 3-фазным электродвигателем мощностью 4 квт, частота вращения 3000 об/мин | шт. | 1 | ++
5801 | 4335 | ТСН | 1.15-3-56 | Насос центробежный, вертикальный, двухступенчатый, с патрубками в линию, температура перекачиваемой жидкости от -20 до +120°с, с 3-фазным электродвигателем мощностью 0,37 квт, напор 10 м, подача от 0,7 до 2,4 м3/ч, диаметр входного и выходного патрубков dn 25/32 мм | шт. | 1 | ++
5802 | 4336 | ТСН | 1.15-3-57 | Насос центробежный, вертикальный, пятиступенчатый, с патрубками в линию, температура перекачиваемой жидкости от -20 до +120°с, с 3-фазным электродвигателем мощностью 0,37 квт, напор 24 м, подача от 0,7 до 2,4 м3/ч, диаметр входного и выходного патрубков dn 25/32 мм | шт. | 4 | ++
5803 | 4328 | ТСН | 1.15-3-11 | Насос центробежный, чугунный, циркуляционный, с мокрым ротором, с резьбовым присоединением 1 1/2", для систем отопления, с 1-фазным электродвигателем с фиксированными скоростями, максимальный напор 3,0 м, монтажная длина 180 мм, температура перекачиваемой жидкости до +110°с, номинальное давление pn 1,0 мпа, номинальный диаметр патрубков dn 25 мм | шт. | 5 | ++
5804 | 4329 | ТСН | 1.15-3-12 | Насос центробежный, чугунный, циркуляционный, с мокрым ротором, с резьбовым присоединением 1 1/2", для систем отопления, с 1-фазным электродвигателем с фиксированными скоростями, максимальный напор 4,0 м, монтажная длина 180 мм, температура перекачиваемой жидкости до +110°с, номинальное давление pn 1,0 мпа, номинальный диаметр патрубков dn 25 мм | шт. | 8 | ++
5805 | 4330 | ТСН | 1.15-3-15 | Насос центробежный, чугунный, циркуляционный, с мокрым ротором, с резьбовым присоединением 1 1/2", для систем отопления, с воздухоотделителем и штуцером для воздухоотводчика, с 1-фазным электродвигателем с фиксированными скоростями, максимальный напор 6,0 м, монтажная длина 180 мм, температура перекачиваемой жидкости до +110°с, номинальное давление pn 1,0 мпа, номинальный диаметр патрубков dn 25 мм | шт. | 5 | ++
5806 | 4332 | ТСН | 1.15-3-33 | Насос центробежный, чугунный, циркуляционный, с мокрым ротором, с резьбовым присоединением 2", для систем отопления с переменным расходом, с 1-фазным электродвигателем с электронным бесступенчатым регулированием, максимальный напор 6,0 м, монтажная длина 180 мм, температура перекачиваемой жидкости до +110°с, номинальное давление pn 1,0 мпа, номинальный диаметр патрубков dn 32 мм | шт. | 2 | ++
5807 | 4333 | ТСН | 1.15-3-35 | Насос центробежный, чугунный, циркуляционный, с мокрым ротором, с фланцевым присоединением, для систем отопления с переменным расходом, с 1-фазным электродвигателем с электронным бесступенчатым регулированием, максимальный напор 6,0 м, монтажная длина 240 мм, температура перекачиваемой жидкости до +110°с, номинальное давление pn 1,0 мпа, номинальный диаметр патрубков dn 50 мм | шт. | 2 | ++
5810 | 8479 | ТСН | 1.6-1-210 | Настилы рабочих площадок из листовой стали с ребрами жесткости или без ребер жесткости, толщина стали до 8 мм | т | 26 | ++
5813 | 2020 | ТСН | 1.1-2-123 | Натрий хлористый | кг | 2 | ++
5816 | 935 | ТСН | 1.1-1-286 | Нащельники для ванн из пвх | м | 21 | ++
5817 | 8627 | ТСН | 1.7-1-105 | Нащельники из алюминиевых сплавов, окрашенные порошковой эмалью, для навесных вентилируемых фасадов, марка н-1 | м | 4 | ++
5820 | 1541 | ТСН | 1.1-1-4125 | Неровность дорожная, искусственная, резиновая, концевой элемент 500х250 мм | шт. | 12 | ++
5821 | 940 | ТСН | 1.1-1-2875 | Неровность дорожная, искусственная, резиновая, концевой элемент, размеры 900х250 мм | шт. | 6 | ++
5822 | 1540 | ТСН | 1.1-1-4124 | Неровность дорожная, искусственная, резиновая, средний элемент 500х500 мм | шт. | 12 | ++
5823 | 939 | ТСН | 1.1-1-2874 | Неровность дорожная, искусственная, резиновая, средний элемент, размеры 900х500 мм | шт. | 3 | ++
5826 | 2150 | ТСН | 1.12-10-140 | Ниппели стальные для обсадных труб, диаметр 57 мм | кг | 6 | ++
5827 | 5341 | ТСН | 1.19-12-44 | Ниппель из оцинкованной стали для соединения вентиляционных изделий, диаметр 100 мм | шт. | 11 | ++
5828 | 5342 | ТСН | 1.19-12-45 | Ниппель из оцинкованной стали для соединения вентиляционных изделий, диаметр 125 мм | шт. | 2 | ++
5829 | 5343 | ТСН | 1.19-12-46 | Ниппель из оцинкованной стали для соединения вентиляционных изделий, диаметр 160 мм | шт. | 6 | ++
5830 | 5344 | ТСН | 1.19-12-47 | Ниппель из оцинкованной стали для соединения вентиляционных изделий, диаметр 200 мм | шт. | 2 | ++
5831 | 5345 | ТСН | 1.19-12-48 | Ниппель из оцинкованной стали для соединения вентиляционных изделий, диаметр 250 мм | шт. | 5 | ++
5832 | 5346 | ТСН | 1.19-12-49 | Ниппель из оцинкованной стали для соединения вентиляционных изделий, диаметр 315 мм | шт. | 50 | ++
5833 | 5348 | ТСН | 1.19-12-51 | Ниппель из оцинкованной стали для соединения вентиляционных изделий, диаметр 500 мм | шт. | 1 | ++
5834 | 5349 | ТСН | 1.19-12-52 | Ниппель из оцинкованной стали для соединения вентиляционных изделий, диаметр 630 мм | шт. | 1 | ++
5837 | 9924 | КТЦ | 71.3-20720-167 | Обвязка всасывающая двухзонная, нейлоновая, рабочая температура: до120°c | 1 шт. | 0
5840 | 8451 | ТСН | 1.5-5-2 | Облицовка поверхности железобетонных изделий в заводских условиях (со стоимостью плитки) стеновых панелей плиткой "под кирпич", для жилых и общественных зданий | м2 | 15 | ++
5843 | 6615 | ТСН | 1.22-1-75 | Облучатель бактерицидный, настенный, с одной бактерицидной лампой мощностью 30 вт с цоколем g-13, размер 940х80х50 мм, для дезинфекции воздуха помещений и борьбы с инфекциями, передающимися воздушным путем | шт. | 3 | ++
5846 | 1909 | ТСН | 1.1-1-721 | Обои бумажные, двухслойные, декоративные, без лакового покрытия | 100 м2 | 2 | ++
5847 | 1533 | ТСН | 1.1-1-4105 | Обои виниловые на флизелиновой основе, рельефные, под покраску | 100 м2 | 514 | ++
5848 | 1910 | ТСН | 1.1-1-724 | Обои влагостойкие на бумажной основе, глубокого способа печати, с полимерным покрытием, гофрированные | м2 | 4 | ++
5849 | 766 | ТСН | 1.1-1-2484 | Обои на тканевой основе с пвх покрытием (винилискожа, кожа искусственная мягкая) | м2 | 1 | ++
5850 | 476 | ТСН | 1.1-1-1820 | Обои стеклотканевые, однослойные, под покраску, для стен и потолков | м2 | 89 | ++
5853 | 8785 | ТСН | 1.7-1-65 | Обрамление оконного проема (сливы, откосы) и покрытие парапета из оцинкованной стали с полимерным покрытием с одной стороны, для навесных вентилируемых фасадов, толщина 0,55 мм | м2 | 222 | ++
5854 | 8786 | ТСН | 1.7-1-66 | Обрамление оконного проема (сливы, откосы) и покрытие парапета из оцинкованной стали с полимерным покрытием с одной стороны, для навесных вентилируемых фасадов, толщина 0,7 мм | м2 | 582 | ++
5857 | 8966 | ТСН | 1.7-2-242 | Обрамление проема шахтной двери лифта из нержавеющей стали, ширина дверного проема 1200 мм, при толщине стены от 200 до 300 мм | комплект | 65 | ++
5858 | 8967 | ТСН | 1.7-2-243 | Обрамление проема шахтной двери лифта из нержавеющей стали, ширина дверного проема 1200 мм, при толщине стены от 420 до 510 мм | комплект | 1 | ++
5859 | 8964 | ТСН | 1.7-2-239 | Обрамление проема шахтной двери лифта из нержавеющей стали, ширина дверного проема 900 мм, при толщине стены от 200 до 300 мм | комплект | 120 | ++
5860 | 8950 | ТСН | 1.7-2-158 | Обрамление проема шахтной двери лифта стальное, ширина дверного проема до 1000 мм, при толщине стены 200 мм, окрашенное порошковой эмалью | комплект | 25 | ++
5861 | 8951 | ТСН | 1.7-2-159 | Обрамление проема шахтной двери лифта стальное, ширина дверного проема до 1000 мм, при толщине стены 250 мм, окрашенное порошковой эмалью | комплект | 2 | ++
5862 | 8953 | ТСН | 1.7-2-162 | Обрамление проема шахтной двери лифта стальное, ширина дверного проема до 1000 мм, при толщине стены 510 мм, окрашенное порошковой эмалью | комплект | 20 | ++
5863 | 8955 | ТСН | 1.7-2-170 | Обрамление проема шахтной двери лифта стальное, ширина дверного проема до 1200 мм, при толщине стены 100 мм, окрашенное порошковой эмалью | комплект | 4 | ++
5864 | 8956 | ТСН | 1.7-2-172 | Обрамление проема шахтной двери лифта стальное, ширина дверного проема до 1200 мм, при толщине стены 200 мм, окрашенное порошковой эмалью | комплект | 15 | ++
5865 | 8957 | ТСН | 1.7-2-173 | Обрамление проема шахтной двери лифта стальное, ширина дверного проема до 1200 мм, при толщине стены 250 мм, окрашенное порошковой эмалью | комплект | 8 | ++
5866 | 8948 | ТСН | 1.7-2-144 | Обрамление проема шахтной двери лифта стальное, ширина дверного проема до 800 мм, при толщине стены 200 мм, окрашенное порошковой эмалью | комплект | 5 | ++
5869 | 5207 | ТСН | 1.19-11-100 | Обтекатель глушителя шума из оцинкованной стали, для уменьшения аэродинамического сопротивления, типа оп2-3, размер 200х1000х100 мм | шт. | 2 | ++
5872 | 9279 | ТСН | 1.7-6-19 | Оголовок под систему прочистки, типа спсм | шт. | 82 | ++
5875 | 6671 | ТСН | 1.22-4-2 | Огонь заградительный, брызгозащищенный, без решетки (со светодиодным модулем), напряжение питания от 30 до 350 в, максимальная потребляемая мощность не более 6 вт, степень защиты ip65, размер 96x213x96 мм | шт. | 63 | ++
5876 | 6665 | ТСН | 1.22-4-13 | Огонь заградительный, брызгозащищенный, типа зом, без решетки и лампы накаливания | шт. | 21 | ++
5879 | 9306 | ТСН | 1.7-7-1 | Ограда стальная сетчатая, марка р-125 | м2 | 2 | ++
5882 | 9539 | ТСН | 1.7-9-8 | Ограждение газонное из металлической профильной трубы, размер 20х20х1,5 мм | м2 | 16 | ++
5883 | 8875 | ТСН | 1.7-13-134 | Ограждение дорожное, стальное, оцинкованное, высота 1,5 м, типа оруд | м | 1 | ++
5884 | 8485 | ТСН | 1.6-1-218 | Ограждения из прокатных и гнутых профилей полосовой и круглой стали | т | 855 | ++
5885 | 9755 | КТЦ | 71.2-20729-27 | Ограждения из прокатных и гнутых профилей полосовой и круглой стали из нержавеющей стали | м | 0
5888 | 9765 | КТЦ | 71.3-20720-7 | Ограничитель на din-рейку, стальной, оцинкованный | шт. | 0
5891 | 5871 | ТСН | 1.21-5-1170 | Оконцеватель (капа) термоусаживаемый, типа окт 40/16-75, для временной заделки концов кабеля | шт. | 2 | ++
5892 | 5872 | ТСН | 1.21-5-1171 | Оконцеватель (капа) термоусаживаемый, типа окт 60/26-140, для временной заделки концов кабеля | шт. | 1 | ++
5893 | 5873 | ТСН | 1.21-5-1172 | Оконцеватель (капа) термоусаживаемый, типа окт 90/45-110, для временной заделки концов кабеля | шт. | 8 | ++
5894 | 5874 | ТСН | 1.21-5-1174 | Оконцеватель (капа) термоусаживаемый, типа октн 24/8-50, для временной заделки концов кабеля, с ниппелем | шт. | 3 | ++
5895 | 5875 | ТСН | 1.21-5-1175 | Оконцеватель (капа) термоусаживаемый, типа октн 40/16-75, для временной заделки концов кабеля, с ниппелем | шт. | 2 | ++
5896 | 5876 | ТСН | 1.21-5-1176 | Оконцеватель (капа) термоусаживаемый, типа октн 60/26-140, для временной заделки концов кабеля, с ниппелем | шт. | 2 | ++
5899 | 1911 | ТСН | 1.1-1-732 | Олифа для окраски комбинированная, типа оксоль | кг | 447 | ++
5900 | 1912 | ТСН | 1.1-1-733 | Олифа для окраски натуральная | кг | 237 | ++
5903 | 1915 | ТСН | 1.1-1-736 | Опилки древесные | м3 | 10 | ++
5906 | 4290 | ТСН | 1.14-2-40 | Оповещатель охранно-пожарный звуковой, типа 023 (свирель-12). звуковое давление на расстоянии 1 м не менее 100 дб, несущая частота сигналов от 1,5 до 3,0 кгц, период модуляции сигналов от 0,2 до 0,8 с, продолжительность непрерывной работы не менее 10 мин., напряжение питания от 9 до 13,8 в, потребляемый ток не более 75 ма, степень защиты ip41, диапазон рабочих температур от -40 до +55°с, габаритные размеры 94х71х64 мм | шт. | 42 | ++
5907 | 9831 | КТЦ | 71.3-20720-74 | Оповещатель охранно-пожарный звуковой, типа маяк-12-3м, напряжение 12 в, степень защиты ip56 | шт. | 0
5908 | 9830 | КТЦ | 71.3-20720-72 | Оповещатель охранно-пожарный звуковой, типа маяк-24-3м, напряжение 24 в, степень защиты ip56 | шт. | 0
5909 | 4298 | ТСН | 1.14-2-53 | Оповещатель охранно-пожарный звуковой, типа оопз-220. рекомендуемый режим работы повторно-кратковременный: 5 мин. включен 5 мин. выключен, уровень звукового давления на расстоянии 1 м - не менее 103 дб, степень защиты ip42, диапазон рабочих температур от -30 до +50°с, габаритные размеры 90х105х45 мм | шт. | 4 | ++
5910 | 4300 | ТСН | 1.14-2-56 | Оповещатель охранно-пожарный звуковой, типа оопз-24 к. звуковое давление на расстоянии 1 м не менее 103 дб, время непрерывной работы с сохранением акустических свойств 60 мин., рекомендуемый режим работы повторно-кратковременный: 5 мин. включен, 5 мин. выключен, напряжение питания 24 в, потребляемый ток не более 100 ма, материал корпуса пластик, степень защиты ip42, диапазон рабочих температур от -30 до +50°с, габаритные размеры 105х45х90 мм | шт. | 48 | ++
5911 | 4311 | ТСН | 1.14-2-72 | Оповещатель охранно-пожарный комбинированный свето-звуковой (красная строб-вспышка + сирена), типа al-f1. напряжение питания от 6 до 14 в, потребляемый ток не более 200 ма, уровень звукового давления 105 дб, частота звукового сигнала 4000 гц, диапазон рабочих температур от -30 до +50°с, габаритные размеры 72х123х45 мм | шт. | 12 | ++
5912 | 4304 | ТСН | 1.14-2-63 | Оповещатель охранно-пожарный комбинированный свето-звуковой (табло), типа коп-25(с). размер информационного поля 205х50 мм, звуковое давление на расстоянии 1 м не менее 92 дб, частота звукового сигнала от 2,4 до 3,4 кгц, напряжение питания от 10 до 36 в, потребляемый ток: подсветка - не более 20 ма, звук - не более 20 ма, материал корпуса пластик, степень защиты ip41, диапазон рабочих температур от -10 до +55°с, габаритные размеры 300х100х25 мм | шт. | 58 | ++
5913 | 9834 | КТЦ | 71.3-20720-77 | Оповещатель охранно-пожарный световой (табло) "выход", типа молния-12 | шт. | 0
5914 | 9835 | КТЦ | 71.3-20720-78 | Оповещатель охранно-пожарный световой (табло) "выход", типа молния-24 | шт. | 0
5915 | 9833 | КТЦ | 71.3-20720-76 | Оповещатель охранно-пожарный световой (табло) "стрелка", типа молния-12 | шт. | 0
5916 | 4299 | ТСН | 1.14-2-55 | Оповещатель охранно-пожарный световой, типа маяк-12-с. напряжение питания от 10,2 до 15 в, потребляемый ток от 18 до 22 ма, степень защиты ip55, диапазон рабочих температур от -40 до +55°с, габаритные размеры 100х80х30 мм | шт. | 31 | ++
5917 | 4315 | ТСН | 1.14-2-78 | Оповещатель пожарный комбинированный свето-звуковой (табло), типа блик-зс-24. напряжение питания от 22 до 26 в, потребляемый ток не более 70 ма, цвет информационного поля зеленый, красный, белый, диапазон рабочих температур от -40 до +55°с, габаритные размеры 316х112х13,5 мм | шт. | 15 | ++
5918 | 4314 | ТСН | 1.14-2-77 | Оповещатель пожарный световой (табло), типа блик-с-24, напряжение питания от 22 до 26 в, потребляемый ток не более 40 ма, цвет информационного поля зеленый, красный, белый, диапазон рабочих температур от -40 до +55°с, габаритные размеры 316х112х13,5 мм | шт. | 43 | ++
5919 | 4312 | ТСН | 1.14-2-73 | Оповещатель пожарный световой (табло), типа коп-25. размер информационного поля 205х50 мм, напряжение питания от 10 до 36 в, потребляемый ток: не более 20 ма, материал корпуса пластик, степень защиты ip41, диапазон рабочих температур от -10 до +55°с, габаритные размеры 300х100х25 мм | шт. | 30 | ++
5922 | 5967 | ТСН | 1.21-5-1359 | Опора (кронштейн) рельсовая, стальная, оцинкованная, для крепления профилей к бетону при устройстве вентиляционных каналов и кабельных лотков, толщина стали 6 мм, размер 80х105х185 мм | шт. | 5 | ++
5923 | 6016 | ТСН | 1.21-5-1404 | Опора (кронштейн) стальная, горячеоцинкованная, для крепления кабельной трассы, толщина стали 2,5 мм, п-образный профиль сечением 56х35х2,5 мм, длина 117 мм, размер монтажного основания 164х132 мм | шт. | 18 | ++
5924 | 6075 | ТСН | 1.21-5-1489 | Опора (кронштейн) стальная, оцинкованная, для крепления кабельной трассы, толщина стали 2,5 мм, п-образный профиль сечением 56х35х2,5 мм, длина 117 мм, размер монтажного основания 164х132 мм | шт. | 3 | ++
5925 | 1588 | ТСН | 1.1-1-4272 | Опора наружного освещения композитная, силовая, фланцевая, для крепления к фундаменту/закладной детали, нагрузка на вершину 500 кг, номинальный диаметр основания/вершины 245/93 мм, толщина стенки 8 мм, высота 9 м | шт. | 1 | ++
5926 | 9913 | КТЦ | 71.3-20720-156 | Опора наружного освещения серии типа смарт tsm-6,0-4,0/4.0(1.0)-1/tv28-ц, окрашено | шт. | 0
5927 | 9914 | КТЦ | 71.3-20720-157 | Опора наружного освещения серии типа смарт tsm-6,0-4,0/4.0(1.0)-2/tv28-ц, окрашено | шт. | 0
5928 | 9915 | КТЦ | 71.3-20720-158 | Опора наружного освещения серии типа смарт сsm - 8,0-6,0/4.0(1.0) - 1/к -ц, окрашено | шт. | 0
5929 | 9916 | КТЦ | 71.3-20720-159 | Опора наружного освещения серии типа смарт сsm - 8,0-6,0/4.0(1.0) - 2/к -ц, окрашено | шт. | 0
5930 | 9917 | КТЦ | 71.3-20720-160 | Опора наружного освещения серии типа смарт сsm-9,0-7,0/4,0(1.0)-1/к-ц, окрашено | шт. | 0
5931 | 9918 | КТЦ | 71.3-20720-161 | Опора наружного освещения серии типа смарт сsm-9,0-7,0/4,0(1.0)-2/к-ц, окрашено | шт. | 0
5932 | 8539 | ТСН | 1.6-1-328 | Опора неподвижная щитовая ду 125 мм | шт. | 28 | ++
5933 | 8540 | ТСН | 1.6-1-329 | Опора неподвижная щитовая ду 150 мм | шт. | 9 | ++
5934 | 8543 | ТСН | 1.6-1-332 | Опора неподвижная щитовая ду 300 мм | шт. | 2 | ++
5935 | 8538 | ТСН | 1.6-1-327 | Опора неподвижная щитовая, номинальный диаметр dn 100 мм | шт. | 62 | ++
5936 | 8541 | ТСН | 1.6-1-330 | Опора неподвижная щитовая, номинальный диаметр dn 200 мм | шт. | 8 | ++
5937 | 8542 | ТСН | 1.6-1-331 | Опора неподвижная щитовая, номинальный диаметр dn 250 мм | шт. | 1 | ++
5938 | 8544 | ТСН | 1.6-1-333 | Опора неподвижная щитовая, номинальный диаметр dn 400 мм | шт. | 3 | ++
5939 | 8535 | ТСН | 1.6-1-324 | Опора неподвижная щитовая, номинальный диаметр dn 50 мм | шт. | 385 | ++
5940 | 8545 | ТСН | 1.6-1-334 | Опора неподвижная щитовая, номинальный диаметр dn 500 мм | шт. | 1 | ++
5941 | 8536 | ТСН | 1.6-1-325 | Опора неподвижная щитовая, номинальный диаметр dn 70 мм | шт. | 99 | ++
5942 | 8537 | ТСН | 1.6-1-326 | Опора неподвижная щитовая, номинальный диаметр dn 80 мм | шт. | 60 | ++
5943 | 8533 | ТСН | 1.6-1-317 | Опора скользящая типа опп-3 для трубопроводов, номинальный диаметр dn 500 мм | шт. | 3 | ++
5944 | 8534 | ТСН | 1.6-1-318 | Опора скользящая типа опп-3 для трубопроводов, номинальный диаметр dn 600 мм | шт. | 2 | ++
5946 | 8526 | ТСН | 1.6-1-310 | Опора скользящая типа опп3-114 для трубопровода с наружным диаметром 114 мм | шт. | 183 | ++
5947 | 8527 | ТСН | 1.6-1-311 | Опора скользящая типа опп3-140 для трубопровода с наружным диаметром 140 мм | шт. | 61 | ++
5948 | 8528 | ТСН | 1.6-1-312 | Опора скользящая типа опп3-165 для трубопровода с наружным диаметром 165 мм | шт. | 78 | ++
5949 | 8529 | ТСН | 1.6-1-313 | Опора скользящая типа опп3-219 для трубопровода с наружным диаметром 219 мм | шт. | 29 | ++
5950 | 8530 | ТСН | 1.6-1-314 | Опора скользящая типа опп3-273 для трубопровода с наружным диаметром 273 мм | шт. | 5 | ++
5951 | 8531 | ТСН | 1.6-1-315 | Опора скользящая типа опп3-325 для трубопровода с наружным диаметром 325 мм | шт. | 7 | ++
5952 | 8532 | ТСН | 1.6-1-316 | Опора скользящая типа опп3-426 для трубопровода с наружным диаметром 426 мм | шт. | 7 | ++
5953 | 8523 | ТСН | 1.6-1-307 | Опора скользящая типа опп3-57 для трубопровода с наружным диаметром 57 мм | шт. | 229 | ++
5954 | 8524 | ТСН | 1.6-1-308 | Опора скользящая типа опп3-76 для трубопровода с наружным диаметром 76 мм | шт. | 146 | ++
5955 | 8525 | ТСН | 1.6-1-309 | Опора скользящая типа опп3-89 для трубопровода с наружным диаметром 89 мм | шт. | 170 | ++
5956 | 7636 | ТСН | 1.24-5-1 | Опора стальная для контактных сетей трамвая, троллейбуса и наружного освещения города, высота от уровня земли 9 м, типа ос-0,3-9,0 | шт. | 1 | ++
5957 | 7661 | ТСН | 1.24-5-4 | Опора стальная для контактных сетей трамвая, троллейбуса и наружного освещения города, высота от уровня земли 9 м, типа ос-0,8-9,0 | шт. | 1 | ++
5964 | 7658 | ТСН | 1.24-5-165 | Опора стальная, горячеоцинкованная, несиловая, прямостоечная, трубчатая, неразборная, в комплекте с монтажными частями, для наружного освещения, типа нп-4,0/5,0-02-ц (танс.12.104.000) | шт. | 2 | ++
5965 | 7653 | ТСН | 1.24-5-150 | Опора стальная, горячеоцинкованная, силовая, прямостоечная, трубчатая, для наружного освещения города, высота от уровня земли 8,5 м, типа сп-400-8,5/10,5-02-ц | шт. | 10 | ++
5966 | 7665 | ТСН | 1.24-5-82 | Опора стальная, горячеоцинкованная, силовая, прямостоечная, трубчатая, для наружного освещения города, высота от уровня земли 8,5 м, типа сп-700-8,5/10,5-01 | шт. | 7 | ++
5967 | 7654 | ТСН | 1.24-5-151 | Опора стальная, горячеоцинкованная, силовая, прямостоечная, трубчатая, для наружного освещения города, высота от уровня земли 8,5 м, типа сп-700-8,5/10,5-02-ц | шт. | 2 | ++
5968 | 7655 | ТСН | 1.24-5-152 | Опора стальная, горячеоцинкованная, силовая, прямостоечная, трубчатая, для наружного освещения города, высота от уровня земли 9 м, типа сп-400-9,0/11,0-02-ц | шт. | 16 | ++
5969 | 7656 | ТСН | 1.24-5-153 | Опора стальная, горячеоцинкованная, силовая, прямостоечная, трубчатая, для наружного освещения города, высота от уровня земли 9 м, типа сп-700-9,0/11,0-02-ц | шт. | 5 | ++
5970 | 7647 | ТСН | 1.24-5-124 | Опора стальная, оцинкованная, для контактных сетей трамвая, троллейбуса и наружного освещения города, высота от уровня земли 9 м, с отверстиями для кабеля, типа ос-0,7-9,0-2в | шт. | 3 | ++
5971 | 7644 | ТСН | 1.24-5-120 | Опора стальная, оцинкованная, для контактных сетей трамвая, троллейбуса и наружного освещения города, высота от уровня земли 9 м, типа ос-0,7-9,0 | шт. | 2 | ++
5972 | 7645 | ТСН | 1.24-5-121 | Опора стальная, оцинкованная, для контактных сетей трамвая, троллейбуса и наружного освещения города, высота от уровня земли 9 м, типа ос-0,8-9,0 | шт. | 4 | ++
5973 | 7646 | ТСН | 1.24-5-123 | Опора стальная, оцинкованная, для контактных сетей трамвая, троллейбуса и наружного освещения города, высота от уровня земли 9 м, типа ос-1,5-9,0 | шт. | 4 | ++
5974 | 9292 | ТСН | 1.7-6-35 | Опора ствола мусоропровода, типа ос, для зданий высотой до 75 м | шт. | 67 | ++
5975 | 9905 | КТЦ | 71.3-20720-148 | Опора стрелы шарнирная, типа dh-endfoot, doorhan | шт. | 0
5976 | 8494 | ТСН | 1.6-1-264 | Опорные части трубопроводов стальные огрунтованные | т | 3317 | ++
5977 | 8495 | ТСН | 1.6-1-267 | Опоры из горячекатаных профилей | т | 65 | ++
5978 | 7660 | ТСН | 1.24-5-38 | Опоры осветительные садовопарковые из металлических труб диаметром 76 мм, диаметр цокольной части 108 мм, тип оо 3,2-т-1-01 | шт. | 4 | ++
5979 | 7657 | ТСН | 1.24-5-154 | Опоры стальные, горячеоцинкованные, несиловые, фланцевые, граненые (надземная часть), в комплекте с монтажными частями, для наружного освещения города, типа нфг, вес от 140 кг | кг | 2 | ++
5980 | 7651 | ТСН | 1.24-5-147 | Опоры стальные, горячеоцинкованные, складывающиеся (поворотные), фланцевые, граненые (надземная часть), в комплекте с монтажными частями, для наружного освещения города, типа п-фг, вес до 100 кг | кг | 5 | ++
5981 | 7652 | ТСН | 1.24-5-148 | Опоры стальные, горячеоцинкованные, складывающиеся (поворотные), фланцевые, граненые (надземная часть), в комплекте с монтажными частями, для наружного освещения города, типа п-фг, вес от 100 до 400 кг | кг | 8 | ++
5984 | 9798 | КТЦ | 71.3-20720-40 | Органайзер кабельный , типа око-19"-1u, с пластиковыми кольцами и крышкой | шт. | 0
5985 | 9807 | КТЦ | 71.3-20720-49 | Органайзер кабельный горизонтальный, типа гко-о-4.62, с окнами 19" 1u, 4 кольца | шт. | 0
5986 | 9812 | КТЦ | 71.3-20720-54 | Органайзер кабельный, типа 1u twt-org/cv-1, горизонтальный с крышкой | шт. | 0
5989 | 4506 | ТСН | 1.17-7-52 | Ороситель водяной дренчерный, для распыления воды при тушении пожара, диаметр отверстия 10/12 мм, типа дв-10, дп-10/дв-12, дп-12 | шт. | 38 | ++
5990 | 4504 | ТСН | 1.17-7-50 | Ороситель пенный спринклерный, для получения воздушно-механической пены, для тушения очагов пожара, диаметр диффузора 150 мм | шт. | 24 | ++
5991 | 4505 | ТСН | 1.17-7-51 | Ороситель спринклерный, латунный, без покрытия, стандартного реагирования, для воды и пены, настенный, горизонтальный, присоединение 1/2", коэффициент производительности 80, колба 5 мм | шт. | 249 | ++
5994 | 9901 | КТЦ | 71.3-20720-144 | Основа монтажная универсальная для тумбы шлагбаума, типа brn-base, doorhan | шт. | 0
5997 | 4113 | ТСН | 1.14-1-201 | Основание для открытой установки электроустановочных изделий раздельного типа (коробка накладного монтажа), размер не более 80х80х37 мм | шт. | 22 | ++
5998 | 6524 | ТСН | 1.21-5-924 | Основание для открытой установки электроустановочных изделий раздельного типа (коробка накладного монтажа), размер не более 88х88х44 мм | шт. | 59 | ++
6001 | 1597 | ТСН | 1.1-1-4291 | Отбойник объемный из пвх, радиусный, усиленный, с гладкой поверхностью, для защиты стен, установка на клипсу, толщина 3 мм, сечение 190х30 мм | м | 4 | ++
6002 | 8852 | ТСН | 1.7-12-42 | Отбойник угловой, основа - алюминиевый профиль, в защитно-декоративной оболочке пвх 2 мм, для защиты внешних углов, сечение 50х50 мм, длина 3 м | м | 5 | ++
6003 | 8853 | ТСН | 1.7-12-43 | Отбойник угловой, основа - алюминиевый профиль, в защитно-декоративной оболочке пвх 2 мм, для защиты внешних углов, сечение 76х76 мм, длина 3 м | м | 3 | ++
6006 | 967 | ТСН | 1.1-1-2932 | Отвердитель для грунтовки (мастики) двухкомпонентной, эпоксидной, толстослойной, коррозионно-защитной, атмосферостойкой, устойчивой к нагреву до +120°с, с сухим остатком 75%, полуматовой, для создания устойчивого к истиранию, химическистойкого покрытия и в качестве межслойной грунтовки/покрывной краски на бетонных поверхностях, надводных и подводных металлических конструкциях и оборудовании, компонент в | л | 2 | ++
6007 | 829 | ТСН | 1.1-1-2564 | Отвердитель комплексный аминоамидосилоксановый | кг | 26 | ++
6008 | 713 | ТСН | 1.1-1-2378 | Отвердитель комплексный, типа асот | кг | 50 | ++
6009 | 1916 | ТСН | 1.1-1-738 | Отвердитель масляной краски | кг | 37 | ++
6010 | 827 | ТСН | 1.1-1-2562 | Отвердитель на основе аминоалкоксисилана с высокоактивными функциональными группами, для приготовления праймирующего раствора | кг | 50 | ++
6013 | 4101 | ТСН | 1.14-1-164 | Ответвитель абонентский, 5-1000 мгц, 8 ответвлений, потери на отвод/на проход 20-20,5/1,3-2,3 дб, развязка отвод-проход 26-32 дб, развязка отвод-отвод 24-26 дб, для внутреннего монтажа, в литом корпусе, разъемы под коннекторы типа f | шт. | 8 | ++
6014 | 4094 | ТСН | 1.14-1-149 | Ответвитель абонентский, 5-1218 мгц, 1 ответвление, потери на отвод/на проход 12/0,7-1,2 дб, развязка отвод-проход 24-32 дб, для внутреннего монтажа, в литом корпусе, разъемы под коннекторы типа f | шт. | 1 | ++
6015 | 4095 | ТСН | 1.14-1-151 | Ответвитель абонентский, 5-1218 мгц, 1 ответвление, потери на отвод/на проход 20,5/0,3-0,9 дб, развязка отвод-проход 29-40 дб, для внутреннего монтажа, в литом корпусе, разъемы под коннекторы типа f | шт. | 1 | ++
6016 | 4093 | ТСН | 1.14-1-148 | Ответвитель абонентский, 5-1218 мгц, 1 ответвление, потери на отвод/на проход 8,5/1,3-2,0 дб, развязка отвод-проход 22-30 дб, для внутреннего монтажа, в литом корпусе, разъемы под коннекторы типа f | шт. | 9 | ++
6017 | 4097 | ТСН | 1.14-1-153 | Ответвитель абонентский, 5-1218 мгц, 2 ответвления, потери на отвод/на проход 13/1,4-1,9 дб, развязка отвод-проход 20-30 дб, развязка отвод-отвод 30-42 дб, для внутреннего монтажа, в литом корпусе, разъемы под коннекторы типа f | шт. | 2 | ++
6018 | 4098 | ТСН | 1.14-1-155 | Ответвитель абонентский, 5-1218 мгц, 2 ответвления, потери на отвод/на проход 20,5/0,8-1,6 дб, развязка отвод-проход 26-36 дб, развязка отвод-отвод 36-54 дб, для внутреннего монтажа, в литом корпусе, разъемы под коннекторы типа f | шт. | 10 | ++
6019 | 4096 | ТСН | 1.14-1-152 | Ответвитель абонентский, 5-1218 мгц, 2 ответвления, потери на отвод/на проход 8,5/2,6-4,3 дб, развязка отвод-проход 20-28 дб, развязка отвод-отвод 25-36 дб, для внутреннего монтажа, в литом корпусе, разъемы под коннекторы типа f | шт. | 21 | ++
6020 | 4100 | ТСН | 1.14-1-162 | Ответвитель абонентский, 5-1218 мгц, 4 ответвления, потери на отвод/на проход 16,5/2,5-3,0 дб, развязка отвод-проход 25-32 дб, развязка отвод-отвод 30-40 дб, для внутреннего монтажа, в литом корпусе, разъемы под коннекторы типа f | шт. | 19 | ++
6021 | 4102 | ТСН | 1.14-1-165 | Ответвитель абонентский, 5-2400 мгц, 4 ответвления, потери на отвод/на проход 12-14/3,7-5,3 дб, развязка отвод-проход 22-28 дб, развязка отвод-отвод 23-24 дб, для внутреннего монтажа, в литом корпусе, разъемы под коннекторы типа f | шт. | 74 | ++
6022 | 4103 | ТСН | 1.14-1-166 | Ответвитель абонентский, 5-2400 мгц, 4 ответвления, потери на отвод/на проход 20/1,4-2,1 дб, развязка отвод-проход 23-28 дб, развязка отвод-отвод 23-28 дб, для внутреннего монтажа, в литом корпусе, разъемы под коннекторы типа f | шт. | 7 | ++
6023 | 6008 | ТСН | 1.21-5-1398 | Ответвитель вертикальный т-образный стальной, горячеоцинкованный, без крышки, в комплекте с крепежными элементами и соединительными пластинами, толщина стали 0,8 мм, для кабельных лотков шириной 200 мм, высота 100 мм | комплект | 65 | ++
6024 | 4126 | ТСН | 1.14-1-241 | Ответвитель на 1 направление, диапазон рабочих частот от 5 до 1300 мгц, потери 12 дб | шт. | 4 | ++
6025 | 4127 | ТСН | 1.14-1-242 | Ответвитель на 1 направление, диапазон рабочих частот от 5 до 1300 мгц, потери 16 дб | шт. | 9 | ++
6026 | 4128 | ТСН | 1.14-1-243 | Ответвитель на 1 направление, диапазон рабочих частот от 5 до 1300 мгц, потери 20 дб | шт. | 5 | ++
6027 | 4125 | ТСН | 1.14-1-240 | Ответвитель на 1 направление, диапазон рабочих частот от 5 до 1300 мгц, потери 8 дб | шт. | 17 | ++
6028 | 4129 | ТСН | 1.14-1-244 | Ответвитель на 2 направления, диапазон рабочих частот от 5 до 1300 мгц, потери 10,5 дб | шт. | 17 | ++
6029 | 4130 | ТСН | 1.14-1-245 | Ответвитель на 2 направления, диапазон рабочих частот от 5 до 1300 мгц, потери 12,5 дб | шт. | 3 | ++
6030 | 4131 | ТСН | 1.14-1-247 | Ответвитель на 2 направления, диапазон рабочих частот от 5 до 1300 мгц, потери 16,5 дб | шт. | 11 | ++
6031 | 4132 | ТСН | 1.14-1-248 | Ответвитель на 3 направления, диапазон рабочих частот от 5 до 1300 мгц, потери 16,5 дб | шт. | 12 | ++
6032 | 4133 | ТСН | 1.14-1-249 | Ответвитель на 4 направления, диапазон рабочих частот от 5 до 1300 мгц, потери 12 дб | шт. | 65 | ++
6033 | 4134 | ТСН | 1.14-1-250 | Ответвитель на 6 направлений, диапазон рабочих частот от 5 до 1300 мгц, потери от 13 до 18 дб | шт. | 40 | ++
6034 | 4227 | ТСН | 1.14-1-551 | Ответвитель направленный, абонентский, типа оат 410 | шт. | 32 | ++
6035 | 4228 | ТСН | 1.14-1-552 | Ответвитель направленный, абонентский, типа оат 412 | шт. | 30 | ++
6036 | 4229 | ТСН | 1.14-1-553 | Ответвитель направленный, абонентский, типа оат 416 | шт. | 34 | ++
6037 | 4214 | ТСН | 1.14-1-527 | Ответвитель направленный, абонентский, типа оат 420 | шт. | 32 | ++
6038 | 4230 | ТСН | 1.14-1-554 | Ответвитель направленный, абонентский, типа оат 424 | шт. | 33 | ++
6039 | 4208 | ТСН | 1.14-1-520 | Ответвитель направленный, магистральный, для ответвления мощности телевизионного сигнала на одно или более направлений, типа омк 108 | шт. | 12 | ++
6040 | 4209 | ТСН | 1.14-1-521 | Ответвитель направленный, магистральный, для ответвления мощности телевизионного сигнала на одно или более направлений, типа омк 110 | шт. | 1 | ++
6041 | 4210 | ТСН | 1.14-1-522 | Ответвитель направленный, магистральный, для ответвления мощности телевизионного сигнала на одно или более направлений, типа омк 115 | шт. | 4 | ++
6042 | 4211 | ТСН | 1.14-1-524 | Ответвитель направленный, магистральный, для ответвления мощности телевизионного сигнала на одно или более направлений, типа омк 210 | шт. | 3 | ++
6043 | 4212 | ТСН | 1.14-1-525 | Ответвитель направленный, магистральный, для ответвления мощности телевизионного сигнала на одно или более направлений, типа омк 215 | шт. | 47 | ++
6044 | 4213 | ТСН | 1.14-1-526 | Ответвитель направленный, магистральный, для ответвления мощности телевизионного сигнала на одно или более направлений, типа омк 220 | шт. | 22 | ++
6045 | 5961 | ТСН | 1.21-5-1353 | Ответвитель т-образный стальной, оцинкованный, без крышки, в комплекте с крепежными элементами и соединительными пластинами, толщина стали 0,8 мм, для кабельных лотков шириной 100 мм, высота 50 мм | шт. | 76 | ++
6046 | 6065 | ТСН | 1.21-5-1479 | Ответвитель т-образный стальной, оцинкованный, без крышки, в комплекте с крепежными элементами и соединительными пластинами, толщина стали 0,8 мм, для кабельных лотков шириной 200 мм, высота 50 мм | шт. | 70 | ++
6049 | 2735 | ТСН | 1.12-5-252 | Отвод 90° электросварной из полиэтилена пэ 100, sdr 11, номинальное давление pn 1,0 мпа, номинальный внутренний диаметр dn 110 мм | шт. | 7 | ++
6050 | 2736 | ТСН | 1.12-5-253 | Отвод 90° электросварной из полиэтилена пэ 100, sdr 11, номинальное давление pn 1,0 мпа, номинальный внутренний диаметр dn 160 мм | шт. | 4 | ++
6051 | 2756 | ТСН | 1.12-5-293 | Отвод 90° электросварной из полиэтилена пэ 100, sdr 11, номинальное давление pn 1,0 мпа, номинальный внутренний диаметр dn 225 мм | шт. | 3 | ++
6052 | 2754 | ТСН | 1.12-5-291 | Отвод 90° электросварной из полиэтилена пэ 100, sdr 11, номинальное давление pn 1,0 мпа, номинальный внутренний диаметр dn 40 мм | шт. | 4 | ++
6053 | 2755 | ТСН | 1.12-5-292 | Отвод 90° электросварной из полиэтилена пэ 100, sdr 11, номинальное давление pn 1,0 мпа, номинальный внутренний диаметр dn 63 мм | шт. | 3 | ++
6054 | 2622 | ТСН | 1.12-5-128 | Отвод из непластифицированного поливинилхлорида, диаметр 110 мм, 45° | шт. | 24 | ++
6055 | 2623 | ТСН | 1.12-5-129 | Отвод из непластифицированного поливинилхлорида, диаметр 110 мм, 90° | шт. | 17 | ++
6056 | 2617 | ТСН | 1.12-5-125 | Отвод из непластифицированного поливинилхлорида, диаметр 50 мм, 45° | шт. | 4 | ++
6057 | 2620 | ТСН | 1.12-5-126 | Отвод из непластифицированного поливинилхлорида, диаметр 50 мм, 90° | шт. | 11 | ++
6058 | 4432 | ТСН | 1.17-2-45 | Отвод из поливинилхлорида гофрированный для унитаза, диаметр 110 мм | шт. | 324 | ++
6059 | 2965 | ТСН | 1.12-5-83 | Отвод из полиэтилена низкого давления для канализации, диаметр 108 мм, 45° | шт. | 35 | ++
6060 | 2966 | ТСН | 1.12-5-84 | Отвод из полиэтилена низкого давления для канализации, диаметр 108 мм, 90° | шт. | 9 | ++
6061 | 2958 | ТСН | 1.12-5-76 | Отвод из полиэтилена низкого давления для канализации, диаметр 50 мм, 45° | шт. | 28 | ++
6062 | 2960 | ТСН | 1.12-5-77 | Отвод из полиэтилена низкого давления для канализации, диаметр 50 мм, 90° | шт. | 33 | ++
6063 | 2964 | ТСН | 1.12-5-80 | Отвод из полиэтилена низкого давления для канализации, диаметр 90 мм, 45° | шт. | 3 | ++
6064 | 2136 | ТСН | 1.12-10-118 | Отвод из цветных металлов, внутренний-внутренний, угол 90°, для пайки медных труб, размер 22х22 мм | шт. | 5 | ++
6065 | 2302 | ТСН | 1.12-11-263 | Отвод крутоизогнутый из стали 12х18н10т, диаметр 108 мм, толщина стенки 6,0 мм, под углом 90° | шт. | 4 | ++
6066 | 2300 | ТСН | 1.12-11-261 | Отвод крутоизогнутый из стали 12х18н10т, диаметр 57мм, толщина стенки 5,0 мм, под углом 90° | шт. | 11 | ++
6067 | 2301 | ТСН | 1.12-11-262 | Отвод крутоизогнутый из стали 12х18н10т, диаметр 89мм, толщина стенки 5,0 мм, под углом 90° | шт. | 6 | ++
6068 | 2324 | ТСН | 1.12-11-5 | Отвод крутоизогнутый, стальной, гост 17375-01, наружный диаметр 108 мм, толщина стенки 4,0 мм, под углом 90°, 60°, 45° | шт. | 123 | ++
6069 | 2328 | ТСН | 1.12-11-6 | Отвод крутоизогнутый, стальной, гост 17375-01, наружный диаметр 114 мм, толщина стенки от 4,0 до 4,5 мм, под углом 90°, 60°, 45° | шт. | 13 | ++
6070 | 2330 | ТСН | 1.12-11-8 | Отвод крутоизогнутый, стальной, гост 17375-01, наружный диаметр 133 мм, толщина стенки 6,0 мм, под углом 90° | шт. | 21 | ++
6071 | 2329 | ТСН | 1.12-11-7 | Отвод крутоизогнутый, стальной, гост 17375-01, наружный диаметр 133 мм, толщина стенки от 4,0 до 5,0 мм, под углом 90°, 60°, 45° | шт. | 35 | ++
6072 | 2203 | ТСН | 1.12-11-10 | Отвод крутоизогнутый, стальной, гост 17375-01, наружный диаметр 159 мм, толщина стенки, мм 6,0, под углом 90° | шт. | 19 | ++
6073 | 2331 | ТСН | 1.12-11-9 | Отвод крутоизогнутый, стальной, гост 17375-01, наружный диаметр 159 мм, толщина стенки, мм от 4,5 до 5,0, под углом 90°, 60°, 45° | шт. | 83 | ++
6074 | 2220 | ТСН | 1.12-11-12 | Отвод крутоизогнутый, стальной, гост 17375-01, наружный диаметр 219 мм, толщина стенки 8 мм, под углом 90°, 60°, 45° | шт. | 27 | ++
6075 | 2212 | ТСН | 1.12-11-11 | Отвод крутоизогнутый, стальной, гост 17375-01, наружный диаметр 219 мм, толщина стенки, мм от 6,0 до 7,0, под углом 90°, 60°, 45° | шт. | 32 | ++
6076 | 2221 | ТСН | 1.12-11-13 | Отвод крутоизогнутый, стальной, гост 17375-01, наружный диаметр 273 мм, толщина стенки от 7,0 до 8,0 мм, под углом 90°, 60°, 45° | шт. | 5 | ++
6077 | 2236 | ТСН | 1.12-11-16 | Отвод крутоизогнутый, стальной, гост 17375-01, наружный диаметр 325 мм, толщина стенки 10 мм, под углом 90°, 60°, 45° | шт. | 8 | ++
6078 | 2225 | ТСН | 1.12-11-15 | Отвод крутоизогнутый, стальной, гост 17375-01, наружный диаметр 325 мм, толщина стенки от 8,0 до 9,0 мм под углом 90°, 60°, 45° | шт. | 4 | ++
6079 | 2299 | ТСН | 1.12-11-26 | Отвод крутоизогнутый, стальной, гост 17375-01, наружный диаметр 426 мм, толщина стенки 10,0 мм, под углом 90° | шт. | 13 | ++
6080 | 2277 | ТСН | 1.12-11-23 | Отвод крутоизогнутый, стальной, гост 17375-01, наружный диаметр 426 мм, толщина стенки 9,0 мм, под углом 90° | шт. | 19 | ++
6081 | 2202 | ТСН | 1.12-11-1 | Отвод крутоизогнутый, стальной, гост 17375-01, наружный диаметр 45 мм, толщина стенки от 2,5 до 3,0 мм, под углом 90°, 60°, 45° | шт. | 191 | ++
6082 | 2314 | ТСН | 1.12-11-37 | Отвод крутоизогнутый, стальной, гост 17375-01, наружный диаметр 530 мм, толщина стенки 12,0 мм, под углом 45° | шт. | 1 | ++
6083 | 2313 | ТСН | 1.12-11-36 | Отвод крутоизогнутый, стальной, гост 17375-01, наружный диаметр 530 мм, толщина стенки 12,0 мм, под углом 60° | шт. | 1 | ++
6084 | 2264 | ТСН | 1.12-11-2 | Отвод крутоизогнутый, стальной, гост 17375-01, наружный диаметр 57 мм, толщина стенки от 3,0 до 3,5 мм, под углом 90°, 60°, 45° | шт. | 132 | ++
6085 | 2318 | ТСН | 1.12-11-40 | Отвод крутоизогнутый, стальной, гост 17375-01, наружный диаметр 630 мм, толщина стенки 10,0 мм, под углом 45° | шт. | 1 | ++
6086 | 2316 | ТСН | 1.12-11-39 | Отвод крутоизогнутый, стальной, гост 17375-01, наружный диаметр 630 мм, толщина стенки 10,0 мм, под углом 60° | шт. | 1 | ++
6087 | 2315 | ТСН | 1.12-11-38 | Отвод крутоизогнутый, стальной, гост 17375-01, наружный диаметр 630 мм, толщина стенки 10,0 мм, под углом 90° | шт. | 3 | ++
6088 | 2311 | ТСН | 1.12-11-3 | Отвод крутоизогнутый, стальной, гост 17375-01, наружный диаметр 76 мм, толщина стенки от 3,5 до 4,0 мм, под углом 90°, 60°, 45° | шт. | 107 | ++
6089 | 2317 | ТСН | 1.12-11-4 | Отвод крутоизогнутый, стальной, гост 17375-01, наружный диаметр 89 мм, толщина стенки от 3,5 до 4,0 мм, под углом 90°, 60°, 45° | шт. | 197 | ++
6090 | 2323 | ТСН | 1.12-11-48 | Отвод крутоизогнутый, стальной, оцинкованный, гост 17375-01, наружный диаметр 108 мм, толщина стенки 4,0 мм, под углом 90° | шт. | 57 | ++
6091 | 2325 | ТСН | 1.12-11-50 | Отвод крутоизогнутый, стальной, оцинкованный, гост 17375-01, наружный диаметр 114 мм, толщина стенки 6,0 мм, под углом 90° | шт. | 9 | ++
6092 | 2326 | ТСН | 1.12-11-51 | Отвод крутоизогнутый, стальной, оцинкованный, гост 17375-01, наружный диаметр 133 мм, толщина стенки от 4,0 до 5,0 мм, под углом 90° | шт. | 18 | ++
6093 | 2327 | ТСН | 1.12-11-52 | Отвод крутоизогнутый, стальной, оцинкованный, гост 17375-01, наружный диаметр 159 мм, толщина стенки от 4,5 от 5,0 мм, под углом 90° | шт. | 24 | ++
6094 | 2319 | ТСН | 1.12-11-44 | Отвод крутоизогнутый, стальной, оцинкованный, гост 17375-01, наружный диаметр 45 мм, толщина стенки от 2,5 до 3,0 мм, под углом 90° | шт. | 83 | ++
6095 | 2320 | ТСН | 1.12-11-45 | Отвод крутоизогнутый, стальной, оцинкованный, гост 17375-01, наружный диаметр 57 мм, толщина стенки от 3,0 до 3,5 мм, под углом 90° | шт. | 61 | ++
6096 | 2321 | ТСН | 1.12-11-46 | Отвод крутоизогнутый, стальной, оцинкованный, гост 17375-01, наружный диаметр 76 мм, толщина стенки от 3,5 до 4,0 мм под углом 90° | шт. | 37 | ++
6097 | 2322 | ТСН | 1.12-11-47 | Отвод крутоизогнутый, стальной, оцинкованный, гост 17375-01, наружный диаметр 89 мм, толщина стенки от 3,5 до 4,0 мм, под углом 90° | шт. | 43 | ++
6098 | 2767 | ТСН | 1.12-5-327 | Отвод переходной, компрессионный, из полиэтилена высокого давления, номинальное давление pn 1,0 мпа, диаметр 32 мм, с наружной резьбой r 1 дюйм, для хозяйственного и питьевого водоснабжения | шт. | 2 | ++
6099 | 2769 | ТСН | 1.12-5-331 | Отвод переходной, компрессионный, из полиэтилена высокого давления, номинальное давление pn 1,0 мпа, диаметр 63 мм, с наружной резьбой r 2 дюйма, для хозяйственного и питьевого водоснабжения | шт. | 2 | ++
6100 | 2764 | ТСН | 1.12-5-322 | Отвод равносторонний, компрессионный, из полиэтилена высокого давления, номинальное давление pn 1,0 мпа, диаметр 50х50 мм, для хозяйственного и питьевого водоснабжения | шт. | 1 | ++
6101 | 2765 | ТСН | 1.12-5-323 | Отвод равносторонний, компрессионный, из полиэтилена высокого давления, номинальное давление pn 1,0 мпа, диаметр 63х63 мм, для хозяйственного и питьевого водоснабжения | шт. | 1 | ++
6102 | 2275 | ТСН | 1.12-11-228 | Отвод раструбный, сварной, водопроводный, из высокопрочного чугуна с шаровидным графитом, с внутренним цементно-песчаным и наружным лаковым покрытием, центральный угол от 10 до 45°, типа ор, диаметр 100 мм | шт. | 12 | ++
6103 | 2276 | ТСН | 1.12-11-229 | Отвод раструбный, сварной, водопроводный, из высокопрочного чугуна с шаровидным графитом, с внутренним цементно-песчаным и наружным лаковым покрытием, центральный угол от 10 до 45°, типа ор, диаметр 150 мм | шт. | 7 | ++
6104 | 2278 | ТСН | 1.12-11-230 | Отвод раструбный, сварной, водопроводный, из высокопрочного чугуна с шаровидным графитом, с внутренним цементно-песчаным и наружным лаковым покрытием, центральный угол от 10 до 45°, типа ор, диаметр 250 мм | шт. | 1 | ++
6105 | 2907 | ТСН | 1.12-5-616 | Отвод сегментный, сварной, напорный, из полиэтилена пэ 100, sdr 11, номинальное давление pn 1,6 мпа, номинальный наружный диаметр 110 мм, от 15 до 30° | шт. | 1 | ++
6106 | 2904 | ТСН | 1.12-5-606 | Отвод сегментный, сварной, напорный, из полиэтилена пэ 100, sdr 11, номинальное давление pn 1,6 мпа, номинальный наружный диаметр 110 мм, от 45 до 60° | шт. | 14 | ++
6107 | 2908 | ТСН | 1.12-5-617 | Отвод сегментный, сварной, напорный, из полиэтилена пэ 100, sdr 11, номинальное давление pn 1,6 мпа, номинальный наружный диаметр 160 мм, от 15 до 30° | шт. | 2 | ++
6108 | 2905 | ТСН | 1.12-5-607 | Отвод сегментный, сварной, напорный, из полиэтилена пэ 100, sdr 11, номинальное давление pn 1,6 мпа, номинальный наружный диаметр 160 мм, от 45 до 60° | шт. | 3 | ++
6109 | 2903 | ТСН | 1.12-5-601 | Отвод сегментный, сварной, напорный, из полиэтилена пэ 100, sdr 11, номинальное давление pn 1,6 мпа, номинальный наружный диаметр 315 мм, 90° | шт. | 2 | ++
6110 | 2900 | ТСН | 1.12-5-599 | Отвод сегментный, сварной, напорный, из полиэтилена пэ 100, sdr 11, номинальное давление pn 1,6 мпа, номинальный наружный диаметр dn 200 мм, 90° | шт. | 1 | ++
6111 | 9771 | КТЦ | 71.3-20720-13 | Отвод стальной оцинкованный, крутоизогнутый, 90 градусов, ду 25, толщ.стенки 2,8 мм | шт. | 0
6114 | 2171 | ТСН | 1.12-10-33 | Отвод чугунный под углом 135°, диаметр 100 мм | шт. | 7 | ++
6115 | 2170 | ТСН | 1.12-10-32 | Отвод чугунный под углом 135°, диаметр 50 мм | шт. | 5 | ++
6116 | 3465 | ТСН | 1.12-8-129 | Отвод чугунный, бессварной, под муфту, в комплекте с болтами, гайками и резиновыми прокладками, диаметр 100х32 мм | комплект | 26 | ++
6117 | 3466 | ТСН | 1.12-8-130 | Отвод чугунный, бессварной, под муфту, в комплекте с болтами, гайками и резиновыми прокладками, диаметр 100х40 мм | комплект | 8 | ++
6118 | 3467 | ТСН | 1.12-8-131 | Отвод чугунный, бессварной, под муфту, в комплекте с болтами, гайками и резиновыми прокладками, диаметр 100х50 мм | комплект | 9 | ++
6119 | 3468 | ТСН | 1.12-8-132 | Отвод чугунный, бессварной, под муфту, в комплекте с болтами, гайками и резиновыми прокладками, диаметр 100х65 мм | комплект | 7 | ++
6120 | 3469 | ТСН | 1.12-8-133 | Отвод чугунный, бессварной, под муфту, в комплекте с болтами, гайками и резиновыми прокладками, диаметр 100х80 мм | комплект | 40 | ++
6121 | 3470 | ТСН | 1.12-8-138 | Отвод чугунный, бессварной, под муфту, в комплекте с болтами, гайками и резиновыми прокладками, диаметр 125х100 мм | комплект | 4 | ++
6122 | 3473 | ТСН | 1.12-8-142 | Отвод чугунный, бессварной, под муфту, в комплекте с болтами, гайками и резиновыми прокладками, диаметр 150х100 мм | комплект | 14 | ++
6123 | 3471 | ТСН | 1.12-8-139 | Отвод чугунный, бессварной, под муфту, в комплекте с болтами, гайками и резиновыми прокладками, диаметр 150х50 мм | комплект | 2 | ++
6124 | 3472 | ТСН | 1.12-8-141 | Отвод чугунный, бессварной, под муфту, в комплекте с болтами, гайками и резиновыми прокладками, диаметр 150х80 мм | комплект | 2 | ++
6125 | 3475 | ТСН | 1.12-8-144 | Отвод чугунный, бессварной, под муфту, в комплекте с болтами, гайками и резиновыми прокладками, диаметр 200х100 мм | комплект | 5 | ++
6126 | 3476 | ТСН | 1.12-8-145 | Отвод чугунный, бессварной, под муфту, в комплекте с болтами, гайками и резиновыми прокладками, диаметр 200х125 мм | комплект | 9 | ++
6127 | 3474 | ТСН | 1.12-8-143 | Отвод чугунный, бессварной, под муфту, в комплекте с болтами, гайками и резиновыми прокладками, диаметр 200х80 мм | комплект | 7 | ++
6128 | 3458 | ТСН | 1.12-8-122 | Отвод чугунный, бессварной, под муфту, в комплекте с болтами, гайками и резиновыми прокладками, диаметр 50х32 мм | комплект | 197 | ++
6129 | 3459 | ТСН | 1.12-8-123 | Отвод чугунный, бессварной, под муфту, в комплекте с болтами, гайками и резиновыми прокладками, диаметр 50х40 мм | комплект | 53 | ++
6130 | 3460 | ТСН | 1.12-8-124 | Отвод чугунный, бессварной, под муфту, в комплекте с болтами, гайками и резиновыми прокладками, диаметр 65х32 мм | комплект | 33 | ++
6131 | 3461 | ТСН | 1.12-8-125 | Отвод чугунный, бессварной, под муфту, в комплекте с болтами, гайками и резиновыми прокладками, диаметр 65х40 мм | комплект | 34 | ++
6132 | 3462 | ТСН | 1.12-8-126 | Отвод чугунный, бессварной, под муфту, в комплекте с болтами, гайками и резиновыми прокладками, диаметр 80х32 мм | комплект | 56 | ++
6133 | 3463 | ТСН | 1.12-8-127 | Отвод чугунный, бессварной, под муфту, в комплекте с болтами, гайками и резиновыми прокладками, диаметр 80х40 мм | комплект | 23 | ++
6134 | 3464 | ТСН | 1.12-8-128 | Отвод чугунный, бессварной, под муфту, в комплекте с болтами, гайками и резиновыми прокладками, диаметр 80х50 мм | комплект | 89 | ++
6135 | 3484 | ТСН | 1.12-8-153 | Отвод чугунный, бессварной, с переходом на резьбу, в комплекте с болтами, гайками и резиновыми прокладками, диаметр 100х1 1/4" | комплект | 52 | ++
6136 | 3485 | ТСН | 1.12-8-154 | Отвод чугунный, бессварной, с переходом на резьбу, в комплекте с болтами, гайками и резиновыми прокладками, диаметр 150х1 1/2" | комплект | 9 | ++
6137 | 3486 | ТСН | 1.12-8-155 | Отвод чугунный, бессварной, с переходом на резьбу, в комплекте с болтами, гайками и резиновыми прокладками, диаметр 200х3" | комплект | 13 | ++
6138 | 3481 | ТСН | 1.12-8-150 | Отвод чугунный, бессварной, с переходом на резьбу, в комплекте с болтами, гайками и резиновыми прокладками, диаметр 50х1/2" | комплект | 68 | ++
6139 | 3482 | ТСН | 1.12-8-151 | Отвод чугунный, бессварной, с переходом на резьбу, в комплекте с болтами, гайками и резиновыми прокладками, диаметр 65х3/4" | комплект | 72 | ++
6140 | 3483 | ТСН | 1.12-8-152 | Отвод чугунный, бессварной, с переходом на резьбу, в комплекте с болтами, гайками и резиновыми прокладками, диаметр 80х1 1/4" | комплект | 155 | ++
6141 | 3477 | ТСН | 1.12-8-146 | Отвод чугунный, бессварной, с переходом на резьбу, малый, в комплекте с болтами, гайками и резиновыми прокладками, диаметр 32х1/2" | комплект | 359 | ++
6142 | 3478 | ТСН | 1.12-8-147 | Отвод чугунный, бессварной, с переходом на резьбу, малый, в комплекте с болтами, гайками и резиновыми прокладками, диаметр 40х1/2" | комплект | 148 | ++
6143 | 3479 | ТСН | 1.12-8-148 | Отвод чугунный, бессварной, с переходом на резьбу, малый, в комплекте с болтами, гайками и резиновыми прокладками, диаметр 50х3/4" | комплект | 117 | ++
6144 | 3480 | ТСН | 1.12-8-149 | Отвод чугунный, бессварной, с переходом на резьбу, малый, в комплекте с болтами, гайками и резиновыми прокладками, диаметр 65х1" | комплект | 82 | ++
6147 | 2752 | ТСН | 1.12-5-282 | Отвод электросварной, седловидный, из полиэтилена пэ 100, sdr 11, номинальное давление pn 1,0 мпа, номинальный внутренний диаметр dn 110х63 мм, с ответной частью, для газопровода | шт. | 4 | ++
6148 | 2750 | ТСН | 1.12-5-279 | Отвод электросварной, седловидный, из полиэтилена пэ 100, sdr 11, номинальное давление pn 1,0 мпа, номинальный внутренний диаметр dn 63х32 мм, с ответной частью, для газопровода | шт. | 1 | ++
6149 | 2307 | ТСН | 1.12-11-28 | Отводы крутоизогнутые из стали 20, гост 17375-01, наружный диаметр 426 мм, толщина стенки 10,0 мм, под углом 45° | шт. | 1 | ++
6150 | 2312 | ТСН | 1.12-11-35 | Отводы крутоизогнутые из стали 20, гост 17375-01, наружный диаметр 530 мм, толщина стенки 12,0 мм, под углом 90° | шт. | 4 | ++
6153 | 8741 | ТСН | 1.7-1-25 | Откосы оконные (верхние) из оцинкованной стали, окрашенные, для навесных вентилируемых фасадов, толщина 0,5 мм | м2 | 18 | ++
6156 | 8669 | ТСН | 1.7-1-15 | Отлив стальной оцинкованный, толщина 0,5 мм | м2 | 2 | ++
6157 | 8680 | ТСН | 1.7-1-16 | Отлив стальной оцинкованный, толщина 0,8 мм | м2 | 98 | ++
6158 | 8689 | ТСН | 1.7-1-17 | Отлив стальной оцинкованный, толщина 1,2 мм | м2 | 21 | ++
6161 | 510 | ТСН | 1.1-1-1896 | Отсев гранитный для дорожных работ (40% фракция 5-10 мм, 60%, фракция 0-5 мм) | м3 | 7 | ++
6164 | 2187 | ТСН | 1.12-10-57 | Отступ чугунный, диаметр 100 мм | шт. | 2 | ++
6167 | 9268 | ТСН | 1.7-5-5 | Оттяжки анкерные железобетонных опор | 100 компл. | 1 | ++
6170 | 1583 | ТСН | 1.1-1-4250 | Очиститель пастообразный, водоэмульгируемый, не содержит щелочь, водородный показатель 8,5 ph, для удаления граффити и лакокрасочных покрытий на акрилатном связующем с деревянных, металлических и минеральных оснований, механизированного и ручного нанесения | литр | 1 | ++
6173 | 1591 | ТСН | 1.1-1-4277 | Пакер (штуцер) инъекционный, пластиковый, с наружным полиуретановым обратным клапаном, диаметр 26,78 мм, длина 115,88 мм | шт. | 8 | ++
6174 | 8822 | ТСН | 1.7-11-11 | Пакер инъекционный, металлический, разборный, многоразового применения, диаметр 18 мм, длина 170 мм | шт. | 1 | ++
6175 | 8823 | ТСН | 1.7-11-13 | Пакер инъекционный, металлический, с плоской головкой, диаметр 18 мм, длина 130 мм | шт. | 1 | ++
6178 | 1917 | ТСН | 1.1-1-740 | Пакля пропитанная | кг | 25 | ++
6181 | 8190 | ТСН | 1.5-1-202 | Панели гипсобетонные для перегородок на гипсоцементно-пуццолановом вяжущем, типа пг, высота до 3 м, толщина 100 мм | м2 | 9 | ++
6182 | 8189 | ТСН | 1.5-1-201 | Панели гипсобетонные для перегородок на гипсоцементно-пуццолановом вяжущем, типа пг, высота до 3 м, толщина 80 мм | м2 | 1 | ++
6183 | 8845 | ТСН | 1.7-12-33 | Панели из алюминиевых сплавов с сотовым заполнением, окрашенные порошковой эмалью, толщина 15 мм | м2 | 1 | ++
6184 | 0 | ТСН | 1.5-4-1313 | Панели наружных стен надземных этажей трехслойные железобетонные с эффективным утеплителем, гибкими связями из коррозионно-стойкой стали, навесные (однорядной разрезки), бетон в25/35, f50/100, w4, с проемами, под облицовку плитками из кирпича в заводских условиях, категория бетонной поверхности а4, толщина 420 мм | м3 в твердом теле | 0 | ++
6185 | 0 | ТСН | 1.5-4-1314 | Панели наружных стен надземных этажей трехслойные железобетонные с эффективным утеплителем, гибкими связями из коррозионно-стойкой стали, навесные (однорядной разрезки), бетон в25/40, f50/100, w4, с проемами, под облицовку плитками из кирпича в заводских условиях, категория бетонной поверхности а4, толщина 420 мм | м3 в твердом теле | 0 | ++
6186 | 0 | ТСН | 1.5-4-1315 | Панели наружных стен чердака трехслойные железобетонные с эффективным утеплителем, гибкими связями из коррозионно-стойкой стали, навесные (однорядной разрезки), бетон в15, f50/100, w4, глухие, под облицовку плитками из кирпича в заводских условиях, категория бетонной поверхности а4, толщина 320 мм | м3 в твердом теле | 0 | ++
6187 | 8391 | ТСН | 1.5-4-1311 | Панели наружных стен надземных этажей трехслойные железобетонные с эффективным утеплителем, гибкими связями из коррозионно-стойкой стали, навесные (однорядной разрезки), бетон в25, f50/100, w4, глухие, под облицовку плитками из кирпича в заводских условиях, категория бетонной поверхности а4, толщина 360 мм | м3 в твердом теле | 38 | ++
6188 | 8392 | ТСН | 1.5-4-1312 | Панели наружных стен надземных этажей трехслойные железобетонные с эффективным утеплителем, гибкими связями из коррозионно-стойкой стали, навесные (однорядной разрезки), бетон в25, f50/100, w4, с проемами, под облицовку плитками из кирпича в заводских условиях, категория бетонной поверхности а4, толщина 360 мм | м3 в твердом теле | 40 | ++
6189 | 9609 | ТСН | 1.9-11-14 | Панели отделочные из дсп, размеры 17х600х1820 мм, облицованные с одной стороны строганным шпоном твердолиственных пород, покрытые нитролаком | м2 | 2 | ++
6190 | 0 | ТСН | 1.5-4-1467 | Панели стеновые внутренние железобетонные с монтажной системой и узлами опирания междуэтажных перекрытий, несущие, глухие, бетон в25, f100, w6, высота до 6000 мм, толщина до 200 мм, категория бетонной поверхности а4, для жилых и общественных зданий | м3 | 0
6191 | 0 | ТСН | 1.5-4-1468 | Панели стеновые внутренние железобетонные с монтажной системой и узлами опирания междуэтажных перекрытий, несущие, с проемом, бетон в25, f100, w6, высота до 6000 мм, толщина до 200 мм, категория бетонной поверхности а4, для жилых и общественных зданий | м3 | 0
6192 | 0 | ТСН | 1.5-4-1247 | Панели стеновые наружные железобетонные парапетные, тип 1нс, бетон в20, f50 категории бетонных поверхностей: лицевых а4, невидимых а7, толщина 120 мм, для жилых зданий | м3 | 0 | ++
6193 | 8390 | ТСН | 1.5-4-1309 | Панели стеновые парапетные железобетонные, бетон в25, f150, w4, под облицовку плитками из кирпича в заводских условиях, категория бетонной поверхности а4, толщина 160 мм | м3 | 12 | ++
6194 | 8389 | ТСН | 1.5-4-1308 | Панели стеновые парапетные трехслойные железобетонные с эффективным утеплителем, гибкими связями из коррозионно-стойкой стали, навесные, бетон в25, f50/100, w4, под облицовку плитками из кирпича в заводских условиях, категория бетонной поверхности а4, толщина 320 мм | м3 в твердом теле | 13 | ++
6195 | 8615 | ТСН | 1.6-3-3 | Панель (сэндвич) кровельная, легкая, огнестойкая, сердечник из жесткого пенополиуретана толщиной 100 мм, внешняя облицовка - пвх мембрана толщиной 1,5 мм, внутренняя облицовка - профиль из оцинкованной стали толщиной 1,1 мм с полимерным покрытием, класс пожарной опасности к0(15), предел огнестойкости rei 45 | м2 | 18 | ++
6196 | 8619 | ТСН | 1.6-3-6 | Панель (сэндвич) кровельная, легкая, огнестойкая, сердечник из жесткого пенополиуретана толщиной 140 мм, внешняя облицовка - пвх мембрана толщиной 1,5 мм, внутренняя облицовка - профиль из оцинкованной стали толщиной 1,1 мм с полимерным покрытием, класс пожарной опасности к1(15), предел огнестойкости rei 45 | м2 | 3 | ++
6205 | 8424 | ТСН | 1.5-4-1421 | Панель кровельная железобетонная с уклоном сплошная, однослойная, опирание по двум сторонам, типа пк, кпл, расчетная нагрузка 6,5 кпа, бетон в27,5, f50, категории бетонных поверхностей а4, толщина 140/300 мм, для жилых зданий | м3 | 2 | ++
6206 | 8423 | ТСН | 1.5-4-1419 | Панель кровельная железобетонная сплошная, однослойная, опирание по двум сторонам, типа кп, кпм, расчетная нагрузка 6,5 кпа, бетон в22,5, f50, категории бетонных поверхностей а4, толщина 200 мм, для жилых зданий | м3 | 2 | ++
6207 | 4250 | ТСН | 1.14-1-578 | Панель модульная закрытая, размеры 450x150 мм | шт. | 14 | ++
6208 | 4251 | ТСН | 1.14-1-579 | Панель модульная закрытая, размеры 450x200 мм | шт. | 5 | ++
6209 | 4249 | ТСН | 1.14-1-577 | Панель модульная с кабельным вводом, размеры 450x200 мм | шт. | 64 | ++
6210 | 5619 | ТСН | 1.21-1-58 | Панель монтажная, металлическая, для комплектации щитов и боксов, размер 218х322 мм | шт. | 3 | ++
6211 | 5620 | ТСН | 1.21-1-59 | Панель монтажная, металлическая, для комплектации щитов и боксов, размер 434х322 мм | шт. | 3 | ++
6212 | 5622 | ТСН | 1.21-1-60 | Панель монтажная, металлическая, для комплектации щитов и боксов, размер 650х322 мм | шт. | 11 | ++
6213 | 8436 | ТСН | 1.5-4-1449 | Панель наружная стеновая двухслойная надземных этажей железобетонная ненесущая с гибкими связями (однорядной разрезки), тип 2нвс, глухая, утепляющий слой из минераловатных плит, бетон в40, f150, w8, наружный лицевой слой с комбинированной фактурой: участками с рельефным рисунком, под отделку плиткой, в том числе из кирпича, кирпичом, категория внутренней поверхности а4, толщина 300 мм, для жилых и общественных зданий | м3 | 1 | ++
6214 | 8437 | ТСН | 1.5-4-1453 | Панель наружная стеновая трехслойная надземных этажей железобетонная ненесущая с гибкими связями (однорядной разрезки), тип 3нвс, глухая, утепляющий слой из минераловатных плит, бетон в40, f100, w6, наружный лицевой слой с комбинированной фактурой: участками с рельефным рисунком, под отделку плиткой, в том числе из кирпича, кирпичом, категория внутренней поверхности а4, толщина переменная от 420 до 510 мм, для жилых и общественных зданий | м3 | 1 | ++
6215 | 8846 | ТСН | 1.7-12-34 | Панель облицовочная (кассета), собранная в готовые формы, окрашенная порошковой эмалью, из алюминиевого сплава, класс горючести нг, толщина металла 2 мм, для облицовочных работ и устройства систем навесных вентилируемых фасадов с повышенными требованиями пожарной безопасности | м2 | 25 | ++
6216 | 8419 | ТСН | 1.5-4-1413 | Панель перегородок железобетонная, типа пб, бетон в15, f50, категории бетонных поверхностей а4, для жилых зданий | м3 | 9 | ++
6217 | 8557 | ТСН | 1.6-2-103 | Панель подвесная из алюминиевых профилей, без перфорации, окрашенная порошковой краской, цвет белый | м2 | 5 | ++
6218 | 8559 | ТСН | 1.6-2-105 | Панель подвесная из алюминиевых профилей, без перфорации, окрашенная порошковой краской, цвет хром | м2 | 12 | ++
6219 | 8558 | ТСН | 1.6-2-104 | Панель подвесная из алюминиевых профилей, с перфорацией, окрашенная порошковой краской, цвет белый | м2 | 4 | ++
6220 | 0 | ТСН | 1.5-4-1275 | Панель стеновая внутренняя железобетонная надземного этажа, типа в, без шпатлевания в заводских условиях, толщина 140 мм, для жилых зданий | м3 | 0 | ++
6221 | 0 | ТСН | 1.5-4-1276 | Панель стеновая внутренняя железобетонная надземного этажа, типа в, без шпатлевания в заводских условиях, толщина 160 мм, для жилых зданий | м3 | 0 | ++
6222 | 0 | ТСН | 1.5-4-1277 | Панель стеновая внутренняя железобетонная надземного этажа, типа в, без шпатлевания в заводских условиях, толщина 180 мм, для жилых зданий | м3 | 0 | ++
6223 | 8379 | ТСН | 1.5-4-1250 | Панель стеновая внутренняя железобетонная надземного этажа, тип псв, однорядной разрезки, бетон в22,5, f50, категории бетонных поверхностей а4, толщина 160 мм, глухая, для жилых зданий | м3 | 12 | ++
6224 | 8393 | ТСН | 1.5-4-1321 | Панель стеновая внутренняя железобетонная надземного этажа, тип псв, однорядной разрезки, бетон в22,5, f50, категории бетонных поверхностей а4, толщина 160 мм, с проемом, для жилых зданий | м3 в плотном теле | 3 | ++
6225 | 8394 | ТСН | 1.5-4-1322 | Панель стеновая внутренняя железобетонная надземного этажа, тип псв, однорядной разрезки, бетон в25, f50, категории бетонных поверхностей а4, толщина 160 мм, глухая, для жилых зданий | м3 | 6 | ++
6226 | 0 | ТСН | 1.5-4-1323 | Панель стеновая внутренняя железобетонная надземного этажа, тип псв, однорядной разрезки, бетон в25, f50, категории бетонных поверхностей а4, толщина 160 мм, с проемом, для жилых зданий | м3 в плотном теле | 0 | ++
6227 | 8395 | ТСН | 1.5-4-1324 | Панель стеновая внутренняя железобетонная надземного этажа, тип псв, однорядной разрезки, бетон в30, f50, категории бетонных поверхностей а4, толщина 160 мм, глухая, для жилых зданий | м3 | 3 | ++
6228 | 0 | ТСН | 1.5-4-1325 | Панель стеновая внутренняя железобетонная надземного этажа, тип псв, однорядной разрезки, бетон в30, f50, категории бетонных поверхностей а4, толщина 160 мм, с проемом, для жилых зданий | м3 в плотном теле | 0 | ++
6229 | 0 | ТСН | 1.5-4-1326 | Панель стеновая внутренняя железобетонная надземного этажа, тип псв, однорядной разрезки, бетон в35, f50, категории бетонных поверхностей а4, толщина 160 мм, глухая, для жилых зданий | м3 | 0 | ++
6230 | 0 | ТСН | 1.5-4-1330 | Панель стеновая внутренняя железобетонная надземного этажа, тип псв, однорядной разрезки, бетон в22,5, f50, категории бетонных поверхностей а4, толщина 200 мм, глухая, для жилых зданий | м3 | 0 | ++
6231 | 0 | ТСН | 1.5-4-1331 | Панель стеновая внутренняя железобетонная надземного этажа, тип псв, однорядной разрезки, бетон в22,5, f50, категории бетонных поверхностей а4, толщина 200 мм, с проемом, для жилых зданий | м3 в плотном теле | 0 | ++
6232 | 0 | ТСН | 1.5-4-1332 | Панель стеновая внутренняя железобетонная надземного этажа, тип псв, однорядной разрезки, бетон в25, f50, категории бетонных поверхностей а4, толщина 200 мм, глухая, для жилых зданий | м3 | 0 | ++
6233 | 0 | ТСН | 1.5-4-1333 | Панель стеновая внутренняя железобетонная надземного этажа, тип псв, однорядной разрезки, бетон в25, f50, категории бетонных поверхностей а4, толщина 200 мм, с проемом, для жилых зданий | м3 в плотном теле | 0 | ++
6234 | 0 | ТСН | 1.5-4-1334 | Панель стеновая внутренняя железобетонная надземного этажа, тип псв, однорядной разрезки, бетон в30, f50, категории бетонных поверхностей а4, толщина 200 мм, глухая, для жилых зданий | м3 | 0 | ++
6235 | 8398 | ТСН | 1.5-4-1335 | Панель стеновая внутренняя железобетонная надземного этажа, тип псв, однорядной разрезки, бетон в30, f50, категории бетонных поверхностей а4, толщина 200 мм, с проемом, для жилых зданий | м3 в плотном теле | 12 | ++
6236 | 0 | ТСН | 1.5-4-1337 | Панель стеновая внутренняя железобетонная надземного этажа, тип псв, однорядной разрезки, бетон в35, f50, категории бетонных поверхностей а4, толщина 200 мм, с проемом, для жилых зданий | м3 в плотном теле | 0 | ++
6237 | 0 | ТСН | 1.5-4-1327 | Панель стеновая внутренняя железобетонная надземного этажа, тип псв, однорядной разрезки, бетон в35, f50, категории бетонных поверхностей а4, толщина 160 мм, с проемом, для жилых зданий | м3 в плотном теле | 0 | ++
6238 | 0 | ТСН | 1.5-4-1336 | Панель стеновая внутренняя железобетонная надземного этажа, тип псв, однорядной разрезки, бетон в35, f50, категории бетонных поверхностей а4, толщина 200 мм, глухая, для жилых зданий | м3 | 0 | ++
6239 | 8399 | ТСН | 1.5-4-1338 | Панель стеновая внутренняя железобетонная надземного этажа, тип псв, однорядной разрезки, бетон в40, f50, категории бетонных поверхностей а4, толщина 200 мм, глухая, для жилых зданий | м3 | 12 | ++
6240 | 8400 | ТСН | 1.5-4-1339 | Панель стеновая внутренняя железобетонная надземного этажа, тип псв, однорядной разрезки, бетон в40, f50, категории бетонных поверхностей а4, толщина 200 мм, с проемом, для жилых зданий | м3 в плотном теле | 3 | ++
6241 | 0 | ТСН | 1.5-4-1263 | Панель стеновая внутренняя железобетонная типового этажа, без шпатлевания в заводских условиях, с каналами под электропроводку, для жилых зданий | м3 | 0 | ++
6242 | 0 | ТСН | 1.5-4-1397 | Панель стеновая внутренняя железобетонная типового этажа лестнично-лифтового проема, тип лв, ненесущая, бетон в20, f50, категории бетонных поверхностей а4, толщина 140 мм, глухая или с проемом, для жилых зданий | м3 | 0 | ++
6243 | 0 | ТСН | 1.5-4-1398 | Панель стеновая внутренняя железобетонная типового этажа лестнично-лифтового проема, тип лв, ненесущая, бетон в22,5, f50, категории бетонных поверхностей а4, толщина 140 мм, глухая или с проемом, для жилых зданий | м3 | 0 | ++
6244 | 0 | ТСН | 1.5-4-1399 | Панель стеновая внутренняя железобетонная типового этажа лестнично-лифтового проема, тип лв, ненесущая, бетон в25, f50, категории бетонных поверхностей а4, толщина 140 мм, глухая или с проемом, для жилых зданий | м3 | 0 | ++
6245 | 0 | ТСН | 1.5-4-1400 | Панель стеновая внутренняя железобетонная типового этажа лестнично-лифтового проема, тип лв, ненесущая, бетон в30, f50, категории бетонных поверхностей а4, толщина 140 мм, глухая или с проемом, для жилых зданий | м3 | 0 | ++
6246 | 8415 | ТСН | 1.5-4-1407 | Панель стеновая внутренняя железобетонная типового этажа лестнично-лифтового проема, тип лв, ненесущая, бетон в22,5, f50, категории бетонных поверхностей а6, толщина 180 мм, глухая или с проемом, для жилых зданий | м3 | 4 | ++
6247 | 8416 | ТСН | 1.5-4-1408 | Панель стеновая внутренняя железобетонная типового этажа лестнично-лифтового проема, тип лв, ненесущая, бетон в30, f50, категории бетонных поверхностей а6, толщина 180 мм, глухая или с проемом, для жилых зданий | м3 | 4 | ++
6248 | 0 | ТСН | 1.5-4-1401 | Панель стеновая внутренняя железобетонная типового этажа лестнично-лифтового проема, тип лвм, лвч, ненесущая, бетон в22,5, f50, категории бетонных поверхностей а6, толщина 140 мм, глухая или с проемом, для жилых зданий | м3 | 0 | ++
6249 | 8417 | ТСН | 1.5-4-1410 | Панель стеновая внутренняя железобетонная типового этажа лестнично-лифтового проема, тип лвм, лвч, ненесущая, бетон в22,5 f50, категории бетонных поверхностей а6, толщина 180 мм, глухая или с проемом, для жилых зданий | м3 | 2 | ++
6250 | 0 | ТСН | 1.5-4-1406 | Панель стеновая внутренняя железобетонная типового этажа лестнично-лифтового проема, тип лв, ненесущая, бетон в20, f50, категории бетонных поверхностей а6, толщина 180 мм, глухая или с проемом, для жилых зданий | м3 | 0
6251 | 0 | ТСН | 1.5-4-1409 | Панель стеновая внутренняя железобетонная типового этажа лестнично-лифтового проема, тип лв, ненесущая, бетон в40, f50, категории бетонных поверхностей а6, толщина 180 мм, глухая или с проемом, для жилых зданий | м3 | 0 | ++
6252 | 0 | ТСН | 1.5-4-1393 | Панель стеновая внутренняя железобетонная типового этажа, тип в, ненесущая, бетон в20, f50, категории бетонных поверхностей а4, толщина 140 мм, глухая или с проемом, для жилых зданий | м3 | 0 | ++
6253 | 0 | ТСН | 1.5-4-1394 | Панель стеновая внутренняя железобетонная типового этажа, тип в, ненесущая, бетон в22,5, f50, категории бетонных поверхностей а4, толщина 140 мм, глухая или с проемом, для жилых зданий | м3 | 0 | ++
6254 | 0 | ТСН | 1.5-4-1396 | Панель стеновая внутренняя железобетонная типового этажа, тип в, ненесущая, бетон в30, f50, категории бетонных поверхностей а4, толщина 140 мм, глухая или с проемом, для жилых зданий | м3 | 0 | ++
6255 | 0 | ТСН | 1.5-4-1402 | Панель стеновая внутренняя железобетонная типового этажа, тип в, ненесущая, бетон в20, f50, категории бетонных поверхностей а4, толщина 180 мм, глухая или с проемом, для жилых зданий | м3 | 0 | ++
6256 | 8413 | ТСН | 1.5-4-1403 | Панель стеновая внутренняя железобетонная типового этажа, тип в, ненесущая, бетон в22,5, f50, категории бетонных поверхностей а4, толщина 180 мм, глухая или с проемом, для жилых зданий | м3 | 4 | ++
6257 | 8412 | ТСН | 1.5-4-1395 | Панель стеновая внутренняя железобетонная типового этажа, тип в, ненесущая, бетон в25, f50, категории бетонных поверхностей а4, толщина 140 мм, глухая или с проемом, для жилых зданий | м3 | 2 | ++
6258 | 8414 | ТСН | 1.5-4-1404 | Панель стеновая внутренняя железобетонная типового этажа, тип в, ненесущая, бетон в30, f50, категории бетонных поверхностей а4, толщина 180 мм, глухая или с проемом, для жилых зданий | м3 | 4 | ++
6259 | 0 | ТСН | 1.5-4-1405 | Панель стеновая внутренняя железобетонная типового этажа, тип в, ненесущая, бетон в40, f50, категории бетонных поверхностей а4, толщина 180 мм, глухая или с проемом, для жилых зданий | м3 | 0 | ++
6260 | 0 | ТСН | 1.5-4-1270 | Панель стеновая наружная трехслойная с внешними слоями из железобетона, типа 3нч, 3нс, без шпатлевания в заводских условиях, под облицовку плиткой в заводских условиях, толщина 320 мм, глухая, для жилых зданий | м3 | 0 | ++
6261 | 0 | ТСН | 1.5-4-1271 | Панель стеновая наружная трехслойная с внешними слоями из железобетона, типа 3нч, 3нс, без шпатлевания в заводских условиях, под облицовку плиткой в заводских условиях, толщина 320 мм, под заполнение столярными изделиями в построечных условиях, для жилых зданий | м3 | 0 | ++
6262 | 0 | ТСН | 1.5-4-1272 | Панель стеновая наружная трехслойная с внешними слоями из железобетона, типа 3нч, 3нс, без шпатлевания в заводских условиях, под облицовку плиткой в заводских условиях, толщина 420 мм, глухая, для жилых зданий | м3 | 0 | ++
6263 | 0 | ТСН | 1.5-4-1273 | Панель стеновая наружная трехслойная с внешними слоями из железобетона, типа 3нч, 3нс, без шпатлевания в заводских условиях, под облицовку плиткой в заводских условиях, толщина 420 мм, под заполнение столярными изделиями в построечных условиях, для жилых зданий | м3 | 0 | ++
6264 | 0 | ТСН | 1.5-4-1264 | Панель стеновая внутренняя железобетонная технического этажа, без шпатлевания в заводских условиях, с каналами под электропроводку, для жилых зданий | м3 | 0 | ++
6265 | 0 | ТСН | 1.5-4-1387 | Панель стеновая внутренняя железобетонная цокольного этажа лестнично-лифтового проема, тип лвц, ненесущая, бетон в22,5, f50, категории бетонных поверхностей а6, толщина 140 мм, глухая или с проемом, для жилых зданий | м3 | 0 | ++
6266 | 0 | ТСН | 1.5-4-1388 | Панель стеновая внутренняя железобетонная цокольного этажа лестнично-лифтового проема, тип лвц, ненесущая, бетон в25, f50, категории бетонных поверхностей а6, толщина 140 мм, глухая или с проемом, для жилых зданий | м3 | 0 | ++
6267 | 0 | ТСН | 1.5-4-1391 | Панель стеновая внутренняя железобетонная цокольного этажа лестнично-лифтового проема, тип лвц, ненесущая, бетон в25, f50, категории бетонных поверхностей а6, толщина 180 мм, глухая или с проемом, для жилых зданий | м3 | 0 | ++
6268 | 8411 | ТСН | 1.5-4-1392 | Панель стеновая внутренняя железобетонная цокольного этажа лестнично-лифтового проема, тип лвц, ненесущая, бетон в30, f50, категории бетонных поверхностей а6, толщина 180 мм, глухая или с проемом, для жилых зданий | м3 | 2 | ++
6269 | 0 | ТСН | 1.5-4-1385 | Панель стеновая внутренняя железобетонная цокольного этажа, тип вц, ненесущая, бетон в22,5, f50, категории бетонных поверхностей а4, толщина 140 мм, глухая или с проемом, для жилых зданий | м3 | 0 | ++
6270 | 0 | ТСН | 1.5-4-1386 | Панель стеновая внутренняя железобетонная цокольного этажа, тип вц, ненесущая, бетон в25, f50, категории бетонных поверхностей а4, толщина 140 мм, глухая или с проемом, для жилых зданий | м3 | 0 | ++
6271 | 0 | ТСН | 1.5-4-1389 | Панель стеновая внутренняя железобетонная цокольного этажа, тип вц, ненесущая, бетон в25, f50, категории бетонных поверхностей а4, толщина 180 мм, глухая или с проемом, для жилых зданий | м3 | 0 | ++
6272 | 8410 | ТСН | 1.5-4-1390 | Панель стеновая внутренняя железобетонная цокольного этажа, тип вц, ненесущая, бетон в30, f50, категории бетонных поверхностей а4, толщина 180 мм, глухая или с проемом, для жилых зданий | м3 | 2 | ++
6273 | 0 | ТСН | 1.5-4-1340 | Панель стеновая внутренняя железобетонная цокольного этажа, тип псц, бетон в22,5, f100, w4, категории бетонных поверхностей а7, толщина 200 мм, с проемом, для жилых зданий | м3 в плотном теле | 0 | ++
6274 | 0 | ТСН | 1.5-4-1251 | Панель стеновая внутренняя железобетонная цокольного этажа, тип псц, бетон в22,5, f100, w4, категории бетонных поверхностей а7, толщина 200 мм, глухая, для жилых зданий | м3 | 0 | ++
6275 | 0 | ТСН | 1.5-4-1341 | Панель стеновая внутренняя железобетонная цокольного этажа, тип псц, бетон в25, f100, w4, категории бетонных поверхностей а7, толщина 200 мм, глухая, для жилых зданий | м3 | 0 | ++
6276 | 0 | ТСН | 1.5-4-1342 | Панель стеновая внутренняя железобетонная цокольного этажа, тип псц, бетон в25, f100, w4, категории бетонных поверхностей а7, толщина 200 мм, с проемом, для жилых зданий | м3 в плотном теле | 0 | ++
6277 | 0 | ТСН | 1.5-4-1278 | Панель стеновая внутренняя железобетонная чердака, типа вч, без шпатлевания в заводских условиях, толщина 140 мм, для жилых зданий | м3 | 0 | ++
6278 | 0 | ТСН | 1.5-4-1279 | Панель стеновая внутренняя железобетонная чердака, типа вч, без шпатлевания в заводских условиях, толщина 160 мм, для жилых зданий | м3 | 0 | ++
6279 | 0 | ТСН | 1.5-4-1280 | Панель стеновая внутренняя железобетонная чердака, типа вч, без шпатлевания в заводских условиях, толщина 180 мм, для жилых зданий | м3 | 0 | ++
6280 | 0 | ТСН | 1.5-4-1411 | Панель стеновая внутренняя железобетонная чердака, тип вф, ненесущая, бетон в22,5, f50, категории бетонных поверхностей а6, толщина 180 мм, глухая или с проемом, для жилых зданий | м3 | 0 | ++
6281 | 8418 | ТСН | 1.5-4-1412 | Панель стеновая внутренняя железобетонная чердака, тип вф, ненесущая, бетон в27,5, f50, категории бетонных поверхностей а6, толщина 180 мм, глухая или с проемом, для жилых зданий | м3 | 2 | ++
6282 | 8396 | ТСН | 1.5-4-1328 | Панель стеновая внутренняя железобетонная чердака, тип псч, однорядной разрезки, бетон в22,5, категории бетонных поверхностей а7, толщина 160 мм, глухая, для жилых зданий | м3 | 1 | ++
6283 | 8397 | ТСН | 1.5-4-1329 | Панель стеновая внутренняя железобетонная чердака, тип псч, однорядной разрезки, бетон в22,5, категории бетонных поверхностей а7, толщина 160 мм, с проемом, для жилых зданий | м3 в плотном теле | 1 | ++
6284 | 8407 | ТСН | 1.5-4-1373 | Панель стеновая наружная железобетонная надземного этажа лоджий, тип нл, ненесущая, однорядной разрезки, бетон в22,5, f50, под облицовку плиткой, категория бетонной поверхности а4, с проемом под заполнение столярными изделиями, для жилых зданий | м3 в плотном теле | 2 | ++
6285 | 8376 | ТСН | 1.5-4-1245 | Панель стеновая наружная железобетонная надземного этажа, тип 1нс, бетон в20, f50, категории бетонных поверхностей: лицевых а4, невидимых а7, толщина 120 мм, глухая, для жилых зданий | м3 | 7 | ++
6286 | 8377 | ТСН | 1.5-4-1246 | Панель стеновая наружная железобетонная надземного этажа, тип 1нс, бетон в20, f50, категории бетонных поверхностей: лицевых а4, невидимых а7, толщина 120 мм, с проемом, для жилых зданий | м3 | 1 | ++
6287 | 8378 | ТСН | 1.5-4-1248 | Панель стеновая наружная железобетонная парапетная, тип 1нс, бетон в20, f50, категории бетонных поверхностей: лицевых а4, невидимых а7, толщина 160 мм, для жилых зданий | м3 | 3 | ++
6288 | 8386 | ТСН | 1.5-4-1274 | Панель стеновая наружная железобетонная парапетная, типа нф, без шпатлевания внутренней поверхности в заводских условиях, под облицовку плиткой в заводских условиях, толщина 160 мм, для жилых зданий | м3 | 2 | ++
6289 | 8214 | ТСН | 1.5-2-10 | Панель стеновая наружная железобетонная, трехслойная, типа пст | м3 | 2 | ++
6290 | 8406 | ТСН | 1.5-4-1370 | Панель стеновая наружная трехслойная железобетонная надземного этажа лестнично-лифтового проема, тип лн, ненесущая, однорядной разрезки, утепляющий слой из пенополистирола плотностью 15 кг/м3, бетон в22,5, f50, под облицовку плиткой, категория бетонной поверхности а4, с проемом под заполнение столярными изделиями, для жилых зданий | м3 в плотном теле | 4 | ++
6291 | 8403 | ТСН | 1.5-4-1357 | Панель стеновая наружная трехслойная железобетонная надземного этажа, тип н, ненесущая, однорядной разрезки, утепляющий слой из пенополистирола плотностью 15 кг/м3, бетон в22,5, f50, под облицовку плиткой, категория бетонной поверхности а4, глухая, для жилых зданий | м3 | 4 | ++
6292 | 8404 | ТСН | 1.5-4-1360 | Панель стеновая наружная трехслойная железобетонная надземного этажа, тип н, ненесущая, однорядной разрезки, утепляющий слой из пенополистирола плотностью 15 кг/м3, бетон в22,5, f50, под облицовку плиткой, категория бетонной поверхности а4, с проемом под заполнение столярными изделиями, для жилых зданий | м3 в плотном теле | 4 | ++
6293 | 8405 | ТСН | 1.5-4-1363 | Панель стеновая наружная трехслойная железобетонная надземного этажа, торцевая, тип нт, ненесущая, однорядной разрезки, утепляющий слой из пенополистирола плотностью 15 кг/м3, бетон в22,5, f50, под облицовку плиткой, категория бетонной поверхности а4, с проемом под заполнение столярными изделиями, для жилых зданий | м3 в плотном теле | 4 | ++
6294 | 8401 | ТСН | 1.5-4-1349 | Панель стеновая наружная трехслойная железобетонная цокольного этажа, тип нц, ненесущая, однорядной разрезки, утепляющий слой из пенополистирола плотностью 15 кг/м3, бетон в22,5, f50, под облицовку плиткой, категория бетонной поверхности а4, глухая, для жилых зданий | м3 | 2 | ++
6295 | 8402 | ТСН | 1.5-4-1353 | Панель стеновая наружная трехслойная железобетонная цокольного этажа, торцевая, тип нтц, ненесущая, однорядной разрезки, утепляющий слой из пенополистирола плотностью 15 кг/м3, бетон в22,5, f50, под облицовку плиткой, категория бетонной поверхности а4, с проемом под заполнение столярными изделиями, для жилых зданий | м3 в плотном теле | 2 | ++
6296 | 8409 | ТСН | 1.5-4-1379 | Панель стеновая наружная трехслойная железобетонная чердака лестнично-лифтового проема, тип лнф, ненесущая, однорядной разрезки, утепляющий слой из пенополистирола плотностью 15 кг/м3, бетон в22,5, f50, под облицовку плиткой, категория бетонной поверхности а4, глухая, для жилых зданий | м3 | 2 | ++
6297 | 8408 | ТСН | 1.5-4-1376 | Панель стеновая наружная трехслойная железобетонная чердака, тип нф, ненесущая, однорядной разрезки, утепляющий слой из пенополистирола плотностью 15 кг/м3, бетон в22,5, f50, под облицовку плиткой, категория бетонной поверхности а4, глухая, для жилых зданий | м3 | 2 | ++
6298 | 8613 | ТСН | 1.6-3-1 | Панель трехслойная с обшивкой из оцинкованной стали, с полимерным покрытием и заполнением из минераловатных плит на основе базальтового волокна, толщина 200 мм | м2 | 32 | ++
6299 | 8807 | ТСН | 1.7-1-90 | Панель фасадная из оцинкованной стали с полимерным покрытием для навесных вентилируемых фасадов, толщина 0,5 мм | м2 | 130 | ++
6300 | 8808 | ТСН | 1.7-1-91 | Панель фасадная типа сайдинг из оцинкованной стали с полимерным покрытием для навесных вентилируемых фасадов, толщина 0,5 мм | м2 | 11 | ++
6303 | 8724 | ТСН | 1.7-1-22 | Парапет из оцинкованной стали с полимерно-порошковым покрытием, толщина листа 0,5 мм | м2 | 26 | ++
6306 | 1919 | ТСН | 1.1-1-748 | Паркет штучный из древесины пород: дуб, ясень, клен | м2 | 2 | ++
6309 | 416 | ТСН | 1.1-1-1679 | Паронит общего назначения типа пон-б, толщина от 0,4 до 5,0 мм | т | 1 | ++
6312 | 961 | ТСН | 1.1-1-2923 | Паста (смазка) консистентная для тяжелонагруженных соединений, типа внии нп-232 | кг | 1 | ++
6315 | 1923 | ТСН | 1.1-1-757 | Пасты герметизирующие, марка у-1-18 | кг | 8 | ++
6318 | 6176 | ТСН | 1.21-5-300 | Патрон резьбовой для электроламп накаливания, типа е27, номинальный ток 4 а, с прямым фланцем, карболитовый | шт. | 16 | ++
6319 | 6178 | ТСН | 1.21-5-303 | Патрон резьбовой для электроламп накаливания, типа е27, подвесной, с резьбовым вводом м10х1, карболитовый | шт. | 16 | ++
6320 | 6184 | ТСН | 1.21-5-310 | Патрон резьбовой для электроламп накаливания, типа е27, подвесной, с резьбовым вводом м10х1, с пазами для крепления в арматуре, с внешней резьбой 40х2,5 мм и кольцом для крепления рассеивателя, из термопласта | шт. | 4 | ++
6321 | 6180 | ТСН | 1.21-5-305 | Патрон резьбовой для электроламп накаливания, типа е27, подвесной, с резьбовым вводом м10х1, с пазами для крепления в арматуре, с внешней резьбой 40х2,5 мм и кольцом для крепления рассеивателя, карболитовый | шт. | 2 | ++
6322 | 6179 | ТСН | 1.21-5-304 | Патрон резьбовой для электроламп накаливания, типа е27, подвесной, с резьбовым вводом м12х1, карболитовый | шт. | 2 | ++
6323 | 6181 | ТСН | 1.21-5-306 | Патрон резьбовой для электроламп накаливания, типа е27, подвесной, с резьбовым вводом м12х1, с пазами для крепления в арматуре, с внешней резьбой 40х2,5 мм и кольцом для крепления рассеивателя, карболитовый | шт. | 1 | ++
6324 | 6182 | ТСН | 1.21-5-309 | Патрон резьбовой для электроламп накаливания, типа е27, с наклонным фланцем, из термопласта | шт. | 8 | ++
6325 | 6177 | ТСН | 1.21-5-302 | Патрон резьбовой для электроламп накаливания, типа е27, с наклонным фланцем, карболитовый | шт. | 29 | ++
6326 | 6185 | ТСН | 1.21-5-315 | Патрон резьбовой для электроламп накаливания, типа е40, номинальный ток 16 а, подвесной, керамический | шт. | 5 | ++
6329 | 397 | ТСН | 1.1-1-1622 | Патроны для пороховых монтажных пистолетов, калибр 6,8х18 мм, сверхвысокая мощность (703-846 дж) | 100 шт. | 4 | ++
6332 | 2719 | ТСН | 1.12-5-223 | Патрубок гладкий из пвх, с металлическим фланцем, для напорного питьевого и технического водоснабжения, тип т (1,0 мпа), диаметр 110 мм | шт. | 9 | ++
6333 | 2578 | ТСН | 1.12-5-108 | Патрубок из непластифицированного поливинилхлорида, диаметр 110 мм, толщина стенки 3,2 мм, длина 1125 мм | шт. | 5 | ++
6334 | 2574 | ТСН | 1.12-5-106 | Патрубок из непластифицированного поливинилхлорида, диаметр 110 мм, толщина стенки 3,2 мм, длина 345 мм | шт. | 11 | ++
6335 | 3036 | ТСН | 1.12-5-98 | Патрубок из непластифицированного поливинилхлорида, диаметр 50 мм, толщина стенки 3,2 мм, длина 370 мм | шт. | 1 | ++
6336 | 2628 | ТСН | 1.12-5-130 | Патрубок компенсационный из нпвх, диаметр 110 мм | шт. | 112 | ++
6337 | 2186 | ТСН | 1.12-10-55 | Патрубок переходной чугунный, диаметр 100х150 мм | шт. | 2 | ++
6338 | 2185 | ТСН | 1.12-10-54 | Патрубок переходной чугунный, диаметр 100х50 мм | шт. | 1 | ++
6339 | 4433 | ТСН | 1.17-2-46 | Патрубок полипропиленовый, отводящий, для унитазов, с эксцентриком 15 мм, губчатой прокладкой, для керамического штуцера, длина 160 мм, диаметр 110 мм | шт. | 59 | ++
6340 | 4434 | ТСН | 1.17-2-47 | Патрубок полиэтиленовый, отводящий, угловой 90°, для консольных унитазов, со снимаемой частью слива, резиновой губчатой прокладкой и монтажной защитой, длина 300 мм, диаметр 90/110 мм | шт. | 7 | ++
6341 | 2630 | ТСН | 1.12-5-131 | Патрубок раструбный из нпвх, диаметр 110 мм, толщина стенки 3,2 мм, длина 345 мм | шт. | 17 | ++
6342 | 2720 | ТСН | 1.12-5-226 | Патрубок раструбный из пвх, с металлическим фланцем, для напорного питьевого и технического водоснабжения, тип т (1,0 мпа), диаметр 110 мм | шт. | 5 | ++
6343 | 2721 | ТСН | 1.12-5-227 | Патрубок раструбный из пвх, с металлическим фланцем, для напорного питьевого и технического водоснабжения, тип т (1,0 мпа), диаметр 160 мм | шт. | 5 | ++
6344 | 2722 | ТСН | 1.12-5-228 | Патрубок раструбный из пвх, с металлическим фланцем, для напорного питьевого и технического водоснабжения, тип т (1,0 мпа), диаметр 225 мм | шт. | 1 | ++
6345 | 2284 | ТСН | 1.12-11-240 | Патрубок фланец-гладкий конец, сварной, водопроводный, из высокопрочного чугуна с шаровидным графитом, с внутренним цементно-песчаным и наружным лаковым покрытием, типа пфг, диаметр 100 мм, длина 350 мм | шт. | 76 | ++
6346 | 2285 | ТСН | 1.12-11-241 | Патрубок фланец-гладкий конец, сварной, водопроводный, из высокопрочного чугуна с шаровидным графитом, с внутренним цементно-песчаным и наружным лаковым покрытием, типа пфг, диаметр 150 мм, длина 350 мм | шт. | 81 | ++
6347 | 2308 | ТСН | 1.12-11-292 | Патрубок фланец-раструб компенсаторный из высокопрочного чугуна с шаровидным графитом с внутренним цементно-песчаным покрытием, типа пфрк, диаметр условного прохода 300 мм | шт. | 3 | ++
6348 | 2281 | ТСН | 1.12-11-237 | Патрубок фланец-раструб, сварной, водопроводный, из высокопрочного чугуна с шаровидным графитом, с внутренним цементно-песчаным и наружным лаковым покрытием, типа пфр, диаметр 100 мм | шт. | 60 | ++
6349 | 2282 | ТСН | 1.12-11-238 | Патрубок фланец-раструб, сварной, водопроводный, из высокопрочного чугуна с шаровидным графитом, с внутренним цементно-песчаным и наружным лаковым покрытием, типа пфр, диаметр 150 мм | шт. | 37 | ++
6350 | 2283 | ТСН | 1.12-11-239 | Патрубок фланец-раструб, сварной, водопроводный, из высокопрочного чугуна с шаровидным графитом, с внутренним цементно-песчаным и наружным лаковым покрытием, типа пфр, диаметр 250 мм | шт. | 4 | ++
6351 | 2143 | ТСН | 1.12-10-13 | Патрубок чугунный, диаметр 100 мм | шт. | 1 | ++
6352 | 2149 | ТСН | 1.12-10-14 | Патрубок чугунный, компенсационный, диаметр 100 мм | шт. | 1 | ++
6353 | 9274 | ТСН | 1.7-6-13 | Патрубок шибера из листовой стали, толщина 3 мм, для зданий высотой до 75 м | шт. | 136 | ++
6354 | 9294 | ТСН | 1.7-6-38 | Патрубок шибера из листовой стали, толщина 3,0 мм, для устройства мусоропровода | м | 91 | ++
6357 | 9813 | КТЦ | 71.3-20720-55 | Патч-панель настенная, 12 портов rj-45(8p8c) типа hyperline ppw-12-8p8c-c5e, категория 5е, с подставкой (комплект, 2 шт.) | шт. | 0
6360 | 1925 | ТСН | 1.1-1-760 | Пена монтажная | л | 93 | ++
6361 | 1267 | ТСН | 1.1-1-3571 | Пена монтажная противопожарная, обеспечивающая акустическую и термическую изоляцию, предел огнестойкости еi 60 | л | 598 | ++
6362 | 1450 | ТСН | 1.1-1-3890 | Пена полиуретановая двухкомпонентная (а и в) теплоизоляционная, типа ср 1200, плотность 16-20 кг/м3 | кг | 12 | ++
6363 | 1584 | ТСН | 1.1-1-4256 | Пена полиуретановая двухкомпонентная, терморасширяющаяся, противопожарная, окрашиваемая, диапазон температур применения от +10 до +30°с, диапазон температур эксплуатации от -30 до +110°с, для герметичной противопожарной заделки мест проходок инженерных коммуникаций внутри помещений, туба 300 мл | шт. | 257 | ++
6366 | 1926 | ТСН | 1.1-1-761 | Пенополиуретан на основе жидких компонентов, а-1, а-2, б | кг | 13 | ++
6369 | 5965 | ТСН | 1.21-5-1357 | Перегородка для лотка стальная, оцинкованная, для разделения кабелей внутри лотка, толщина стали 0,8 мм, размер 3000х100 мм | шт. | 103 | ++
6370 | 5964 | ТСН | 1.21-5-1356 | Перегородка для лотка стальная, оцинкованная, для разделения кабелей внутри лотка, толщина стали 0,8 мм, размер 3000х50 мм | шт. | 158 | ++
6373 | 5920 | ТСН | 1.21-5-1270 | Переключатель номинальный одноклавишный, открытой установки, с монтажной пластиной, два направления, типа а610-385, напряжение 250 в, номинальный ток 10 а | комплект | 15 | ++
6374 | 5921 | ТСН | 1.21-5-1271 | Переключатель номинальный одноклавишный, скрытой установки, два направления, типа с610-396, напряжение 250 в, номинальный ток 10 а | шт. | 1 | ++
6375 | 6470 | ТСН | 1.21-5-866 | Переключатель пакетный, корпус стальной, типа пп 3-100/н2, степень защиты ip56 | шт. | 3 | ++
6376 | 6186 | ТСН | 1.21-5-316 | Переключатель пакетный, типа пп 1-16/н2, степень защиты ip00 | шт. | 14 | ++
6377 | 6187 | ТСН | 1.21-5-317 | Переключатель пакетный, типа пп 2-10/н2, степень защиты ip56 | шт. | 14 | ++
6378 | 6188 | ТСН | 1.21-5-318 | Переключатель пакетный, типа пп 3-10/н2, степень защиты ip00 | шт. | 1 | ++
6379 | 6190 | ТСН | 1.21-5-320 | Переключатель пакетный, типа пп 3-16/н2, степень защиты ip56 | шт. | 5 | ++
6380 | 6191 | ТСН | 1.21-5-322 | Переключатель пакетный, типа пп 3-25/н2, степень защиты ip00 | шт. | 10 | ++
6381 | 5731 | ТСН | 1.21-5-1002 | Переключатель, напряжение 250 в, сила тока 10 а, открытой установки, одноклавишный, степень защиты ip44, тип ва610-126б | шт. | 62 | ++
6382 | 6445 | ТСН | 1.21-5-826 | Переключатель, напряжение 250 в, сила тока 10 а, скрытой установки, одноклавишный, глянцевый, степень защиты ip20, на два направления со световой индикацией | шт. | 5 | ++
6383 | 6444 | ТСН | 1.21-5-825 | Переключатель, напряжение 250 в, сила тока 6 а, открытой установки, одноклавишный, степень защиты ip44, типа ва66-102б | шт. | 48 | ++
6384 | 9872 | КТЦ | 71.3-20720-115 | Переключатель-разъединитель с дугогасительными камерами, типа прб-01-35в31201-00 ухл3 250а | шт. | 0
6387 | 8217 | ТСН | 1.5-3-127 | Перекрытие лотковое для тепловых каналов, типа лп-0, лпу-0 | м3 | 3 | ++
6390 | 8192 | ТСН | 1.5-1-212 | Перемычки армированные полистиролбетонные | м3 | 65 | ++
6391 | 8178 | ТСН | 1.5-1-169 | Перемычки железобетонные брусковые, типа 1пб, 2пб, 3пб, 5пб | м3 | 221 | ++
6392 | 8179 | ТСН | 1.5-1-172 | Перемычки железобетонные плитные, типа 1пп, 2пп | м3 | 3 | ++
6395 | 4530 | ТСН | 1.17-8-24 | Переход (конус) от тела к телескопу сборного канализационного колодца, полипропиленовый, с зубцами, уплотнительным кольцом резиновым, диаметр 1000х630 мм | шт. | 4 | ++
6396 | 4574 | ТСН | 1.18-2-28 | Переход для присоединения водонагревателей, стальной, фланец / под приварку, размер 108(114)х89 мм | шт. | 6 | ++
6397 | 4575 | ТСН | 1.18-2-29 | Переход для присоединения водонагревателей, стальной, фланец / под приварку, размер 168 (159)х108(114) мм | шт. | 7 | ++
6398 | 4576 | ТСН | 1.18-2-30 | Переход для присоединения водонагревателей, стальной, фланец / под приварку, размер 219х159 мм | шт. | 1 | ++
6399 | 4577 | ТСН | 1.18-2-31 | Переход для присоединения водонагревателей, стальной, фланец / под приварку, размер 273х219 мм | шт. | 1 | ++
6400 | 4571 | ТСН | 1.18-2-25 | Переход для присоединения водонагревателей, стальной, фланец / под приварку, размер 57х45 мм | шт. | 11 | ++
6401 | 4572 | ТСН | 1.18-2-26 | Переход для присоединения водонагревателей, стальной, фланец / под приварку, размер 76х57 мм | шт. | 3 | ++
6402 | 4573 | ТСН | 1.18-2-27 | Переход для присоединения водонагревателей, стальной, фланец / под приварку, размер 89х76 мм | шт. | 9 | ++
6403 | 2939 | ТСН | 1.12-5-698 | Переход из полиэтилена, диаметр 315/225 мм | шт. | 1 | ++
6404 | 2940 | ТСН | 1.12-5-700 | Переход из полиэтилена, диаметр 400/315 мм | шт. | 1 | ++
6405 | 2631 | ТСН | 1.12-5-132 | Переход из полиэтилена, диаметр 50х110 мм | шт. | 25 | ++
6408 | 2305 | ТСН | 1.12-11-266 | Переход концентрический из стали 12х18н10т, диаметр 108х57 мм, толщина стенки 5,0х4,0 мм | шт. | 7 | ++
6409 | 2306 | ТСН | 1.12-11-267 | Переход концентрический из стали 12х18н10т, диаметр 108х89 мм, толщина стенки 5,0х4,0 мм | шт. | 1 | ++
6410 | 2303 | ТСН | 1.12-11-264 | Переход концентрический из стали 12х18н10т, диаметр 57х32 мм, толщина стенки 4,0х2,0 мм | шт. | 2 | ++
6411 | 2304 | ТСН | 1.12-11-265 | Переход концентрический из стали 12х18н10т, диаметр 89х57 мм, толщина стенки 5,0х4,0 мм | шт. | 3 | ++
6412 | 2229 | ТСН | 1.12-11-153 | Переход концентрический, стальной, гост 17378-01, диаметр 108х57 мм, толщина стенки 4,0х3,0 мм | шт. | 73 | ++
6413 | 2230 | ТСН | 1.12-11-154 | Переход концентрический, стальной, гост 17378-01, диаметр 108х76 мм, толщина стенки 4,0х3,5 мм | шт. | 31 | ++
6414 | 2231 | ТСН | 1.12-11-155 | Переход концентрический, стальной, гост 17378-01, диаметр 108х89 мм, толщина стенки 4,0х3,5 мм | шт. | 43 | ++
6415 | 2234 | ТСН | 1.12-11-158 | Переход концентрический, стальной, гост 17378-01, диаметр 133х108 мм, толщина стенки 5,0х4,0 мм | шт. | 24 | ++
6416 | 2232 | ТСН | 1.12-11-156 | Переход концентрический, стальной, гост 17378-01, диаметр 133х76 мм, толщина стенки 5,0х3,5 мм | шт. | 20 | ++
6417 | 2233 | ТСН | 1.12-11-157 | Переход концентрический, стальной, гост 17378-01, диаметр 133х89 мм, толщина стенки 5,0х3,5 мм | шт. | 15 | ++
6418 | 2239 | ТСН | 1.12-11-162 | Переход концентрический, стальной, гост 17378-01, диаметр 159х108 мм, толщина стенки 4,5х4,0 мм | шт. | 58 | ++
6419 | 2240 | ТСН | 1.12-11-163 | Переход концентрический, стальной, гост 17378-01, диаметр 159х133 мм, толщина стенки 4,5х4,0 мм | шт. | 19 | ++
6420 | 2235 | ТСН | 1.12-11-159 | Переход концентрический, стальной, гост 17378-01, диаметр 159х57 мм, толщина стенки 4,5х3,0 мм | шт. | 2 | ++
6421 | 2237 | ТСН | 1.12-11-160 | Переход концентрический, стальной, гост 17378-01, диаметр 159х76 мм, толщина стенки 4,5х3,5 мм | шт. | 6 | ++
6422 | 2238 | ТСН | 1.12-11-161 | Переход концентрический, стальной, гост 17378-01, диаметр 159х89 мм, толщина стенки 4,5х3,5 мм | шт. | 23 | ++
6423 | 2241 | ТСН | 1.12-11-164 | Переход концентрический, стальной, гост 17378-01, диаметр 219х108 мм, толщина стенки 6,0х4,0 мм | шт. | 11 | ++
6424 | 2242 | ТСН | 1.12-11-165 | Переход концентрический, стальной, гост 17378-01, диаметр 219х133 мм, толщина стенки 6,0х4,0 мм | шт. | 3 | ++
6425 | 2243 | ТСН | 1.12-11-166 | Переход концентрический, стальной, гост 17378-01, диаметр 219х159 мм, толщина стенки 6,0х4,5 мм | шт. | 25 | ++
6426 | 2244 | ТСН | 1.12-11-167 | Переход концентрический, стальной, гост 17378-01, диаметр 273х219 мм, толщина стенки 7,0х6,0 мм | шт. | 32 | ++
6427 | 2245 | ТСН | 1.12-11-173 | Переход концентрический, стальной, гост 17378-01, диаметр 426х325 мм, толщина стенки 10,0х10,0 мм | шт. | 3 | ++
6428 | 2222 | ТСН | 1.12-11-147 | Переход концентрический, стальной, гост 17378-01, диаметр 45х32 мм, толщина стенки 2,5х2,0 мм | шт. | 218 | ++
6429 | 2270 | ТСН | 1.12-11-221 | Переход концентрический, стальной, гост 17378-01, диаметр 530х426 мм, толщина стенки 10,0х10,0 мм | шт. | 2 | ++
6430 | 2246 | ТСН | 1.12-11-175 | Переход концентрический, стальной, гост 17378-01, диаметр 530х426 мм, толщина стенки 12,0х10,0 мм | шт. | 1 | ++
6431 | 2223 | ТСН | 1.12-11-148 | Переход концентрический, стальной, гост 17378-01, диаметр 57х32 мм, толщина стенки 3,0х2,0 мм | шт. | 58 | ++
6432 | 2224 | ТСН | 1.12-11-149 | Переход концентрический, стальной, гост 17378-01, диаметр 57х45 мм, толщина стенки 4,0х2,5 мм | шт. | 79 | ++
6433 | 2269 | ТСН | 1.12-11-220 | Переход концентрический, стальной, гост 17378-01, диаметр 76х45 мм, толщина стенки 3,5х2,5 мм | шт. | 2 | ++
6434 | 2226 | ТСН | 1.12-11-150 | Переход концентрический, стальной, гост 17378-01, диаметр 76х57 мм, толщина стенки 3,5х3,0 мм | шт. | 79 | ++
6435 | 2227 | ТСН | 1.12-11-151 | Переход концентрический, стальной, гост 17378-01, диаметр 89х57 мм, толщина стенки 3,5х3,0 мм | шт. | 59 | ++
6436 | 2228 | ТСН | 1.12-11-152 | Переход концентрический, стальной, гост 17378-01, диаметр 89х76 мм, толщина стенки 3,5х3,5 мм | шт. | 40 | ++
6437 | 2247 | ТСН | 1.12-11-177 | Переход концентрический, стальной, оцинкованные, гост 17378-01, диаметр 45х32 мм, толщина стенки 2,5х2,0 мм | шт. | 49 | ++
6438 | 2248 | ТСН | 1.12-11-178 | Переход концентрический, стальной, оцинкованные, гост 17378-01, диаметр 57х45 мм, толщина стенки 4,0х2,5 мм | шт. | 26 | ++
6439 | 2249 | ТСН | 1.12-11-179 | Переход концентрический, стальной, оцинкованные, гост 17378-01, диаметр 76х57 мм, толщина стенки 3,5х3,0 мм | шт. | 18 | ++
6440 | 2250 | ТСН | 1.12-11-180 | Переход концентрический, стальной, оцинкованные, гост 17378-01, диаметр 89х57 мм, толщина стенки 3,5х3,0 мм | шт. | 20 | ++
6443 | 2267 | ТСН | 1.12-11-208 | Переход сталь-полиэтилен для газопровода, диаметр 110 мм | шт. | 73 | ++
6444 | 2268 | ТСН | 1.12-11-209 | Переход сталь-полиэтилен для газопровода, диаметр 160 мм | шт. | 1 | ++
6445 | 2265 | ТСН | 1.12-11-205 | Переход сталь-полиэтилен для газопровода, диаметр 32 мм | шт. | 31 | ++
6446 | 2266 | ТСН | 1.12-11-207 | Переход сталь-полиэтилен для газопровода, диаметр 63 мм | шт. | 20 | ++
6447 | 4142 | ТСН | 1.14-1-282 | Переход телевизионный f-"мама"/"мама" для коаксиального кабеля оконцованного f-разъемом | шт. | 5 | ++
6448 | 4143 | ТСН | 1.14-1-283 | Переход телевизионный f-"мама"/iec-"папа" прямой | шт. | 4 | ++
6449 | 4149 | ТСН | 1.14-1-295 | Переход телевизионный f-"мама"/pg11-"папа" для перехода на коаксиальный кабель меньшего диаметра | шт. | 18 | ++
6450 | 2297 | ТСН | 1.12-11-258 | Переход фланцевый, сварной, водопроводный, из высокопрочного чугуна с шаровидным графитом, с внутренним цементно-песчаным и наружным лаковым покрытием, типа хф, диаметр 150х100 мм | шт. | 9 | ++
6451 | 2298 | ТСН | 1.12-11-259 | Переход фланцевый, сварной, водопроводный, из высокопрочного чугуна с шаровидным графитом, с внутренним цементно-песчаным и наружным лаковым покрытием, типа хф, диаметр 250х100 мм | шт. | 4 | ++
6454 | 9782 | КТЦ | 71.3-20720-24 | Переходник высокочастотный, типа nt-312, n вилка - tnc розетка | шт. | 0
6455 | 2783 | ТСН | 1.12-5-354 | Переходник из полипропилена pp-r80 в соединении со сталью, для трубопроводов холодного и горячего водоснабжения и отопления, диаметр 25 мм х 1/2" | шт. | 46 | ++
6456 | 2784 | ТСН | 1.12-5-355 | Переходник из полипропилена pp-r80 в соединении со сталью, для трубопроводов холодного и горячего водоснабжения и отопления, диаметр 25 мм х 3/4" | шт. | 2 | ++
6457 | 2785 | ТСН | 1.12-5-356 | Переходник из полипропилена pp-r80 в соединении со сталью, для трубопроводов холодного и горячего водоснабжения и отопления, диаметр 32 мм х 1" | шт. | 1 | ++
6458 | 2786 | ТСН | 1.12-5-357 | Переходник из полипропилена pp-r80 в соединении со сталью, для трубопроводов холодного и горячего водоснабжения и отопления, диаметр 63 мм х 2" | шт. | 6 | ++
6459 | 2787 | ТСН | 1.12-5-358 | Переходник из полипропилена pp-r80 в соединении со сталью, для трубопроводов холодного и горячего водоснабжения и отопления, диаметр 75 мм х 2" | шт. | 43 | ++
6460 | 2193 | ТСН | 1.12-10-68 | Переходник концевой, из цветных металлов, с внутренней резьбой, для пайки медных труб, размер 15х3/4" мм | шт. | 2 | ++
6461 | 2194 | ТСН | 1.12-10-69 | Переходник концевой, из цветных металлов, с внутренней резьбой, для пайки медных труб, размер 18х3/4" мм | шт. | 14 | ++
6462 | 2196 | ТСН | 1.12-10-70 | Переходник концевой, из цветных металлов, с внутренней резьбой, для пайки медных труб, размер 28х1 1/4" мм | шт. | 1 | ++
6463 | 2192 | ТСН | 1.12-10-66 | Переходник концевой, из цветных металлов, с наружной резьбой, для пайки медных труб, размер 18х1/2" мм | шт. | 106 | ++
6464 | 2788 | ТСН | 1.12-5-359 | Переходник т-образный из полипропилена pp-r80 в соединении со сталью, для систем холодного и горячего водоснабжения и отопления, диаметр 20 мм х 1/2" х 20 мм | шт. | 20 | ++
6465 | 2790 | ТСН | 1.12-5-361 | Переходник т-образный из полипропилена pp-r80 в соединении со сталью, для систем холодного и горячего водоснабжения и отопления, диаметр 25 мм х 3/4" х 25 мм | шт. | 3 | ++
6466 | 2791 | ТСН | 1.12-5-362 | Переходник т-образный из полипропилена pp-r80 в соединении со сталью, для систем холодного и горячего водоснабжения и отопления, диаметр 32 мм х 3/4" х 32 мм | шт. | 1 | ++
6469 | 1331 | ТСН | 1.1-1-3709 | Песок для строительных работ 1 класса, крупный | м3 | 16 | ++
6470 | 1928 | ТСН | 1.1-1-766 | Песок для строительных работ, рядовой (карьерный). | м3 | 4248 | ++
6471 | 718 | ТСН | 1.1-1-2388 | Песок из отсевов дробления, отсев гранитный, фракция 0-5 мм | м3 | 7 | ++
6472 | 1224 | ТСН | 1.1-1-3495 | Песок из отсевов дробления, фракции 0,5-5 мм | м3 | 3 | ++
6473 | 1930 | ТСН | 1.1-1-769 | Песок кварцевый | т | 26 | ++
6474 | 1333 | ТСН | 1.1-1-3712 | Песок кварцевый модуль крупности 0,8-1,2 мм | т | 18 | ++
6475 | 5574 | ТСН | 1.2-2-11 | Песок корундовый, муллитовый | т | 4 | ++
6476 | 1932 | ТСН | 1.1-1-770 | Песок обогащенный | м3 | 13 | ++
6477 | 5576 | ТСН | 1.2-2-5 | Песок перлитовый вспученный крупный, зерновой состав от 1,25 до 5,0 мм | м3 | 8 | ++
6478 | 393 | ТСН | 1.1-1-1619 | Песок фракционированный | м3 | 57 | ++
6479 | 1929 | ТСН | 1.1-1-768 | Песок фракционированный, декоративный из осадочных пород | м3 | 11 | ++
6482 | 9429 | ТСН | 1.7-7-481 | Песочница "астра" типа мф-1.79, с горкой, конструктивными элементами из влагостойкой фанеры, опорные стойки из клееного бруса, скат горки из нержавеющей стали, счеты из пластика, окрашена цветными эмалями | шт. | 3 | ++
6483 | 9360 | ТСН | 1.7-7-327 | Песочница "большая с грибом" типа мф-1.22, из влагостойкой фанеры, с креплением из металлических труб и уголков, окрашена цветными эмалями | шт. | 2 | ++
6484 | 9424 | ТСН | 1.7-7-475 | Песочница "волна" типа мф-1.28, с декоративными накладками, из влагостойкой фанеры, окрашена цветными эмалями | шт. | 1 | ++
6485 | 9425 | ТСН | 1.7-7-476 | Песочница "дворик" типа мф-1.54, из деревянных досок, опорные стойки из клееного бруса, столики, декоративные элементы и панели навеса из влагостойкой фанеры, счеты из пластика, окрашена цветными эмалями | шт. | 4 | ++
6486 | 9359 | ТСН | 1.7-7-326 | Песочница "катер" типа мф-1.9 из влагостойкой фанеры, с креплением из металлических труб и уголков | шт. | 6 | ++
6487 | 9362 | ТСН | 1.7-7-330 | Песочница "магазин" типа мф-1.82, из влагостойкой фанеры, с креплением из металлических труб, окрашена цветными эмалями | шт. | 2 | ++
6488 | 9423 | ТСН | 1.7-7-474 | Песочница "оазис" типа мф-1.27, с верхней крышкой, столиками, конструктивными элементами из влагостойкой фанеры, опорные столбы из клееного бруса, развивающие элементы: счеты, катушка, окрашена цветными эмалями | шт. | 1 | ++
6489 | 9421 | ТСН | 1.7-7-468 | Песочница "парусник" типа мф-1.11, из деревянных досок, сиденья и декоративные элементы из влагостойкой фанеры, мачта из клееного бруса, окрашена цветными эмалями | шт. | 2 | ++
6490 | 9422 | ТСН | 1.7-7-471 | Песочница "под навесом" типа мф-1.15, из деревянных досок, опорные столбы из клееного бруса, столики, декоративные элементы и крыша навеса из влагостойкой фанеры, окрашена цветными эмалями | шт. | 2 | ++
6491 | 9426 | ТСН | 1.7-7-477 | Песочница "хижина" типа мф-1.71, со скамейками и навесом из влагостойкой фанеры, опорные столбы из клееного бруса, счеты из пластика, окрашена цветными эмалями | шт. | 3 | ++
6492 | 9428 | ТСН | 1.7-7-479 | Песочница "ярмарка" типа мф-1.74, из деревянных досок, опорные столбы из клееного бруса, 4 столика, декоративные элементы и скаты крыши из влагостойкой фанеры, счеты из пластика, окрашена цветными эмалями | шт. | 1 | ++
6493 | 9315 | ТСН | 1.7-7-108 | Песочница из бруса, окрашена цветными эмалями, размер 1890х1890х300 мм | шт. | 11 | ++
6494 | 9332 | ТСН | 1.7-7-146 | Песочница из хвойных пород дерева, обработанная защитным составом, на кирпичном основании, типа пп, размер 2200х2200х400 мм | шт. | 5 | ++
6495 | 9333 | ТСН | 1.7-7-147 | Песочница с навесом, из хвойных пород дерева обработанная защитным составом, на кирпичном основании, типа плн-2, размер 3600х1600х2500 мм | шт. | 2 | ++
6496 | 9361 | ТСН | 1.7-7-328 | Песочница типа мф-1.32, из влагостойкой фанеры, креплением из металлических труб и уголков, защитными листами из фанеры, окрашена цветными эмалями | шт. | 4 | ++
6497 | 9427 | ТСН | 1.7-7-478 | Песочницы "леденец" типа мф-1.72, со скамейками, столиками и тематическими навесами из влагостойкой фанеры, опорные столбы из клееного бруса, окрашены цветными эмалями | шт. | 1 | ++
6500 | 9546 | ТСН | 1.8-1-39 | Петля накладная с напылением, с ходом на центрах, типа пн 1-130 | шт. | 3 | ++
6501 | 9545 | ТСН | 1.8-1-32 | Петля накладная с ходом на центрах, лакированная | шт. | 3 | ++
6502 | 9547 | ТСН | 1.8-1-40 | Петля накладная с цинковым напылением, с ходом на центрах, типа пн 1-130 | шт. | 16 | ++
6503 | 9568 | ТСН | 1.8-1-91 | Петля накладная, стальная, хромированная, с двумя подшипниками, размер 100х75х2,5 мм | комплект | 88 | ++
6506 | 984 | ТСН | 1.1-1-2990 | Пигмент красного цвета, добавка в эпоксидную смолу, для дорожного покрытия с повышенным коэффициентом сцепления | кг | 3 | ++
6507 | 1933 | ТСН | 1.1-1-772 | Пигмент сухой для красок, кислотный желтый | т | 4 | ++
6508 | 1934 | ТСН | 1.1-1-773 | Пигмент сухой для красок, крон свинцовый | т | 7 | ++
6509 | 1935 | ТСН | 1.1-1-774 | Пигмент сухой для красок, охра золотистая | т | 105 | ++
6510 | 1936 | ТСН | 1.1-1-775 | Пигмент сухой для красок, сурик железный | т | 8 | ++
6511 | 1937 | ТСН | 1.1-1-776 | Пигмент сухой для красок, сурик свинцовый | т | 82 | ++
6512 | 1211 | ТСН | 1.1-1-3465 | Пигмент сухой, на основе оксида железа, цвет зеленый | кг | 311 | ++
6513 | 1210 | ТСН | 1.1-1-3464 | Пигмент сухой, на основе оксида железа, цвет красный | кг | 168 | ++
6516 | 1908 | ТСН | 1.1-1-70 | Пиломатериал (брус) обрезной твердых лиственных пород, сорт i, толщина от 80 до 100 мм | м3 | 2 | ++
6517 | 1221 | ТСН | 1.1-1-3489 | Пиломатериал (брус) обрезной хвойных пород естественной влажности, сорт i-ii, толщина 100 мм, ширина 100 мм | м3 | 2 | ++
6518 | 1984 | ТСН | 1.1-1-92 | Пиломатериал (брус) обрезной хвойных пород естественной влажности, сорт i-ii, толщина 150 мм, ширина 150 мм | м3 | 10 | ++
6519 | 1991 | ТСН | 1.1-1-93 | Пиломатериал (брус) обрезной хвойных пород естественной влажности, сорт i-ii, толщина 200 мм, ширина 200 мм | м3 | 3 | ++
6520 | 1920 | ТСН | 1.1-1-75 | Пиломатериал (брусок) обрезной хвойных пород естественной влажности, сорт i, толщина 50 мм, ширина 50 мм | м3 | 6 | ++
6521 | 1924 | ТСН | 1.1-1-76 | Пиломатериал (брусок) обрезной хвойных пород естественной влажности, сорт i, толщина 75 мм, ширина 75 мм | м3 | 2 | ++
6522 | 1931 | ТСН | 1.1-1-77 | Пиломатериал (брусок) обрезной хвойных пород естественной влажности, сорт ii, толщина 50 мм, ширина 50 мм | м3 | 5 | ++
6523 | 1938 | ТСН | 1.1-1-78 | Пиломатериал (брусок) обрезной хвойных пород естественной влажности, сорт ii, толщина 75 мм, ширина 75 мм | м3 | 1 | ++
6524 | 1941 | ТСН | 1.1-1-79 | Пиломатериал (брусок) обрезной хвойных пород естественной влажности, сорт iii, толщина 50 мм, ширина 50 мм | м3 | 5 | ++
6525 | 1943 | ТСН | 1.1-1-80 | Пиломатериал (брусок) обрезной хвойных пород естественной влажности, сорт iii, толщина 75 мм, ширина 75 мм | м3 | 1 | ++
6526 | 1944 | ТСН | 1.1-1-81 | Пиломатериал (брусок) обрезной хвойных пород естественной влажности, сорт iv, толщина 50 мм, ширина 50 мм | м3 | 4 | ++
6527 | 1948 | ТСН | 1.1-1-82 | Пиломатериал (брусок) обрезной хвойных пород естественной влажности, сорт iv, толщина 75 мм, ширина 75 мм | м3 | 30 | ++
6528 | 568 | ТСН | 1.1-1-205 | Пиломатериал (доска) необрезной хвойных пород естественной влажности, сорт iii, толщина 20 мм, ширина от 100 до 200 мм | м3 | 1 | ++
6529 | 531 | ТСН | 1.1-1-197 | Пиломатериал (доска) обрезной твердых лиственных пород, сорт iii, толщина 30 мм | м3 | 1 | ++
6530 | 613 | ТСН | 1.1-1-215 | Пиломатериал (доска) обрезной хвойных пород естественной влажности, сорт i, толщина 20 мм, ширина от 100 до 200 мм | м3 | 1 | ++
6531 | 619 | ТСН | 1.1-1-216 | Пиломатериал (доска) обрезной хвойных пород естественной влажности, сорт i, толщина 25 мм, ширина от 100 до 200 мм | м3 | 2 | ++
6532 | 629 | ТСН | 1.1-1-217 | Пиломатериал (доска) обрезной хвойных пород естественной влажности, сорт i, толщина 50 мм, ширина от 100 до 200 мм | м3 | 1 | ++
6533 | 638 | ТСН | 1.1-1-220 | Пиломатериал (доска) обрезной хвойных пород естественной влажности, сорт ii, толщина 20 мм, ширина от 100 до 200 мм | м3 | 3 | ++
6534 | 642 | ТСН | 1.1-1-221 | Пиломатериал (доска) обрезной хвойных пород естественной влажности, сорт ii, толщина 25 мм, ширина от 100 до 200 мм | м3 | 2 | ++
6535 | 647 | ТСН | 1.1-1-222 | Пиломатериал (доска) обрезной хвойных пород естественной влажности, сорт ii, толщина 50 мм, ширина от 100 до 200 мм | м3 | 2 | ++
6536 | 658 | ТСН | 1.1-1-225 | Пиломатериал (доска) обрезной хвойных пород естественной влажности, сорт iii, толщина 20 мм, ширина от 100 до 200 мм | м3 | 1 | ++
6537 | 663 | ТСН | 1.1-1-226 | Пиломатериал (доска) обрезной хвойных пород естественной влажности, сорт iii, толщина 25 мм, ширина от 100 до 200 мм | м3 | 4 | ++
6538 | 668 | ТСН | 1.1-1-227 | Пиломатериал (доска) обрезной хвойных пород естественной влажности, сорт iii, толщина 50 мм, ширина от 100 до 200 мм | м3 | 33 | ++
6539 | 694 | ТСН | 1.1-1-232 | Пиломатериал (доска) обрезной хвойных пород естественной влажности, сорт iv, толщина 50 мм, ширина от 100 до 200 мм | м3 | 5 | ++
6542 | 4356 | ТСН | 1.17-1-18 | Писсуар керамический без арматуры, настенный | шт. | 1 | ++
6545 | 8804 | ТСН | 1.7-1-84 | Планка ендовы верхней из оцинкованной стали с полимерным покрытием для устройства кровли | м | 1 | ++
6546 | 8805 | ТСН | 1.7-1-86 | Планка карнизная из оцинкованной стали с полимерным покрытием для устройства кровли | м | 3 | ++
6547 | 8729 | ТСН | 1.7-1-225 | Планка клинкера стартовая из нержавеющей стали, для навесных вентилируемых фасадов, сечение 23х10,5х6,5 мм | м | 4 | ++
6548 | 8849 | ТСН | 1.7-12-37 | Планка краевая алюминиевая типа пка, размер 3000х30х3 мм | м | 15 | ++
6549 | 9837 | КТЦ | 71.3-20720-80 | Планка монтажная с пресс-водорозетками для металлопластиковых труб типа pex-al-pex, dn 16 мм, диаметр резьбы 1/2", межфланцевое расстояние 150 мм | шт. | 0
6550 | 8809 | ТСН | 1.7-1-92 | Планка начальная из оцинкованной стали с полимерным покрытием для навесных вентилируемых фасадов, толщина 0,5 мм | м | 184 | ++
6551 | 8736 | ТСН | 1.7-1-235 | Планка прижимная для кассетного профиля из алюминия, для навесных вентилируемых фасадов, сечение 36,7х5 мм, толщина 1,2 мм | м | 6 | ++
6552 | 8806 | ТСН | 1.7-1-88 | Планка примыкания из оцинкованной стали с полимерным покрытием для устройства кровли | м | 28 | ++
6553 | 6433 | ТСН | 1.21-5-808 | Планка соединительная для лотков типа pnk | шт. | 38 | ++
6554 | 8810 | ТСН | 1.7-1-93 | Планка стыковочная сложная (нащельник) из оцинкованной стали с полимерным покрытием для навесных вентилируемых фасадов, толщина 0,5 мм | м | 182 | ++
6555 | 8812 | ТСН | 1.7-1-95 | Планка угла внутреннего/наружнего сложного из оцинкованной стали с полимерным покрытием для навесных вентилируемых фасадов, размер 75х75 мм, толщина 0,5 мм | м | 80 | ++
6556 | 8811 | ТСН | 1.7-1-94 | Планка углов внутренних, наружных из оцинкованной стали с полимерным покрытием для навесных вентилируемых фасадов, размеры 50х50 мм, толщина 0,5 мм | м | 80 | ++
6557 | 1939 | ТСН | 1.1-1-780 | Планки стальные прижимные для оклеечной гидроизоляции | т | 23 | ++
6560 | 1940 | ТСН | 1.1-1-781 | Пластик бумажнослоистый декоративный, марка а, однотонный, толщина 1 мм | м2 | 4 | ++
6561 | 592 | ТСН | 1.1-1-2106 | Пластик поликарбонатный, ячеистый, для остекления, толщина 10 мм | м2 | 8 | ++
6562 | 451 | ТСН | 1.1-1-1743 | Пластик поликарбонатный, ячеистый, для остекления, толщина 16 мм | м2 | 6 | ++
6563 | 450 | ТСН | 1.1-1-1742 | Пластик поликарбонатный, ячеистый, для остекления, толщина 8 мм | м2 | 20 | ++
6564 | 1392 | ТСН | 1.1-1-3811 | Пластик холодный двухкомпонентный, для разметки автомобильных дорог, на основе акрилового сополимера (n-бутилметакрилата), пигментов и минеральных наполнителей, сухой остаток от 97 до 99%, коэффициент яркости 90%, белый, с микростеклошариками фракции от 425 до 850 мкм, без отвердителя | кг | 2 | ++
6565 | 987 | ТСН | 1.1-1-2998 | Пластик холодный двухкомпонентный, термореактивный, плотность от 1,8 до 2,0 г/см3, для разметки автомобильных дорог и всех типов асфальтобетонных покрытий, цвет белый | кг | 1 | ++
6566 | 535 | ТСН | 1.1-1-1979 | Пластик холодный для разметки автомобильных дорог, двухкомпонентный, без растворителей, термореактивный, ручного нанесения, коэффициент дневной видимости 0,4, плотность 1,93 г/см3, белый/желтый, без отвердителя | кг | 81 | ++
6569 | 1945 | ТСН | 1.1-1-816 | Пластикат поливинилхлоридный гидроизоляционный | т | 1 | ++
6572 | 2033 | ТСН | 1.1-2-72 | Пластилин | кг | 1 | ++
6575 | 6443 | ТСН | 1.21-5-824 | Пластина для крепления к поверхности потолочных светильников | комплект | 1 | ++
6576 | 5163 | ТСН | 1.18-7-68 | Пластина замковая, с клеевым слоем, размер 150х100 мм | шт. | 4 | ++
6577 | 8788 | ТСН | 1.7-1-68 | Пластина из оцинкованной стали с полимерным покрытием, размеры 1,2х80 мм, для навесных вентилируемых фасадов | м | 29 | ++
6578 | 5975 | ТСН | 1.21-5-1367 | Пластина медная, никелированная, для заземления в стыкуемых соединениях "мама-мама" и "папа-папа", размер 49х18х1 мм | 100 шт. | 81 | ++
6579 | 2144 | ТСН | 1.12-10-130 | Пластина монтажная из оцинкованной стали для трубопроводов из сшитого полиэтилена, типа 75/150 | шт. | 64 | ++
6581 | 5756 | ТСН | 1.21-5-1028 | Пластина перфорированная, оцинкованная, для электроконструкций, размер 600x600 мм | шт. | 5 | ++
6582 | 1947 | ТСН | 1.1-1-819 | Пластина полиизобутиленовая, типа псг | кг | 7 | ++
6583 | 4242 | ТСН | 1.14-1-569 | Пластина разветвительная, типа scop-1-c | шт. | 2 | ++
6584 | 1946 | ТСН | 1.1-1-818 | Пластина резиновая, рулонная, вулканизированная | кг | 9 | ++
6585 | 6020 | ТСН | 1.21-5-1408 | Пластина соединительная стальная, оцинкованная, для соединения оснований кабельных лотков шириной 100 мм, толщина стали 1 мм, размер 94х65 мм | шт. | 74 | ++
6586 | 6021 | ТСН | 1.21-5-1409 | Пластина соединительная стальная, оцинкованная, для соединения стенок кабельных лотков высотой 100 мм, толщина стали 0,8 мм, размер 65х95 мм | шт. | 112 | ++
6587 | 5281 | ТСН | 1.19-11-68 | Пластина шумоглушения, из оцинкованного перфорированного листа и звукопоглощающего материала, типа п 1-1, сечение 100х500 мм, длина 0,75 м | шт. | 2 | ++
6588 | 5282 | ТСН | 1.19-11-70 | Пластина шумоглушения, из оцинкованного перфорированного листа и звукопоглощающего материала, типа п 1-3, сечение 100х100 мм, длина 1 м | шт. | 2 | ++
6589 | 5283 | ТСН | 1.19-11-72 | Пластина шумоглушения, из оцинкованного перфорированного листа и звукопоглощающего материала, типа п 2-2, сечение 200х500 мм, длина 1 м | шт. | 3 | ++
6590 | 5284 | ТСН | 1.19-11-74 | Пластина шумоглушения, из оцинкованного перфорированного листа и звукопоглощающего материала, типа п 3-1, сечение 400х500 мм, длина 0,75 м | шт. | 2 | ++
6591 | 5285 | ТСН | 1.19-11-75 | Пластина шумоглушения, из оцинкованного перфорированного листа и звукопоглощающего материала, типа п 3-2, сечение 400х500 мм, длина 1 м | шт. | 8 | ++
6592 | 5286 | ТСН | 1.19-11-76 | Пластина шумоглушения, из оцинкованного перфорированного листа и звукопоглощающего материала, типа п 3-3, сечение 400х1000 мм, длина 1 м | шт. | 22 | ++
6593 | 7994 | ТСН | 1.3-4-175 | Пластины анкерные стальные для закрепления пластика углеволоконного ламинированного, размер 230х310х10 мм | шт. | 3 | ++
6594 | 8787 | ТСН | 1.7-1-67 | Пластины из нержавеющей стали 1,2х120 мм, для навесных вентилируемых фасадов | м | 4 | ++
6595 | 1202 | ТСН | 1.1-1-3438 | Пластины стальные типа 3всб3-00.00.011 для крепления защитного зонта в горизонтальных тоннелях | шт. | 4 | ++
6598 | 1328 | ТСН | 1.1-1-3706 | Пластификатор (суперпластификатор) для бетонных и растворных смесей | кг | 10 | ++
6599 | 486 | ТСН | 1.1-1-1850 | Пластификатор, типа с-3 | кг | 6 | ++
6602 | 9794 | КТЦ | 71.3-20720-36 | Плата расширения интерфейсов, типа ic-snmp/mini-usb | шт. | 0
6605 | 936 | ТСН | 1.1-1-2860 | Пленка (мембрана) из пластифицированного пвх, с акриловым напылением, армированная полиэфирной сеткой с ячейкой 3х3 мм, прочность на растяжение 1100 н/5 см, разрывное усилие 180 н, удлинение при разрыве 18%, толщина 1,5 мм, для облицовочных и гидроизоляционных работ чаш бассейнов при любом типе основания | м2 | 7 | ++
6606 | 900 | ТСН | 1.1-1-2690 | Пленка гидроизоляционная, диффузионная, трехслойная, на основе армирующей сетки из полиэтиленовых полос ламинированной с двух сторон полиэтиленовой пленкой с микроперфорацией, с цветной идентификационной полосой, паропроницаемость 35 г/м2/24 ч, плотность 110 г/м2, для защиты подкровельных пространств проветриваемых систем скатных крыш от пыли, копоти, влажности, предохранения теплоизоляции от воздействия внешней влаги, выветривания водяных паров из внутренних помещений | м2 | 3 | ++
6607 | 1950 | ТСН | 1.1-1-826 | Пленка конденсаторная, ориентированная, из фторопласта-4, типа ко, для изготовления конденсаторов, работающих при температуре от -269 до +260°с | кг | 1 | ++
6608 | 899 | ТСН | 1.1-1-2688 | Пленка пароизоляционная, трехслойная, на основе армирующей сетки из полиэтиленовых полос с двух сторон ламинированной полиэтиленовой пленкой, с черной идентификационной полосой, паропроницаемость 0,9 г/м2/24 ч, плотность 110 г/м2, для устройства пароизоляции внутренней поверхности теплоизоляции крыш, наружных стен | м2 | 344 | ++
6609 | 1036 | ТСН | 1.1-1-3092 | Пленка пвх световозвращающая самоклеящаяся белого цвета для устройства вертикальной разметки на опорах контактной сети | м2 | 8 | ++
6610 | 1160 | ТСН | 1.1-1-3266 | Пленка подкровельная, гидроизоляционная и пароизоляционная, антиконденсатная, четырехслойная, паропроницаемость 0,35 г/м2/сутки, толщина 0,25 мм | м2 | 32 | ++
6611 | 719 | ТСН | 1.1-1-2389 | Пленка полиэтиленовая армированная | м2 | 531 | ++
6612 | 771 | ТСН | 1.1-1-2492 | Пленка полиэтиленовая, толщина 80 мкм | м2 | 62 | ++
6613 | 1949 | ТСН | 1.1-1-825 | Пленка полиэтиленовая, толщина от 120 до 150 мкм | м2 | 1100 | ++
6614 | 772 | ТСН | 1.1-1-2493 | Пленка полиэтиленовая, толщина от 200 до 300 мкм | м2 | 1272 | ++
6617 | 6834 | ТСН | 1.23-10-84 | Плетенка металлическая экранирующая медная, типа пмл 16х24 | км | 5 | ++
6620 | 8642 | ТСН | 1.7-1-123 | Плечо кронштейна опорное из оцинкованной стали с полимерным покрытием, для навесных вентилируемых фасадов, толщина 1,2 мм, сечение 40х40 мм, длина 150 мм | шт. | 28 | ++
6623 | 9623 | ТСН | 1.9-12-125 | Плинтус из пвх с центральным кабель-каналом, сечение 22х55 мм | м | 133 | ++
6624 | 946 | ТСН | 1.1-1-289 | Плинтус напольный из пвх, с кабель-каналом, высота от 55 до 62 мм, толщина от 22 до 25 мм | м | 124 | ++
6625 | 942 | ТСН | 1.1-1-288 | Плинтус поливинилхлоридный электротехнический для прокладки проводов, размер 25х45 мм | м | 54 | ++
6628 | 9760 | КТЦ | 71.2-20729-32 | Плита акустическая звукоизоляционная, типа саундек, размеры 600х600х14 мм | м2 | 0
6631 | 8346 | ТСН | 1.5-3-519 | Плита бетонная тротуарная вибропрессованная, цветная, с дробеструйной обработкой лицевой поверхности и пленкообразующим гидрофобным покрытием, бетон в35, f2 200, btb 4,4, шероховатость rа 6,1, rz 50,9, класс сопротивления скольжению r12, длина от 300 до 1000 мм, толщина 100 мм | м2 | 67 | ++
6632 | 8344 | ТСН | 1.5-3-517 | Плита бетонная тротуарная вибропрессованная, цветная, с дробеструйной обработкой лицевой поверхности и пленкообразующим гидрофобным покрытием, бетон в35, f2 200, btb 4,4, шероховатость rа 6,1, rz 50,9, класс сопротивления скольжению r12, длина от 300 до 600 мм, толщина 60 мм | м2 | 133 | ++
6633 | 8345 | ТСН | 1.5-3-518 | Плита бетонная тротуарная вибропрессованная, цветная, с дробеструйной обработкой лицевой поверхности и пленкообразующим гидрофобным покрытием, бетон в35, f2 200, btb 4,4, шероховатость rа 6,1, rz 50,9, класс сопротивления скольжению r12, длина от 300 до 600 мм, толщина 80 мм | м2 | 174 | ++
6634 | 8325 | ТСН | 1.5-3-418 | Плита бетонная тротуарная, размеры 200х100х70 мм, цвет светло-серый | м2 | 34 | ++
6635 | 8326 | ТСН | 1.5-3-419 | Плита бетонная тротуарная, размеры 200х100х70 мм, цвет серый | м2 | 13 | ++
6636 | 8332 | ТСН | 1.5-3-494 | Плита бетонная тротуарная, тактильная, толщина 100 мм, цвет серый | м2 | 31 | ++
6637 | 8330 | ТСН | 1.5-3-492 | Плита бетонная тротуарная, тактильная, цвет серый, толщина 80 мм | м2 | 151 | ++
6638 | 8310 | ТСН | 1.5-3-335 | Плита бетонная тротуарная, толщина 100 мм, различной цветовой гаммы | м2 | 46 | ++
6639 | 8309 | ТСН | 1.5-3-334 | Плита бетонная тротуарная, толщина 100 мм, цвет серый | м2 | 60 | ++
6640 | 8319 | ТСН | 1.5-3-394 | Плита бетонная тротуарная, толщина 70 мм, различной цветовой гаммы | м2 | 114 | ++
6641 | 8320 | ТСН | 1.5-3-395 | Плита бетонная тротуарная, толщина 70 мм, цвет зеленый | м2 | 26 | ++
6642 | 8185 | ТСН | 1.5-1-192 | Плита бетонная тротуарная, толщина 70 мм, цвет серый | м2 | 352 | ++
6643 | 8336 | ТСН | 1.5-3-502 | Плита бетонная тротуарная, фигурная, решетчатая, размеры 600х400х100 мм, цвет серый | м2 | 22 | ++
6644 | 8321 | ТСН | 1.5-3-398 | Плита бетонная тротуарная, фигурная, типа катушка, толщина 70 мм, цвет серый | м2 | 2 | ++
6647 | 447 | ТСН | 1.1-1-1727 | Плита гипсовая, пазогребневая, полнотелая, влагостойкая, толщина 80 мм | м2 | 305 | ++
6648 | 446 | ТСН | 1.1-1-1726 | Плита гипсовая, пазогребневая, полнотелая, толщина 80 мм | м2 | 285 | ++
6649 | 9652 | ТСН | 1.9-14-27 | Плита гипсостружечная, двухслойная, клееная, влагостойкая, фальцевая, коэффициент теплопроводности от 0,263 до 0,283 вт/(м х к), предел прочности при изгибе не менее 12 мпа, размеры 1250х500х19 мм | м2 | 1 | ++
6650 | 9653 | ТСН | 1.9-14-28 | Плита гипсостружечная, двухслойная, клееная, влагостойкая, фальцевая, коэффициент теплопроводности от 0,263 до 0,283 вт/(м х к), предел прочности при изгибе не менее 12 мпа, размеры 1250х500х23 мм | м2 | 5 | ++
6651 | 8194 | ТСН | 1.5-1-218 | Плита декоративная на основе природного камня, размер 300х300х30 мм | м2 | 1 | ++
6652 | 591 | ТСН | 1.1-1-2105 | Плита для подвесных потолков, акустическая, на основе стекловолокна высокой плотности, класс звукопоглощения а, лицевая сторона с микропористым покрытием, задняя покрыта стеклотканью, толщина 15 мм | м2 | 87 | ++
6653 | 1962 | ТСН | 1.1-1-862 | Плита для подвесных потолков, на основе минерального волокна, класс звукопоглощения а, лицевая сторона окрашена краской на водной основе, толщина 12 мм | м2 | 186 | ++
6656 | 8229 | ТСН | 1.5-3-179 | Плита днища железобетонная для коллекторов, типа кд-21 | м3 | 2 | ++
6657 | 8231 | ТСН | 1.5-3-180 | Плита днища железобетонная для коллекторов, типа кд-25 | м3 | 3 | ++
6658 | 8260 | ТСН | 1.5-3-228 | Плита днища железобетонная для коллекторов, типа кд-25у | м3 | 6 | ++
6659 | 8232 | ТСН | 1.5-3-181 | Плита днища железобетонная для коллекторов, типа кд-30 | м3 | 15 | ++
6660 | 8261 | ТСН | 1.5-3-229 | Плита днища железобетонная для коллекторов, типа кд-30у | м3 | 1 | ++
6661 | 8223 | ТСН | 1.5-3-156 | Плита днища железобетонная для коллекторов, типа кд-36, кд-42 | м3 | 133 | ++
6662 | 8262 | ТСН | 1.5-3-230 | Плита днища железобетонная для коллекторов, типа кд-42у | м3 | 1 | ++
6663 | 8360 | ТСН | 1.5-3-632 | Плита днища железобетонная, марка пн-10-2, футерованная полимерным листом толщиной 4 мм, бетон в25 | шт. | 3 | ++
6664 | 8361 | ТСН | 1.5-3-633 | Плита днища железобетонная, марка пн-15-2, футерованная полимерным листом толщиной 4 мм, бетон в25 | шт. | 4 | ++
6665 | 8362 | ТСН | 1.5-3-634 | Плита днища железобетонная, марка пн-20-2, футерованная полимерным листом толщиной 4 мм, бетон в25 | шт. | 4 | ++
6668 | 1965 | ТСН | 1.1-1-865 | Плита древесно-волокнистая (двп), твердая, мокрого способа производства, толщина 2,5 мм | м2 | 4 | ++
6669 | 1966 | ТСН | 1.1-1-867 | Плита древесно-волокнистая (двп), твердая, сухого способа производства, непрерывного прессования, толщина 4,0 мм | м2 | 7 | ++
6670 | 1967 | ТСН | 1.1-1-868 | Плита древесно-волокнистая (двп), твердая, сухого способа производства, непрерывного прессования, толщина 5,0 мм | м2 | 14 | ++
6671 | 1968 | ТСН | 1.1-1-869 | Плита древесно-волокнистая (двп), твердая, сухого способа производства, непрерывного прессования, толщина 6,0 мм | м2 | 14 | ++
6672 | 1969 | ТСН | 1.1-1-878 | Плита древесно-стружечная (дсп), тип p2, класс эмиссии формальдегида e1, шлифованная, толщина 16 мм | м2 | 2 | ++
6675 | 8180 | ТСН | 1.5-1-176 | Плита железобетонная ленточного фундамента, марка фл, расход металла до 13 кг | м3 | 1 | ++
6676 | 8181 | ТСН | 1.5-1-177 | Плита железобетонная ленточного фундамента, марка фл, расход металла свыше 13 кг до 31 кг | м3 | 1 | ++
6679 | 9737 | КТЦ | 71.2-20721-7 | Плита из базальтового волокна, типа rockwool флор баттс, теплоизоляционная, толщина 25 мм | м3 | 0
6682 | 1204 | ТСН | 1.1-1-3458 | Плита из полимернаполненной композиции на основе волластонита для закрытия кабеля, типа пзк 48х24 | шт. | 88 | ++
6683 | 1205 | ТСН | 1.1-1-3459 | Плита из полимернаполненной композиции на основе волластонита для закрытия кабеля, типа пзк 48х36 | шт. | 14 | ++
6684 | 1207 | ТСН | 1.1-1-3460 | Плита из полимернаполненной композиции на основе волластонита для закрытия кабеля, типа пзк 48х48 | шт. | 11 | ++
6687 | 9739 | КТЦ | 71.2-20721-9 | Плита из эструдированного пенополистирола, типа carbon solid 500, толщина 50 мм | м3 | 0
6688 | 8431 | ТСН | 1.5-4-1438 | Плита лоджий железобетонная с гладкой поверхностью, тип пл, расчетная нагрузка 5 кпа (500 кгс/м2), бетон в22,5, f50, категории бетонных поверхностей а4, для жилых зданий | м3 | 6 | ++
6689 | 8432 | ТСН | 1.5-4-1439 | Плита лоджий железобетонная с гладкой поверхностью, тип пл, расчетная нагрузка 5 кпа (500 кгс/м2), бетон в27,5, f50, категории бетонных поверхностей а4, для жилых зданий | м3 | 2 | ++
6690 | 8433 | ТСН | 1.5-4-1440 | Плита навеса трехслойная железобетонная, ненесущая, расчетная нагрузка 6,5 кпа (650 кгс/м2), бетон в27,5, f50, категории бетонных поверхностей а4, для жилых зданий | м3 | 2 | ++
6693 | 8247 | ТСН | 1.5-3-202 | Плита опорная для дождеприемных колодцев, типа оп-1к, оп-1 | м3 | 274 | ++
6694 | 8284 | ТСН | 1.5-3-305 | Плита опорная для колодцев, типа оп-7 | м3 | 91 | ++
6695 | 8282 | ТСН | 1.5-3-301 | Плита опорная для смотровых колодцев, типа пнк-1 | м3 | 3 | ++
6696 | 8331 | ТСН | 1.5-3-493 | Плита опорная с пропиткой битумной мастикой и встроенным люком, типа уоп-6 | комплект | 247 | ++
6697 | 8342 | ТСН | 1.5-3-512 | Плита опорная с пропиткой битумной мастикой и встроенным чугунным дождеприемником дб2, типа орг-1м | м3 | 30 | ++
6700 | 1980 | ТСН | 1.1-1-909 | Плита пенополистирольная теплоизоляционная, типа ппс10 | м3 | 28 | ++
6701 | 1979 | ТСН | 1.1-1-903 | Плита пенополистирольная теплоизоляционная, типа ппс12 | м3 | 29 | ++
6702 | 1981 | ТСН | 1.1-1-910 | Плита пенополистирольная теплоизоляционная, типа ппс15 | м3 | 25 | ++
6703 | 438 | ТСН | 1.1-1-1712 | Плита пенополистирольная теплоизоляционная, типа ппс16ф | м3 | 4 | ++
6704 | 1982 | ТСН | 1.1-1-911 | Плита пенополистирольная теплоизоляционная, типа ппс25 | м3 | 897 | ++
6705 | 1983 | ТСН | 1.1-1-912 | Плита пенополистирольная теплоизоляционная, типа ппс35 | м3 | 288 | ++
6708 | 8215 | ТСН | 1.5-3-10 | Плита перекрытий каналов и камер водосточных и канализационных сетей, типа вп 16-6, вп 40-12, вп 46-12, вп 16-18, вп 25-18, вп 40-18 | м3 | 45 | ++
6709 | 8219 | ТСН | 1.5-3-14 | Плита перекрытий каналов и камер водосточных и канализационных сетей, типа вп 19-18, вп 28-18, вп 34-18 | м3 | 36 | ++
6710 | 8216 | ТСН | 1.5-3-11 | Плита перекрытий каналов и камер водосточных и канализационных сетей, типа вп 19-6, вп 49-6 | м3 | 32 | ++
6711 | 8220 | ТСН | 1.5-3-15 | Плита перекрытий каналов и камер водосточных и канализационных сетей, типа вп 22-18 | м3 | 5 | ++
6712 | 8228 | ТСН | 1.5-3-17 | Плита перекрытий каналов и камер водосточных и канализационных сетей, типа вп 22-30 | м3 | 13 | ++
6713 | 8244 | ТСН | 1.5-3-198 | Плита перекрытий каналов и камер водосточных и канализационных сетей, типа вп 22-6 | м3 | 22 | ++
6714 | 8363 | ТСН | 1.5-3-9 | Плита перекрытий каналов и камер водосточных и канализационных сетей, типа вп 25-12, вп 31-12, вп 37-12 | м3 | 29 | ++
6715 | 8218 | ТСН | 1.5-3-13 | Плита перекрытий каналов и камер водосточных и канализационных сетей, типа вп 28-12, вп 34-12, вп 43-12 | м3 | 38 | ++
6716 | 8236 | ТСН | 1.5-3-189 | Плита перекрытия железобетонная для водоприемных колодцев, типа пвк-8 | м3 | 118 | ++
6717 | 8280 | ТСН | 1.5-3-269 | Плита перекрытия железобетонная для коллекторов, типа дпо-14 | м3 | 6 | ++
6718 | 8233 | ТСН | 1.5-3-183 | Плита перекрытия железобетонная для коллекторов, типа кп-12 | м3 | 64 | ++
6719 | 8221 | ТСН | 1.5-3-154 | Плита перекрытия железобетонная для коллекторов, типа кп-21, кп-25, кп-30, кп-36, кп-42 | м3 | 4 | ++
6720 | 8222 | ТСН | 1.5-3-155 | Плита перекрытия железобетонная для коллекторов, типа кп-21д, кп-25д, кп-30д, кп-36д, кп-42д | м3 | 1 | ++
6721 | 8271 | ТСН | 1.5-3-252 | Плита перекрытия железобетонная для теплосетей, типа дп-15-1т | м3 | 1 | ++
6722 | 8380 | ТСН | 1.5-4-1253 | Плита перекрытия железобетонная сплошная однопролетная с каналами для электропроводки, тип 4п, 4пт, 4пд, расчетная нагрузка 4,9 кпа (500 кгс/м2), бетон в22,5, f50, категории бетонных поверхностей: лицевых нижних а4, лицевых верхних, боковых а7, толщина 160 мм, для жилых зданий | м3 | 15 | ++
6723 | 8381 | ТСН | 1.5-4-1254 | Плита перекрытия железобетонная сплошная однопролетная с каналами для электропроводки, тип 4п, 4пт, 4пд, расчетная нагрузка 4,9 кпа (500 кгс/м2), бетон в25, f100, w4, категории бетонных поверхностей: лицевых верхних а4, лицевых нижних, боковых а7, толщина 160 мм, для жилых зданий | м3 | 14 | ++
6724 | 9957 | ТСН | 1.5-4-1345 | Плита перекрытия железобетонная сплошная однопролетная с каналами для электропроводки, тип 4п, 4пт, 4пд, расчетная нагрузка 4,9 кпа (500 кгс/м2), бетон в25, f50, категории бетонных поверхностей: лицевых нижних а4, лицевых верхних, боковых а7, толщина 160 мм, для жилых зданий | м3 в плотном теле | 0 | ++
6725 | 8382 | ТСН | 1.5-4-1255 | Плита перекрытия железобетонная сплошная однопролетная, тип 4пт, 4пд, расчетная нагрузка 4,9 кпа (500 кгс/м2), бетон в25, f50, категории бетонных поверхностей: лицевых нижних а4, лицевых верхних, боковых а7, толщина 160 мм, для жилых зданий | м3 | 1 | ++
6726 | 8421 | ТСН | 1.5-4-1415 | Плита перекрытия железобетонная сплошная однослойная, однопролетная, тип п, пп, с каналами для электропроводки, расчетная нагрузка 5 кпа (500 кгс/м), бетон в20, f50, категории бетонных поверхностей а4, толщина 140 мм, для жилых зданий | м3 | 6 | ++
6727 | 8422 | ТСН | 1.5-4-1416 | Плита перекрытия железобетонная сплошная однослойная, однопролетная, тип п, пп, с каналами для электропроводки, расчетная нагрузка 5 кпа (500 кгс/м), бетон в30, f50, категории бетонных поверхностей а4, толщина 140 мм, для жилых зданий | м3 | 4 | ++
6728 | 9956 | ТСН | 1.5-4-1267 | Плита перекрытия железобетонная сплошная, без шпатлевания в заводских условиях, для жилых зданий | м3 | 0
6729 | 8359 | ТСН | 1.5-3-629 | Плита перекрытия железобетонная, марка пп-10-2, футерованная полимерным листом толщиной 4 мм, бетон в25 | шт. | 1 | ++
6730 | 8248 | ТСН | 1.5-3-203 | Плита перекрытия колодцев круглая, высота 120 мм, типа пк-10 | м3 | 55 | ++
6731 | 8249 | ТСН | 1.5-3-204 | Плита перекрытия колодцев круглая, высота 140 мм, типа пк-12 | м3 | 68 | ++
6732 | 8250 | ТСН | 1.5-3-205 | Плита перекрытия колодцев круглая, высота 140 мм, типа пк-15 | м3 | 389 | ++
6733 | 8343 | ТСН | 1.5-3-513 | Плита перекрытия колодцев круглая, высота 150 мм, типа пп-10 | м3 | 33 | ++
6734 | 8264 | ТСН | 1.5-3-237 | Плита перекрытия колодцев круглая, высота 160 мм, типа пк-20 | м3 | 28 | ++
6735 | 9955 | ТСН | 1.5-4-1285 | Плита перекрытия сплошная железобетонная, типа п, 2п, без шпатлевания в заводских условиях, для жилых зданий | м3 | 0 | ++
6738 | 8298 | ТСН | 1.5-3-322 | Плита покрытия железобетонная, типа кксс п-1, бетон в25, для строительства колодца кабельной канализации связи | шт. | 16 | ++
6739 | 8299 | ТСН | 1.5-3-323 | Плита покрытия железобетонная, типа кксс п-2, бетон в25, для строительства колодца кабельной канализации связи | шт. | 14 | ++
6740 | 8300 | ТСН | 1.5-3-324 | Плита покрытия железобетонная, типа кксс п-3, бетон в25, для строительства колодца кабельной канализации связи | шт. | 4 | ++
6741 | 8301 | ТСН | 1.5-3-325 | Плита покрытия железобетонная, типа пс1-10, для строительства кирпичного станционного колодца | шт. | 2 | ++
6742 | 8302 | ТСН | 1.5-3-327 | Плита покрытия железобетонная, типа пс2-10, для строительства кирпичного станционного колодца | шт. | 3 | ++
6743 | 8303 | ТСН | 1.5-3-328 | Плита покрытия железобетонная, типа пс2-80, для строительства кирпичного станционного колодца | шт. | 1 | ++
6744 | 9958 | ТСН | 1.5-4-1286 | Плита покрытия железобетонная сплошная, типа пк, пкд, пкт, без шпатлевания в заводских условиях, для жилых зданий | м3 | 0 | ++
6747 | 1138 | ТСН | 1.1-1-3229 | Плита тепло- и звукоизоляционная минераловатная на основе базальтового волокна, плотность от 25 до 40 кг/м3, коэффициент теплопроводности не более 0,040 вт/(м х к), группа горючести нг, для каркасных конструкций, скатных кровель, перекрытий, полов по лагам, стен | м3 | 219 | ++
6748 | 1139 | ТСН | 1.1-1-3230 | Плита тепло- и звукоизоляционная минераловатная на основе базальтового волокна, увеличенной жесткости, плотность от 65 до 85 кг/м3, коэффициент теплопроводности не более 0,039 вт/(м х к), группа горючести нг, для теплоизоляции фасадов с воздушным зазором, навесных фасадных систем | м3 | 181 | ++
6749 | 959 | ТСН | 1.1-1-2921 | Плита тепло- и звукоизоляционная на основе базальтового волокна, жесткая, гидрофобизированная, плотность 190 кг/м3, коэффициент теплопроводности не более 0,044 вт/(м х к), группа горючести нг, для использования в качестве основного теплоизоляционного слоя в многослойных теплоизоляционных системах кровель | м3 | 631 | ++
6750 | 960 | ТСН | 1.1-1-2922 | Плита тепло- и звукоизоляционная на основе базальтового волокна, жесткие, гидрофобизированные, плотность 115 кг/м3, коэффициент теплопроводности не более 0,042 вт/(м х к), группа горючести нг, для использования в качестве нижнего звукопоглощающего и теплоизоляционного слоя в многослойных теплоизоляционных системах кровель | м3 | 1309 | ++
6751 | 485 | ТСН | 1.1-1-1849 | Плита теплоизоляционная из ячеистого стекла, плотность - 115 кг/м3, коэффициент теплопроводности не более 0,041 вт/(м х к), группа горючести нг, толщина 100 мм, для теплоизоляции плоской кровли, фасадов с различным типом отделки, подземных и ограждающих конструкций стен, полов, потолков. | м2 | 31 | ++
6752 | 484 | ТСН | 1.1-1-1848 | Плита теплоизоляционная из ячеистого стекла, плотность - 115 кг/м3, коэффициент теплопроводности не более 0,041 вт/(м х к), группа горючести нг, толщина 50 мм, для теплоизоляции плоской кровли, фасадов с различным типом отделки, подземных и ограждающих конструкций стен, полов, потолков. | м2 | 22 | ++
6753 | 5577 | ТСН | 1.2-2-6 | Плита теплоизоляционная керамзитобетонная | м3 | 1 | ++
6754 | 1489 | ТСН | 1.1-1-4025 | Плита теплоизоляционная минераловатная на основе стекловолокна, жесткая, кашированная стеклохолстом, плотность до 50 кг/м3, коэффициент теплопроводности не более 0,039 вт/(м х к), группа горючести г1, для навесных фасадных систем с воздушным зазором при однослойной изоляции и верхнего слоя при двухслойной изоляции | м3 | 10 | ++
6755 | 1491 | ТСН | 1.1-1-4027 | Плита теплоизоляционная минераловатная на основе стекловолокна, жесткая, кашированная стеклохолстом, плотность до 70 кг/м3, коэффициент теплопроводности не более 0,037 вт/(м х к), группа горючести г1, для верхнего слоя в навесных фасадных системах с воздушным зазором при двухслойном выполнении изоляции | м3 | 73 | ++
6756 | 1488 | ТСН | 1.1-1-4024 | Плита теплоизоляционная минераловатная на основе стекловолокна, жесткая, плотность до 50 кг/м3, коэффициент теплопроводности не более 0,039 вт/(м х к), группа горючести нг, для навесных фасадных систем с воздушным зазором для однослойной изоляции и верхнего слоя при двухслойной изоляции | м3 | 127 | ++
6757 | 1490 | ТСН | 1.1-1-4026 | Плита теплоизоляционная минераловатная на основе стекловолокна, жесткая, плотность до 70 кг/м3, коэффициент теплопроводности не более 0,037 вт/(м х к), группа горючести нг, для верхнего слоя в навесных фасадных системах с воздушным зазором при двухслойном выполнении изоляции | м3 | 180 | ++
6758 | 1494 | ТСН | 1.1-1-4030 | Плита теплоизоляционная минераловатная на основе стекловолокна, мягкая, плотность до 20 кг/м3, коэффициент теплопроводности не более 0,039 вт/(м х к), группа горючести нг, для навесных фасадных систем с воздушным зазором при однослойной изоляции балконов и лоджий и нижнего (внутреннего) слоя при двухслойной изоляции | м3 | 11 | ++
6759 | 1493 | ТСН | 1.1-1-4029 | Плита теплоизоляционная минераловатная на основе стекловолокна, полужесткая, кашированная стеклохолстом, плотность до 35 кг/м3, коэффициент теплопроводности не более 0,037 вт/(м х к), группа горючести нг, для навесных фасадных систем с воздушным зазором при однослойной изоляции зданий до отметки 16 метров, лоджий и нижнего (внутреннего) слоя при двухслойной изоляции | м3 | 4 | ++
6760 | 1492 | ТСН | 1.1-1-4028 | Плита теплоизоляционная минераловатная на основе стекловолокна, полужесткая, плотность до 35 кг/м3, коэффициент теплопроводности не более 0,037 вт/(м х к), группа горючести нг, для навесных фасадных систем с воздушным зазором при однослойной изоляции зданий до отметки 16 метров, лоджий и нижнего (внутреннего) слоя при двухслойной изоляции | м3 | 51 | ++
6761 | 962 | ТСН | 1.1-1-2925 | Плита теплоизоляционная на основе базальтового волокна, жесткие, плотность 130 кг/м3, коэффициент теплопроводности не более 0,042 вт/(м х к), группа горючести нг, для использования в качестве теплоизоляции и основания при устройстве штукатурных фасадов | м3 | 1118 | ++
6763 | 5575 | ТСН | 1.2-2-2 | Плита теплоизоляционная перлитоцементная | м3 | 6 | ++
6766 | 1362 | ТСН | 1.1-1-3754 | Плита цементная, армированная, универсальная, аквапанель, для внутренних работ, толщина 12,5 мм | м2 | 365 | ++
6769 | 9648 | ТСН | 1.9-14-1 | Плита цементно-стружечная, нешлифованная, размер 3600х1200х10 мм | м2 | 94 | ++
6770 | 9649 | ТСН | 1.9-14-2 | Плита цементно-стружечная, нешлифованная, размер 3600х1200х12 мм | м2 | 117 | ++
6771 | 9654 | ТСН | 1.9-14-3 | Плита цементно-стружечная, нешлифованная, размер 3600х1200х16 мм | м2 | 5 | ++
6772 | 9655 | ТСН | 1.9-14-4 | Плита цементно-стружечная, нешлифованная, размер 3600х1200х18 мм | м2 | 2 | ++
6773 | 9656 | ТСН | 1.9-14-5 | Плита цементно-стружечная, нешлифованная, размер 3600х1200х20 мм | м2 | 17 | ++
6774 | 9657 | ТСН | 1.9-14-6 | Плита цементно-стружечная, нешлифованная, размер 3600х1200х24 мм | м2 | 4 | ++
6777 | 6193 | ТСН | 1.21-5-329 | Плита электрическая бытовая, 4 чугунные конфорки, напряжение 230 в, мощность 10,5/7,0 квт, жарочный шкаф электрический, гриль, вентилятор, таймер электромеханический, 1 противень, 1 решетка, выдвижной ящик для посуды и принадлежностей, фасад и рабочий стол эмалированные, в комплекте с соединительным шнуром, вилкой и розеткой, габаритные размеры 850х600x600 мм | шт. | 14 | ++
6778 | 6289 | ТСН | 1.21-5-540 | Плита электрическая бытовая, 4 чугунные конфорки, напряжение 230 в, мощность 7,0/4,5 квт, жарочный шкаф электрический, гриль, 1 противень, 1 решетка, выдвижной ящик для посуды и принадлежностей, фасад и рабочий стол эмалированные, в комплекте с соединительным шнуром, вилкой и розеткой, габаритные размеры 850х600x600 мм | шт. | 49 | ++
6779 | 6436 | ТСН | 1.21-5-811 | Плита электрическая бытовая, 4 чугунные конфорки, напряжение 230 в, мощность 7,0/5,5 квт, жарочный шкаф электрический, 1 противень, 1 решетка, выдвижной ящик для посуды и принадлежностей, фасад и рабочий стол эмалированные, в комплекте с соединительным шнуром, вилкой и розеткой, габаритные размеры 840х600x500 мм | шт. | 31 | ++
6780 | 6195 | ТСН | 1.21-5-338 | Плита электрическая бытовая, 4 чугунные конфорки, напряжение 230 в, мощность 7,5/6,0 квт, жарочный шкаф электрический, 1 противень, фасад и рабочий стол эмалированные, в комплекте с соединительным шнуром, вилкой и розеткой, габаритные размеры 850х600x600 мм | шт. | 18 | ++
6781 | 6435 | ТСН | 1.21-5-810 | Плита электрическая бытовая, 4 чугунные конфорки, напряжение 230 в, мощность 8,5/7,7 квт, жарочный шкаф электрический, гриль, 1 противень, 1 решетка, 1 вертел с рамкой, выдвижной ящик для посуды и принадлежностей, фасад и рабочий стол эмалированные, в комплекте с соединительным шнуром, вилкой и розеткой, габаритные размеры 840х600x500 мм | шт. | 3 | ++
6782 | 6437 | ТСН | 1.21-5-812 | Плита электрическая бытовая, 4 чугунные конфорки, напряжение 230 в, мощность 8,5/7,7 квт, жарочный шкаф электрический, гриль, 1 противень, 1 решетка, 1 вертел с рамкой, выдвижной ящик для посуды и принадлежностей, фасад и рабочий стол эмалированные, в комплекте с соединительным шнуром, вилкой и розеткой, габаритные размеры 840х600x500 мм | шт. | 11 | ++
6783 | 6434 | ТСН | 1.21-5-809 | Плита электрическая бытовая, 4 чугунные конфорки, напряжение 230 в, мощность 8,5/7,7 квт, жарочный шкаф электрический, гриль, 1 противень, 1 решетка, выдвижной ящик для посуды и принадлежностей, фасад и рабочий стол эмалированные, в комплекте с соединительным шнуром, вилкой и розеткой, габаритные размеры 840х600x500 мм | шт. | 3 | ++
6784 | 6194 | ТСН | 1.21-5-330 | Плита электрическая бытовая, 4 чугунные конфорки, напряжение 230 в, мощность 9,5/6,0 квт, жарочный шкаф электрический, гриль, вентилятор, 1 противень, 1 решетка, выдвижной ящик для посуды и принадлежностей, фасад и рабочий стол эмалированные, в комплекте с соединительным шнуром, вилкой и розеткой, габаритные размеры 850х600x600 мм | шт. | 16 | ++
6785 | 6192 | ТСН | 1.21-5-326 | Плита электрическая бытовая, напряжение 230 в, мощность 7,8/6,1 квт, 4 конфорки, рабочая поверхность из стеклокерамики, жарочный шкаф электрический, 1 противень, 1 решетка, выдвижной ящик для посуды и принадлежностей, фасад эмалированный, в комплекте с соединительным шнуром, вилкой и розеткой, габаритные размеры 850х600x600 мм | шт. | 7 | ++
6788 | 1951 | ТСН | 1.1-1-834 | Плитка керамическая глазурованная для внутренней облицовки, гладкая, квадратная или прямоугольная, одноцветная, сорт i | м2 | 192 | ++
6789 | 1952 | ТСН | 1.1-1-835 | Плитка керамическая глазурованная для внутренней облицовки, гладкая, квадратная или прямоугольная, одноцветная, сорт ii | м2 | 31 | ++
6790 | 938 | ТСН | 1.1-1-2862 | Плитка керамическая глазурованная для облицовки поверхности бассейнов, гладкая | м2 | 12 | ++
6791 | 427 | ТСН | 1.1-1-1697 | Плитка керамическая глазурованная, карнизная, прямая, одноцветная | м | 4 | ++
6792 | 1955 | ТСН | 1.1-1-845 | Плитка керамическая глазурованная, напольная, гладкая, декорированная под мрамор, размер 330х330 мм, многоцветная | м2 | 97 | ++
6793 | 1956 | ТСН | 1.1-1-847 | Плитка керамическая глазурованная, напольная, гладкая, декорированная тройной шелкографией, размер 330х330 мм, многоцветная | м2 | 20 | ++
6794 | 429 | ТСН | 1.1-1-1699 | Плитка керамическая глазурованная, плинтусная, высота 50 мм, одноцветная | м | 7 | ++
6795 | 428 | ТСН | 1.1-1-1698 | Плитка керамическая глазурованная, плинтусная, высота 80 мм, одноцветная | м | 51 | ++
6796 | 1959 | ТСН | 1.1-1-856 | Плитка керамическая глазурованная, универсальная, гладкая, квадратная, одноцветная | м2 | 1 | ++
6797 | 1958 | ТСН | 1.1-1-852 | Плитка керамическая кислотоупорная шамотная, спаренная кш пс-6-20, размер 230х113х20 мм | м2 | 16 | ++
6798 | 1957 | ТСН | 1.1-1-850 | Плитка керамическая напольная, квадратная, декорированная, одноцветная | м2 | 2 | ++
6799 | 1953 | ТСН | 1.1-1-842 | Плитка керамическая неглазурованная, напольная, гладкая, размер 150х150х9 мм, 200х200х9 мм | м2 | 69 | ++
6800 | 1954 | ТСН | 1.1-1-843 | Плитка керамическая неглазурованная, напольная, рельефная, размер 150х150х9 мм, 200х200х9 мм | м2 | 42 | ++
6801 | 1481 | ТСН | 1.1-1-4000 | Плитка керамическая универсальная, глазурованная, гладкая, одноцветная | м2 | 120 | ++
6802 | 1961 | ТСН | 1.1-1-860 | Плитка керамическая фасадная, глазурованная, гладкая, прямоугольная, одноцветная, толщина 9 мм | м2 | 1 | ++
6803 | 1960 | ТСН | 1.1-1-857 | Плитка керамическая фасадная, неглазурованная, гладкая, прямоугольная, одноцветная, толщина 9 мм | м2 | 7 | ++
6804 | 1528 | ТСН | 1.1-1-4100 | Плитка керамическая, для внутренней облицовки стен, глазурованная, гладкая, одноцветная, размер 150х400х8 мм | м2 | 323 | ++
6805 | 1529 | ТСН | 1.1-1-4101 | Плитка керамическая, для внутренней облицовки стен, глазурованная, гладкая, одноцветная, размер 200х300х6,9 мм | м2 | 413 | ++
6806 | 1530 | ТСН | 1.1-1-4102 | Плитка керамическая, для внутренней облицовки стен, глазурованная, гладкая, одноцветная, размер 200х500х8 мм | м2 | 89 | ++
6807 | 1531 | ТСН | 1.1-1-4103 | Плитка керамическая, для внутренней облицовки стен, глазурованная, гладкая, одноцветная, размер 250х400х8 мм | м2 | 61 | ++
6808 | 9751 | КТЦ | 71.2-20729-23 | Плитка керамическая, типа керамогранит, неполированная, обрезная, размер 600х600х11 мм, kerama marazzi радуга sg606100r, черная | м2 | 0
6809 | 9753 | КТЦ | 71.2-20729-25 | Плитка керамическая, типа керамогранит, неполированная, обрезная, размер 600х600х11 мм, kerama marazzi радуга sg606200r, белая | м2 | 0
6810 | 9752 | КТЦ | 71.2-20729-24 | Плитка керамическая, типа керамогранит, неполированная, обрезная, размер 600х600х11 мм, kerama marazzi радуга sg610100r, оранжевая | м2 | 0
6811 | 727 | ТСН | 1.1-1-2401 | Плитка керамическая, типа керамогранит, полированная, универсальная, размер 600х600х10 мм, цвет: зеленый, вишневый, голубой, черный | м2 | 46 | ++
6812 | 726 | ТСН | 1.1-1-2400 | Плитка керамическая, типа керамогранит, полированная, универсальная, размер 600х600х10 мм, цвет: светло-серый, серый, светло-зеленый, бежевый | м2 | 332 | ++
6813 | 724 | ТСН | 1.1-1-2399 | Плитка керамогранитная неполированная, универсальная, размер 300х300х8 мм, цвет: зеленый, вишневый, голубой, черный | м2 | 218 | ++
6814 | 723 | ТСН | 1.1-1-2398 | Плитка керамогранитная неполированная, универсальная, размер 300х300х8 мм, цвет: светло-серый, серый, светло-зеленый, бежевый | м2 | 2448 | ++
6815 | 1136 | ТСН | 1.1-1-3227 | Плитка керамогранитная неполированная, универсальная, размер 600х600х10 мм, цвет: коричневый, свело-зеленый, зеленый, красный, синий, голубой, черный, серый, темно-серый | м2 | 282 | ++
6816 | 1134 | ТСН | 1.1-1-3225 | Плитка керамогранитная неполированная, универсальная, размер 600х600х10 мм, цвет: светло-бежевый, бежевый, бежево-серый | м2 | 439 | ++
6817 | 1135 | ТСН | 1.1-1-3226 | Плитка керамогранитная неполированная, универсальная, размер 600х600х10 мм, цвет: светло-серый, светло-красный, желтый, светло-желтый | м2 | 121 | ++
6818 | 1137 | ТСН | 1.1-1-3228 | Плитка керамогранитная неполированная, универсальная, размер 600х600х10 мм, цвет: темно-зеленый, красно-розовый, серо-синий | м2 | 649 | ++
6819 | 1532 | ТСН | 1.1-1-4104 | Плитка керамогранитная универсальная, неполированная, размер 402х402х8 мм | м2 | 1576 | ++
6820 | 9738 | КТЦ | 71.2-20722-8 | Плитка поливинилхлоридная, класс износостойкости 42, размер 400x400x2,2 мм | м2 | 0
6821 | 1269 | ТСН | 1.1-1-3574 | Плитка тактильная из пвх, размеры 300х300х4 мм | м2 | 62 | ++
6822 | 1268 | ТСН | 1.1-1-3573 | Плитка тактильная резинополиуретановая, размеры 500х500х8 мм | м2 | 61 | ++
6823 | 1543 | ТСН | 1.1-1-4129 | Плитки из резиновой крошки цветные (одноцветные), толщина 30 мм | м2 | 1 | ++
6824 | 1544 | ТСН | 1.1-1-4132 | Плитки из резиновой крошки, с соединительными трубками, толщина 45 мм, одноцветные | м2 | 1 | ++
6825 | 1247 | ТСН | 1.1-1-3529 | Плитки фасадные облицовочные из мраморной крошки на цементном вяжущем, размеры 600х105х25 мм | м2 | 16 | ++
6828 | 8318 | ТСН | 1.5-3-39 | Плиты бетонные, прямоугольные, для покрытия трамвайных путей, типа пд 57.46.12, пд 46.40.10 | м3 | 1 | ++
6829 | 0 | ТСН | 1.1-1-8015 | Плиты гипсовые пазогребневые, полнотелые, толщина 100 мм | м2 | 0 | ++
6830 | 0 | ТСН | 1.1-1-8016 | Плиты гипсовые пазогребневые, гидрофобизированные (влагостойкие), полнотелые, толщина 100 мм | м2 | 0 | ++
6831 | 1964 | ТСН | 1.1-1-864 | Плиты гипсокартонные перфорированные, звукопоглощающие | м2 | 31 | ++
6832 | 8258 | ТСН | 1.5-3-215 | Плиты для защиты электрокабеля, типа пкп, толщина 50 мм | м2 | 1 | ++
6833 | 8226 | ТСН | 1.5-3-164 | Плиты для непроходных каналов коммуникаций, типа в | м3 | 7 | ++
6834 | 8225 | ТСН | 1.5-3-162 | Плиты днищ лотковых для тепловых каналов, типа лд-6, лду-6 | м3 | 1 | ++
6835 | 8317 | ТСН | 1.5-3-38 | Плиты дорожные железобетонные, прямоугольные, для аэродромных покрытий, типа паг | м3 | 23 | ++
6836 | 8313 | ТСН | 1.5-3-36 | Плиты дорожные железобетонные, прямоугольные, для покрытий автомобильных дорог, доборные, типа пдп | м3 | 15 | ++
6837 | 8315 | ТСН | 1.5-3-37 | Плиты дорожные железобетонные, прямоугольные, для покрытий автомобильных дорог, типа 2п | м3 | 16 | ++
6838 | 8311 | ТСН | 1.5-3-35 | Плиты дорожные железобетонные, прямоугольные, для покрытий автомобильных дорог, типа пд | м3 | 25 | ++
6839 | 1974 | ТСН | 1.1-1-890 | Плиты из минеральной ваты на синтетическом связующем, теплоизоляционные, марка пж-100 | м3 | 127 | ++
6840 | 1975 | ТСН | 1.1-1-891 | Плиты из минеральной ваты на синтетическом связующем, теплоизоляционные, марка пж-120 | м3 | 78 | ++
6841 | 1976 | ТСН | 1.1-1-892 | Плиты из минеральной ваты на синтетическом связующем, теплоизоляционные, марка пж-140 | м3 | 76 | ++
6842 | 1972 | ТСН | 1.1-1-888 | Плиты из минеральной ваты на синтетическом связующем, теплоизоляционные, марка пм-50 | м3 | 100 | ++
6843 | 1973 | ТСН | 1.1-1-889 | Плиты из минеральной ваты на синтетическом связующем, теплоизоляционные, марка пп-70 | м3 | 30 | ++
6844 | 1971 | ТСН | 1.1-1-884 | Плиты из минеральной ваты на синтетическом связующем, теплоизоляционные, марка пп-80 | м3 | 120 | ++
6845 | 1970 | ТСН | 1.1-1-883 | Плиты из минеральной ваты на синтетическом связующем, теплоизоляционные, марка ппж-160 | м3 | 413 | ++
6846 | 1977 | ТСН | 1.1-1-893 | Плиты из минеральной ваты на синтетическом связующем, теплоизоляционные, марка ппж-180 | м3 | 3 | ++
6847 | 1978 | ТСН | 1.1-1-894 | Плиты из минеральной ваты на синтетическом связующем, теплоизоляционные, марка ппж-200 | м3 | 16 | ++
6848 | 2036 | ТСН | 1.11-1-14 | Плиты облицовочные из природного камня, гранитные полированные, толщина 30 мм, месторождение: "возрождение", "калгуваара" | м2 | 1 | ++
6849 | 2038 | ТСН | 1.11-1-250 | Плиты облицовочные из природного камня, гранитные термообработанные, бучардованные, толщина от 170 до 200 мм, месторождение: "куртинское" | м2 | 1 | ++
6850 | 2037 | ТСН | 1.11-1-168 | Плиты облицовочные из природного камня, гранитные шлифованные, толщина 30 мм, месторождения: "кашина гора", "пудожское" | м2 | 4 | ++
6851 | 2039 | ТСН | 1.11-2-1 | Плиты облицовочные из природного камня, мраморные полированные, толщина 20 мм, месторождение: "коелгинское" | м2 | 6 | ++
6852 | 753 | ТСН | 1.1-1-2463 | Плиты пенополистирольные экструзионные, толщина 100 мм, облицованные цементно-стружечными плитами толщиной 10 мм | м2 | 4 | ++
6853 | 754 | ТСН | 1.1-1-2464 | Плиты пенополистирольные экструзионные, толщина 120 мм, облицованные цементно-стружечными плитами толщиной 10 мм | м2 | 2 | ++
6854 | 752 | ТСН | 1.1-1-2460 | Плиты пенополистирольные экструзионные, толщина 50 мм, облицованные цементно-стружечными плитами толщиной 10 мм | м2 | 30 | ++
6855 | 8367 | ТСН | 1.5-4-1046 | Плиты перекрытий несъемной опалубки сборные железобетонные, толщина тонкостенного плоского элемента 60 мм, для сборно-монолитных конструкций | м2 | 2 | ++
6856 | 8448 | ТСН | 1.5-4-472 | Плиты подкладные, типа пп | м3 | 6 | ++
6857 | 1254 | ТСН | 1.1-1-3550 | Плиты тепло- и звукоизоляционные из стекловолокна, плотность 20 кг/м3, коэффициент теплопроводности 0,035 вт/(м х к), толщина от 50 до 120 мм | м3 | 2 | ++
6858 | 1169 | ТСН | 1.1-1-3304 | Плиты теплоизоляционные из экструдированного пенополистирола со ступенчатой формой кромки, плотность от 33 до 38 кг/м3, группа горючести г4 | м3 | 604 | ++
6859 | 1170 | ТСН | 1.1-1-3305 | Плиты теплоизоляционные из экструдированного пенополистирола со ступенчатой формой кромки, плотность от 38 до 42 кг/м3, группа горючести г4 | м3 | 1649 | ++
6860 | 606 | ТСН | 1.1-1-2133 | Плиты теплоизоляционные на основе базальтового волокна, жесткие, гидрофобизированные, на синтетическом связующем, плотность 90 кг/м3, коэффициент теплопроводности не более 0,040 вт/(м х к), группа горючести нг, для навесных фасадных систем с воздушным зазором при однослойной изоляции, наружного слоя при двухслойной изоляции | м3 | 1164 | ++
6861 | 433 | ТСН | 1.1-1-1707 | Плиты теплоизоляционные на основе базальтового волокна, жесткие, плотность 145 кг/м3, коэффициент теплопроводности не более 0,042 вт/(м х к), группа горючести нг, для использования в качестве теплоизоляции и основания при устройстве штукатурных фасадов, толщина 120 мм | м2 | 56 | ++
6862 | 837 | ТСН | 1.1-1-2586 | Плиты теплоизоляционные на основе базальтового волокна, плотность от 30 до 37 кг/м3, коэффициент теплопроводности не более 0,041 вт/(м х к), группа горючести нг, для утепления ненагружаемых конструкций, в том числе подвергающихся сильному нагреву, отделки под сайдинг | м3 | 610 | ++
6863 | 605 | ТСН | 1.1-1-2132 | Плиты фасадные фиброцементные с каменной крошкой, размеры 1190х1550х8 мм | м2 | 20 | ++
6864 | 604 | ТСН | 1.1-1-2131 | Плиты фасадные фиброцементные с окрашенной поверхностью, размеры 1190х1550х8 мм | м2 | 139 | ++
6867 | 9952 | ТСН | 1.5-4-516 | Площадки лестничные железобетонные, типа лп, для зданий различного назначения | м3 | 0 | ++
6868 | 9949 | ТСН | 1.5-4-1427 | Площадки лестничные железобетонные с гладкой поверхностью, типа 1лп, длина 2400 мм, ширина 1400 мм, бетон в20, расчетная временная нагрузка 3,5 кпа, f50, категории бетонных поверхностей: лицевых верхних а2 (а1, а5), лицевых нижних и боковых а3 (а6), нелицевых а7, для жилых зданий | м3 | 0 | ++
6869 | 8426 | ТСН | 1.5-4-1428 | Площадки лестничные железобетонные с гладкой поверхностью, типа 1лп, длина 2400 мм, ширина 1400 мм, бетон в22,5, расчетная временная нагрузка 3,5 кпа, f50, категории бетонных поверхностей: лицевых верхних а2 (а1, а5), лицевых нижних и боковых а3 (а6), нелицевых а7, для жилых зданий | м3 | 8 | ++
6870 | 9950 | ТСН | 1.5-4-1429 | Площадки лестничные железобетонные с гладкой поверхностью, типа 1лп, длина 2400 мм, ширина 1400 мм, бетон в25, расчетная временная нагрузка 3,5 кпа, f50, категории бетонных поверхностей: лицевых верхних а2 (а1, а5), лицевых нижних и боковых а3 (а6), нелицевых а7, для жилых зданий | м3 | 0 | ++
6871 | 9951 | ТСН | 1.5-4-1430 | Площадки лестничные железобетонные с гладкой поверхностью, типа 1лп, длина 2400 мм, ширина 1400 мм, бетон в27,5, расчетная временная нагрузка 3,5 кпа, f50, категории бетонных поверхностей: лицевых верхних а2 (а1, а5), лицевых нижних и боковых а3 (а6), нелицевых а7, для жилых зданий | м3 | 0 | ++
6872 | 8384 | ТСН | 1.5-4-1257 | Площадки лестничные железобетонные с гладкой поверхностью, типа 1лп, длина 2400 мм, ширина 1400 мм, бетон в25, расчетная временная нагрузка 3,5 кпа, категории бетонных поверхностей: лицевых верхних а2 (а1, а5), лицевых нижних и боковых а3 (а6), нелицевых а7, для жилых зданий | м3 | 5 | ++
6873 | 8427 | ТСН | 1.5-4-1431 | Площадки лестничные железобетонные с гладкой поверхностью, типа 1лп, длина 2400 мм, ширина 1400 мм, бетон в30, расчетная временная нагрузка 3,5 кпа,f50, категории бетонных поверхностей: лицевых верхних а2 (а1, а5), лицевых нижних и боковых а3 (а6), нелицевых а7, для жилых зданий | м3 | 1 | ++
6874 | 9953 | ТСН | 1.5-4-1288 | Площадки лестничные с чистой бетонной поверхностью, типа лп, без шпатлевания в заводских условиях, для жилых зданий | м3 | 0 | ++
6875 | 9954 | ТСН | 1.5-4-1305 | Площадки лестничные, бетон в30, f75, w4, расход арматуры 43,50 кг, категория бетонной поверхности а2 лицевой верхней, а3 лицевой нижней и боковых, а7 нелицевой, для малоэтажного и среднеэтажного строительства | м3 | 0 | ++
6878 | 8484 | ТСН | 1.6-1-217 | Площадки с настилом из листовой, рифленой, просечной или круглой стали, каркасами и элементами жесткости из прокатных и гнутых профилей, кольцевые | т | 2 | ++
6879 | 8483 | ТСН | 1.6-1-216 | Площадки с настилом из листовой, рифленой, просечной или круглой стали, каркасами и элементами жесткости из прокатных и гнутых профилей, прямоугольные и трапециевидные | т | 78 | ++
6882 | 6024 | ТСН | 1.21-5-1411 | Подвес (опора) одиночный стальной, оцинкованный, для крепления к потолку/полу при монтаже кабельных трасс, с-образный профиль сечением 41х21х2,5 мм, длина 300 мм, размер монтажной пластины 120х120х6 мм | шт. | 69 | ++
6883 | 9105 | ТСН | 1.7-4-35 | Подвес анкерный с зажимом, стальной оцинкованный, для монтажа потолочных пп-профилей сечением 60х27 мм, при устройстве каркасов подвесных гипсокартонных потолков и облицовок | 100 шт. | 26 | ++
6884 | 9104 | ТСН | 1.7-4-34 | Подвес прямой, стальной оцинкованный, для монтажа потолочных пп-профилей сечением 60х27 мм, при устройстве каркасов подвесных гипсокартонных потолков и облицовок | 100 шт. | 18 | ++
6885 | 6088 | ТСН | 1.21-5-150 | Подвес тросовый, типа кл-пт | шт. | 6 | ++
6888 | 7587 | ТСН | 1.24-1-131 | Подвеска фиксатора для трамвая | шт. | 2 | ++
6889 | 8546 | ТСН | 1.6-1-379 | Подвески пружинные, жесткие | т | 34 | ++
6890 | 7588 | ТСН | 1.24-1-133 | Подвески с крюком для каната синтетического из полиэфирного волокна в полиэтиленовой оболочке диаметром 11 мм | шт. | 1 | ++
6893 | 2804 | ТСН | 1.12-5-390 | Подводка гибкая для воды, армированная, антивибрационная, в комплекте с прокладками, диаметр 15 мм, длина 500 мм | комплект | 187 | ++
6894 | 2901 | ТСН | 1.12-5-6 | Подводка к водоразборной арматуре, с двумя латунными накидными гайками, длина 1000 мм | комплект | 165 | ++
6895 | 2587 | ТСН | 1.12-5-11 | Подводка к водоразборной арматуре, с двумя латунными накидными гайками, длина 1500 мм | комплект | 6 | ++
6896 | 2627 | ТСН | 1.12-5-13 | Подводка к водоразборной арматуре, с двумя латунными накидными гайками, длина 1800 мм | комплект | 1 | ++
6897 | 2657 | ТСН | 1.12-5-14 | Подводка к водоразборной арматуре, с двумя латунными накидными гайками, длина 2300 мм | комплект | 1 | ++
6898 | 2555 | ТСН | 1.12-5-1 | Подводка к водоразборной арматуре, с двумя латунными накидными гайками, длина 500 мм | комплект | 222 | ++
6899 | 2703 | ТСН | 1.12-5-2 | Подводка к водоразборной арматуре, с двумя латунными накидными гайками, длина 600 мм | комплект | 97 | ++
6902 | 4362 | ТСН | 1.17-1-24 | Поддон душевой акриловый с полукруглой стороной, размеры 800х800х100 мм, без комплекта | шт. | 12 | ++
6903 | 4361 | ТСН | 1.17-1-23 | Поддон душевой акриловый с полукруглой стороной, самонесущий, укреплен полиуретановым носителем, размеры 800х800х185 мм, без комплекта | шт. | 44 | ++
6904 | 4398 | ТСН | 1.17-1-76 | Поддон душевой стальной эмалированный, размер 800х800х167 мм | шт. | 198 | ++
6905 | 4358 | ТСН | 1.17-1-20 | Поддон душевой чугунный эмалированный, размер 800х800х167 мм, без комплекта | шт. | 11 | ++
6906 | 4360 | ТСН | 1.17-1-22 | Поддон душевой чугунный эмалированный, размер 800х800х167 мм, в комплекте с сифоном и выпуском | комплект | 18 | ++
6907 | 4359 | ТСН | 1.17-1-21 | Поддон душевой чугунный эмалированный, размер 800х800х350 мм, в комплекте с сифоном и выпуском | комплект | 32 | ++
6910 | 1297 | ТСН | 1.1-1-3633 | Подкладка паронитовая, теплоизоляционная, фасадная, типа термомост l | шт. | 1 | ++
6913 | 2286 | ТСН | 1.12-11-244 | Подставка раструбная, сварная, водопроводная, из высокопрочного чугуна с шаровидным графитом, с внутренним цементно-песчаным и наружным лаковым покрытием, типа ппр, диаметр 150 мм | шт. | 2 | ++
6916 | 8269 | ТСН | 1.5-3-248 | Подушка опорная железобетонная под трубопроводы, типа опт-10 | м3 | 1 | ++
6917 | 8270 | ТСН | 1.5-3-250 | Подушка опорная железобетонная под трубопроводы, типа опт-14 | м3 | 1 | ++
6918 | 8265 | ТСН | 1.5-3-243 | Подушка опорная железобетонная под трубопроводы, типа опт-2 | м3 | 87 | ++
6919 | 8349 | ТСН | 1.5-3-60 | Подушка опорная железобетонная под трубопроводы, типа опт-4 | м3 | 5 | ++
6920 | 8266 | ТСН | 1.5-3-245 | Подушка опорная железобетонная под трубопроводы, типа опт-5 | м3 | 1 | ++
6921 | 8267 | ТСН | 1.5-3-246 | Подушка опорная железобетонная под трубопроводы, типа опт-6 | м3 | 2 | ++
6922 | 8268 | ТСН | 1.5-3-247 | Подушка опорная железобетонная под трубопроводы, типа опт-8 | м3 | 3 | ++
6925 | 1987 | ТСН | 1.1-1-925 | Поковки строительные (скобы, закрепы, хомуты) оцинкованные, масса 1,8 кг | т | 1 | ++
6926 | 1988 | ТСН | 1.1-1-926 | Поковки строительные (скобы, закрепы, хомуты) оцинкованные, масса от 2,5 до 4,0 кг | т | 7 | ++
6927 | 1985 | ТСН | 1.1-1-923 | Поковки строительные (скобы, закрепы, хомуты) простые, масса 1,8 кг | т | 161 | ++
6928 | 1986 | ТСН | 1.1-1-924 | Поковки строительные (скобы, закрепы, хомуты) простые, масса от 2,5 до 4 кг | т | 11 | ++
6929 | 1990 | ТСН | 1.1-1-928 | Поковки строительные (скобы, закрепы, хомуты) с механической обработкой, масса более 10 кг | т | 7 | ++
6930 | 1989 | ТСН | 1.1-1-927 | Поковки строительные (скобы, закрепы, хомуты) с механической обработкой, масса до 10 кг | т | 21 | ++
6933 | 933 | ТСН | 1.1-1-2858 | Покрытие двухкомпонентное полимерно-цементное, эластичное, обладающее высокой адгезией, для гидроизоляционных работ | кг | 65 | ++
6934 | 9749 | КТЦ | 71.2-20729-21 | Покрытие декоративное, типа текс магико профи | кг | 0
6935 | 1918 | ТСН | 1.1-1-744 | Покрытие напольное ламинированное (ламинат) на основе древесноволокнистых плит высокой плотности, класс воздействия нагрузки 31, соединение элементов бесклеевое, толщина 7 мм | м2 | 3 | ++
6936 | 770 | ТСН | 1.1-1-2491 | Покрытие напольное ламинированное (ламинат) на основе древесноволокнистых плит высокой плотности, класс воздействия нагрузки 32, соединение элементов бесклеевое, толщина 8 мм | м2 | 216 | ++
6937 | 1881 | ТСН | 1.1-1-6491 | Покрытие напольное ламинированное (ламинат) на основе древесноволокнистых плит высокой плотности, класс воздействия нагрузки 33, соединение элементов бесклеевое, толщина 12 мм | м2 | 4 | ++
6938 | 1880 | ТСН | 1.1-1-6490 | Покрытие напольное ламинированное (ламинат) на основе древесноволокнистых плит высокой плотности, класс воздействия нагрузки 33, соединение элементов бесклеевое, толщина 8 мм | м2 | 24 | ++
6939 | 1882 | ТСН | 1.1-1-6492 | Покрытие напольное ламинированное (ламинат) на основе древесноволокнистых плит высокой плотности, класс воздействия нагрузки 34, соединение элементов бесклеевое, толщина 12 мм | м2 | 6 | ++
6940 | 585 | ТСН | 1.1-1-2092 | Покрытие напольное полиуретановое рулонное, с наполнителем из резиновой крошки фракции 2-3 мм, прочность на разрыв от 7 до 8 кг/см2, относительное удлинение 120%, температура эксплуатации от -50 до +70°с, толщина 13 мм | м2 | 2 | ++
6943 | 1897 | ТСН | 1.1-1-684 | Покрытие наружное из полиэтилена, антикоррозийное двухслойное, диаметр трубопровода 108 мм | м | 2 | ++
6944 | 1907 | ТСН | 1.1-1-697 | Покрытие наружное из полиэтилена, антикоррозийное двухслойное, диаметр трубопровода 1220 мм | м | 1 | ++
6945 | 1898 | ТСН | 1.1-1-686 | Покрытие наружное из полиэтилена, антикоррозийное двухслойное, диаметр трубопровода 133 мм | м | 2 | ++
6946 | 1899 | ТСН | 1.1-1-687 | Покрытие наружное из полиэтилена, антикоррозийное двухслойное, диаметр трубопровода 159 мм | м | 5 | ++
6947 | 1900 | ТСН | 1.1-1-688 | Покрытие наружное из полиэтилена, антикоррозийное двухслойное, диаметр трубопровода 219 мм | м | 5 | ++
6948 | 1901 | ТСН | 1.1-1-689 | Покрытие наружное из полиэтилена, антикоррозийное двухслойное, диаметр трубопровода 273 мм | м | 3 | ++
6949 | 1902 | ТСН | 1.1-1-690 | Покрытие наружное из полиэтилена, антикоррозийное двухслойное, диаметр трубопровода 325 мм | м | 32 | ++
6950 | 448 | ТСН | 1.1-1-1738 | Покрытие наружное из полиэтилена, антикоррозийное двухслойное, диаметр трубопровода 377 мм | м | 7 | ++
6951 | 1903 | ТСН | 1.1-1-691 | Покрытие наружное из полиэтилена, антикоррозийное двухслойное, диаметр трубопровода 426 мм | м | 11 | ++
6952 | 449 | ТСН | 1.1-1-1739 | Покрытие наружное из полиэтилена, антикоррозийное двухслойное, диаметр трубопровода 530 мм | м | 2 | ++
6953 | 1894 | ТСН | 1.1-1-680 | Покрытие наружное из полиэтилена, антикоррозийное двухслойное, диаметр трубопровода 57 мм | м | 1 | ++
6954 | 1904 | ТСН | 1.1-1-692 | Покрытие наружное из полиэтилена, антикоррозийное двухслойное, диаметр трубопровода 630 мм | м | 5 | ++
6955 | 1905 | ТСН | 1.1-1-693 | Покрытие наружное из полиэтилена, антикоррозийное двухслойное, диаметр трубопровода 720 мм | м | 8 | ++
6956 | 1895 | ТСН | 1.1-1-681 | Покрытие наружное из полиэтилена, антикоррозийное двухслойное, диаметр трубопровода 76 мм | м | 7 | ++
6957 | 1906 | ТСН | 1.1-1-694 | Покрытие наружное из полиэтилена, антикоррозийное двухслойное, диаметр трубопровода 820 мм | м | 2 | ++
6958 | 1896 | ТСН | 1.1-1-682 | Покрытие наружное из полиэтилена, антикоррозийное двухслойное, диаметр трубопровода 89 мм | м | 3 | ++
6961 | 1668 | ТСН | 1.1-1-4392 | Покрытие негорючее (краска), на основе калиевого жидкого стекла, пигментов, целевых добавок и наполнителей, сухой остаток не менее 60%, плотность от 1,4 до 1,7 г/см3, вязкость не менее 100 с, водородный показатель рн от 6,5 до 9,5, для защитно-декоративной окраски и предотвращения распространения огня по поверхностям помещений жилых и общественных зданий | кг | 146 | ++
6962 | 1645 | ТСН | 1.1-1-4368 | Покрытие теплоизоляционное, жидкое, керамическое, на водной основе с акриловыми полимерами, для наружных и внутренних работ, механизированного и ручного нанесения, коэффициент теплопроводности не более 0,0045 вт/(м х к), для изоляции поверхности жилых, промышленных зданий, сооружений, трубопроводов, воздуховодов и систем кондиционирования | л | 2 | ++
6963 | 575 | ТСН | 1.1-1-2057 | Покрытие эпоксидное, двухкомпонентное, компонент а - модифицированная эпоксидная смола c кварцевым наполнителем, пигментом и проводящими частицами, компонент в - полиаминовый отвердитель, электроизоляционное, ручного нанесения, прочность на сжатие/изгиб/растяжение 55/40/8 мпа, прочность сцепления с бетоном 2,6 мпа, модуль упругости 6400 н/мм2, для устройства полов с высокой химической стойкостью и механической прочностью, в том числе в промышленных помещениях | кг | 24 | ++
6964 | 574 | ТСН | 1.1-1-2056 | Покрытие эпоксидное, двухкомпонентное, компонент а - модифицированная эпоксидная смола с наполнителем и пигментом, компонент в - полиаминовый отвердитель, химически-, износостойкое, глянцевое, ручного нанесения, прочность на сжатие/изгиб/растяжение 24/15/7 мпа, прочность сцепления с бетоном 2,6 мпа, модуль упругости 2400 мпа, электроизоляционное | кг | 3 | ++
6965 | 573 | ТСН | 1.1-1-2055 | Покрытие эпоксидное, двухкомпонентное, на водной основе, уф-, абразиво-, износо-, химически-, бензо-, маслостойкое, ручного и механизированного нанесения, для наружных и внутренних работ, без запаха, паропроницаемое, сухой остаток 82%, возможен контакт с питьевой водой | кг | 4 | ++
6968 | 8645 | ТСН | 1.7-1-126 | Ползун опорного кронштейна вертикальный из оцинкованной стали с полимерным покрытием, для навесных вентилируемых фасадов, толщина 2 мм, габаритные размеры 61х160х35 мм | шт. | 4 | ++
6969 | 8643 | ТСН | 1.7-1-124 | Ползун опорного кронштейна из оцинкованной стали с полимерным покрытием, для навесных вентилируемых фасадов, толщина 1,2 мм, габаритные размеры 78х70 мм | шт. | 5 | ++
6970 | 8644 | ТСН | 1.7-1-125 | Ползун опорного кронштейна из оцинкованной стали с полимерным покрытием, для навесных вентилируемых фасадов, толщина 2 мм, габаритные размеры 64х135х35 мм | шт. | 5 | ++
6971 | 8646 | ТСН | 1.7-1-127 | Ползун опорного кронштейна кладочный из оцинкованной стали с полимерным покрытием, для навесных вентилируемых фасадов, толщина 2 мм, габаритные размеры 100х154х41 мм | шт. | 10 | ++
6972 | 8647 | ТСН | 1.7-1-128 | Ползун опорного кронштейна регулировочный из оцинкованной стали с полимерным покрытием, для навесных вентилируемых фасадов, толщина 2 мм, габаритные размеры 157х157х39 мм | шт. | 98 | ++
6975 | 1992 | ТСН | 1.1-1-934 | Полиэтиленполиамин | т | 13 | ++
6978 | 8789 | ТСН | 1.7-1-69 | Полка из нержавеющей стали, для навесных вентилируемых фасадов, типа пл-1 | м | 11 | ++
6979 | 8801 | ТСН | 1.7-1-80 | Полка из оцинкованной стали с полимерным покрытием, для навесных вентилируемых фасадов, типа пл-2 | м | 64 | ++
6980 | 5988 | ТСН | 1.21-5-138 | Полка кабельная, стальная, типа к1160 уз | 1000 шт. | 45 | ++
6981 | 5999 | ТСН | 1.21-5-139 | Полка кабельная, стальная, типа к1161 уз | 1000 шт. | 47 | ++
6982 | 6011 | ТСН | 1.21-5-140 | Полка кабельная, стальная, типа к1162 уз | 1000 шт. | 10 | ++
6983 | 6022 | ТСН | 1.21-5-141 | Полка кабельная, стальная, типа к1163 уз | 1000 шт. | 29 | ++
6985 | 8759 | ТСН | 1.7-1-275 | Полка угловая из оцинкованной стали с полимерным покрытием, для навесных вентилируемых фасадов, толщина 1,2 мм, длина полок 375 мм, высота 50 мм | шт. | 9 | ++
6988 | 1115 | ТСН | 1.1-1-3188 | Полоса алюминиевая, ширина до 100 мм, толщина от 2 до 10 мм | кг | 5 | ++
6989 | 9177 | ТСН | 1.7-5-190 | Полоса из оцинкованной стали, с наваренным в заводских условиях слоем пвх, для фиксации гидроизоляционного материала, ширина 50 мм | м | 24 | ++
6990 | 45 | ТСН | 1.1-1-1090 | Полоса из стали углеродистой обыкновенного качества, кипящей | т | 77 | ++
6991 | 46 | ТСН | 1.1-1-1091 | Полоса из стали углеродистой обыкновенного качества, полуспокойной | т | 164 | ++
6992 | 47 | ТСН | 1.1-1-1092 | Полоса из стали углеродистой обыкновенного качества, спокойной | т | 610 | ++
6993 | 6371 | ТСН | 1.21-5-721 | Полоса монтажная, перфорированная, окрашенная, типа к107 у2, размеры 2000х40х3 мм | шт. | 124 | ++
6994 | 6370 | ТСН | 1.21-5-720 | Полоса монтажная, перфорированная, окрашенная, типа к202 у2, размеры 2000х20х3 мм | шт. | 129 | ++
6997 | 4365 | ТСН | 1.17-1-30 | Полотенцесушители, диаметр 25 мм, высота 330 мм, никелированные | шт. | 14 | ++
6998 | 4387 | ТСН | 1.17-1-60 | Полотенцесушитель из нержавеющей стали, м-образный с 2 полочками, диаметр 25 мм, высота 500 мм, длина 600 мм | комплект | 8 | ++
6999 | 4385 | ТСН | 1.17-1-58 | Полотенцесушитель из нержавеющей стали, м-образный, диаметр 20 мм, высота 500 мм, длина 500 мм | комплект | 15 | ++
7000 | 4386 | ТСН | 1.17-1-59 | Полотенцесушитель из нержавеющей стали, м-образный, диаметр 25 мм, высота 500 мм, длина 500 мм | комплект | 34 | ++
7001 | 4384 | ТСН | 1.17-1-57 | Полотенцесушитель из нержавеющей стали, п-образный, диаметр 32 мм, высота 320 мм, длина 700 мм | комплект | 23 | ++
7002 | 4390 | ТСН | 1.17-1-64 | Полотенцесушитель из нержавеющей стали, типа "лесенка", диаметр 25 мм, высота 1000 мм, длина 500 мм | комплект | 9 | ++
7003 | 4388 | ТСН | 1.17-1-61 | Полотенцесушитель из нержавеющей стали, типа "лесенка", диаметр 25 мм, высота 500 мм, длина 500 мм | комплект | 54 | ++
7004 | 4389 | ТСН | 1.17-1-62 | Полотенцесушитель из нержавеющей стали, типа "лесенка", диаметр 25 мм, высота 600 мм, длина 600 мм | комплект | 1 | ++
7005 | 4364 | ТСН | 1.17-1-29 | Полотенцесушитель хромированный, диаметр 25 мм, высота 330 мм | шт. | 15 | ++
7006 | 4366 | ТСН | 1.17-1-31 | Полотенцесушитель хромированный, м-образный, диаметр 20 мм, высота 500 мм | шт. | 13 | ++
7009 | 496 | ТСН | 1.1-1-1871 | Полотно дренажное, полиэтиленовое, профилированное, высота уступов 8 мм, толщина 0,6 мм, прочность на сжатие 250 мпа | м2 | 57 | ++
7010 | 498 | ТСН | 1.1-1-1873 | Полотно дренажное, полиэтиленовое, профилированное, с полиэтиленовой сеткой, высота уступов 8 мм, прочность на разрыв 600 н/60 мм, прочность на сжатие 70 мпа | м2 | 67 | ++
7011 | 497 | ТСН | 1.1-1-1872 | Полотно дренажное, полиэтиленовое, профилированное, с фильтрующим текстилем | м2 | 32 | ++
7012 | 387 | ТСН | 1.1-1-1605 | Полотно иглопробивное для дорожного строительства, ширина полотна 2,45 м | м2 | 401 | ++
7013 | 551 | ТСН | 1.1-1-2017 | Полотно нетканое геотекстильное иглопробивное термоскрепленное в массе, поверхностная плотность 100 г/м2 | м2 | 1 | ++
7014 | 552 | ТСН | 1.1-1-2019 | Полотно нетканое геотекстильное иглопробивное термоскрепленное в массе, поверхностная плотность 160 г/м2 | м2 | 22 | ++
7015 | 553 | ТСН | 1.1-1-2020 | Полотно нетканое геотекстильное иглопробивное термоскрепленное в массе, поверхностная плотность 250 г/м2 | м2 | 4 | ++
7016 | 554 | ТСН | 1.1-1-2021 | Полотно нетканое геотекстильное иглопробивное термоскрепленное в массе, поверхностная плотность 360 г/м2 | м2 | 20 | ++
7017 | 549 | ТСН | 1.1-1-2015 | Полотно нетканое геотекстильное иглопробивное термоскрепленное, поверхностная плотность 360 г/м2 | м2 | 11 | ++
7018 | 550 | ТСН | 1.1-1-2016 | Полотно нетканое геотекстильное иглопробивное термоскрепленное, поверхностная плотность 410 г/м2 | м2 | 6 | ++
7019 | 541 | ТСН | 1.1-1-2004 | Полотно нетканое геотекстильное иглопробивное, поверхностная плотность 160 г/м2 | м2 | 60 | ++
7020 | 542 | ТСН | 1.1-1-2005 | Полотно нетканое геотекстильное иглопробивное, поверхностная плотность 250 г/м2 | м2 | 152 | ++
7021 | 543 | ТСН | 1.1-1-2006 | Полотно нетканое геотекстильное иглопробивное, поверхностная плотность 330 г/м2 | м2 | 308 | ++
7022 | 544 | ТСН | 1.1-1-2007 | Полотно нетканое геотекстильное иглопробивное, поверхностная плотность 360 г/м2 | м2 | 75 | ++
7023 | 545 | ТСН | 1.1-1-2008 | Полотно нетканое геотекстильное иглопробивное, поверхностная плотность 450 г/м2 | м2 | 1 | ++
7024 | 546 | ТСН | 1.1-1-2010 | Полотно нетканое геотекстильное иглопробивное, поверхностная плотность 500 г/м2 | м2 | 231 | ++
7025 | 547 | ТСН | 1.1-1-2011 | Полотно нетканое геотекстильное иглопробивное, поверхностная плотность 600 г/м2 | м2 | 5 | ++
7026 | 548 | ТСН | 1.1-1-2012 | Полотно нетканое геотекстильное иглопробивное, поверхностная плотность 900 г/м2 | м2 | 26 | ++
7027 | 522 | ТСН | 1.1-1-1945 | Полотно нетканое, геотекстильное, иглопробивное, термоскрепленное, поверхностная плотность 550 г/м2 | м2 | 335 | ++
7028 | 908 | ТСН | 1.1-1-2815 | Полотно холстопрошивное | м2 | 9 | ++
7031 | 8854 | ТСН | 1.7-12-44 | Порог одноуровневый, алюминиевый, тип крепления открытый, с элементами крепежа, ширина 30 мм, высота 2,6 мм | м | 228 | ++
7032 | 8855 | ТСН | 1.7-12-45 | Порог разноуровневый, алюминиевый, допустимый уровень перепада 8 мм, тип крепления скрытый, с элементами крепежа, ширина 30 мм, высота 6 мм | м | 97 | ++
7035 | 1993 | ТСН | 1.1-1-937 | Порошок для кислотоупорной замазки | кг | 5 | ++
7038 | 519 | ТСН | 1.1-1-1939 | Портландцемент с комплексной добавкой, пластифицированный, расширяющийся, тонкодисперсный, прочность на сжатие 52,5/62,5 мпа, для приготовления ремонтных, монтажных и инъекционных растворов | кг | 1 | ++
7041 | 8556 | ТСН | 1.6-2-102 | Поручень из профиля марка мп, масса алюминия 5,01 кг, поверхность анодирования 2,06 м2 | м | 9 | ++
7042 | 8555 | ТСН | 1.6-2-101 | Поручень из профиля, масса алюминия 0,59 кг, поверхность анодирования 0,24 м2 | м | 2 | ++
7043 | 8850 | ТСН | 1.7-12-38 | Поручень круглый, основа - алюминиевый с-образный профиль, в защитно-декоративной оболочке пвх, диаметр 50 мм, длина 4 м | м | 13 | ++
7045 | 949 | ТСН | 1.1-1-290 | Поручни из пвх | м | 63 | ++
7046 | 9942 | ТСН | 1.9-12-76 | Поручни твердолиственных пород прирезанные, покрытые нитроцеллюлозным лаком, сечение 40х90 мм | м | 0 | ++
7047 | 9645 | ТСН | 1.9-12-77 | Поручни хвойных пород, покрытые нитроцеллюлозным лаком, сечение 90х40 мм | м | 1 | ++
7048 | 9943 | ТСН | 1.9-12-120 | Поручень из древесины твердых лиственных пород (дуб), сечение 70х70 мм | м | 0 | ++
7051 | 8123 | ТСН | 1.4-3-12 | Посадочный материал луковичных цветочных культур, нарциссы | шт. | 2 | ++
7052 | 8127 | ТСН | 1.4-3-17 | Посадочный материал луковичных цветочных культур, тюльпан | шт. | 7 | ++
7053 | 8159 | ТСН | 1.4-3-89 | Посадочный материал многолетних культур, рогоз широколистный, рогоз узколистный | шт. | 14 | ++
7054 | 8138 | ТСН | 1.4-3-56 | Посадочный материал многолетних цветочных культур, астильба | шт. | 108 | ++
7055 | 8137 | ТСН | 1.4-3-54 | Посадочный материал многолетних цветочных культур, астра | шт. | 14 | ++
7056 | 8139 | ТСН | 1.4-3-58 | Посадочный материал многолетних цветочных культур, бадан | шт. | 22 | ++
7057 | 8140 | ТСН | 1.4-3-59 | Посадочный материал многолетних цветочных культур, вероника | шт. | 1 | ++
7058 | 8142 | ТСН | 1.4-3-62 | Посадочный материал многолетних цветочных культур, гвоздика | шт. | 3 | ++
7059 | 8141 | ТСН | 1.4-3-61 | Посадочный материал многолетних цветочных культур, гейхера | шт. | 4 | ++
7060 | 8143 | ТСН | 1.4-3-64 | Посадочный материал многолетних цветочных культур, дельфиниум | шт. | 6 | ++
7061 | 8144 | ТСН | 1.4-3-66 | Посадочный материал многолетних цветочных культур, живучка | шт. | 9 | ++
7062 | 8145 | ТСН | 1.4-3-67 | Посадочный материал многолетних цветочных культур, зверобой | шт. | 1 | ++
7063 | 8146 | ТСН | 1.4-3-68 | Посадочный материал многолетних цветочных культур, ирис | шт. | 49 | ++
7064 | 8149 | ТСН | 1.4-3-70 | Посадочный материал многолетних цветочных культур, камнеломка | шт. | 6 | ++
7065 | 8147 | ТСН | 1.4-3-69 | Посадочный материал многолетних цветочных культур, колокольчик | шт. | 12 | ++
7066 | 8151 | ТСН | 1.4-3-73 | Посадочный материал многолетних цветочных культур, лаванда | шт. | 13 | ++
7067 | 8150 | ТСН | 1.4-3-72 | Посадочный материал многолетних цветочных культур, лилейник | шт. | 43 | ++
7068 | 8122 | ТСН | 1.4-3-11 | Посадочный материал многолетних цветочных культур, маргаритка | шт. | 5 | ++
7069 | 8152 | ТСН | 1.4-3-77 | Посадочный материал многолетних цветочных культур, монарда | шт. | 7 | ++
7070 | 8153 | ТСН | 1.4-3-80 | Посадочный материал многолетних цветочных культур, пион | шт. | 38 | ++
7071 | 8125 | ТСН | 1.4-3-15 | Посадочный материал многолетних цветочных культур, примула | шт. | 12 | ++
7072 | 8126 | ТСН | 1.4-3-16 | Посадочный материал многолетних цветочных культур, ромашка | шт. | 1 | ++
7073 | 8154 | ТСН | 1.4-3-82 | Посадочный материал многолетних цветочных культур, седум | шт. | 22 | ++
7074 | 8155 | ТСН | 1.4-3-83 | Посадочный материал многолетних цветочных культур, солидаго | шт. | 7 | ++
7075 | 8156 | ТСН | 1.4-3-84 | Посадочный материал многолетних цветочных культур, флокс | шт. | 68 | ++
7076 | 8157 | ТСН | 1.4-3-85 | Посадочный материал многолетних цветочных культур, хоста | шт. | 85 | ++
7077 | 8158 | ТСН | 1.4-3-87 | Посадочный материал многолетних цветочных культур, чистец | шт. | 2 | ++
7078 | 8121 | ТСН | 1.4-3-1 | Посадочный материал однолетних цветочных культур, агератум | шт. | 3 | ++
7079 | 8132 | ТСН | 1.4-3-4 | Посадочный материал однолетних цветочных культур, бегония | шт. | 9 | ++
7080 | 8129 | ТСН | 1.4-3-22 | Посадочный материал однолетних цветочных культур, вербена | шт. | 6 | ++
7081 | 8148 | ТСН | 1.4-3-7 | Посадочный материал однолетних цветочных культур, дельфиниум | шт. | 4 | ++
7082 | 8130 | ТСН | 1.4-3-28 | Посадочный материал однолетних цветочных культур, катарантус | шт. | 1 | ++
7083 | 8124 | ТСН | 1.4-3-13 | Посадочный материал однолетних цветочных культур, петуния | шт. | 2 | ++
7084 | 8133 | ТСН | 1.4-3-40 | Посадочный материал однолетних цветочных культур, рудбекия | шт. | 1 | ++
7085 | 8131 | ТСН | 1.4-3-39 | Посадочный материал однолетних цветочных культур, сальвия | шт. | 12 | ++
7086 | 8134 | ТСН | 1.4-3-44 | Посадочный материал однолетних цветочных культур, тагетис | шт. | 1 | ++
7087 | 8128 | ТСН | 1.4-3-18 | Посадочный материал однолетних цветочных культур, флокс | шт. | 7 | ++
7088 | 8135 | ТСН | 1.4-3-49 | Посадочный материал однолетних цветочных культур, цинерария | шт. | 4 | ++
7089 | 8136 | ТСН | 1.4-3-52 | Посадочный материал семян, фестука | шт. | 7 | ++
7092 | 6357 | ТСН | 1.21-5-699 | Пост управления, типа пке 112-2 уз, для установки в жилых домах | шт. | 5 | ++
7093 | 6356 | ТСН | 1.21-5-698 | Пост управления, типа пке 212-1 у3, для установки в жилых домах | шт. | 19 | ++
7094 | 6339 | ТСН | 1.21-5-677 | Пост управления, типа пке 212-2 уз, для установки в жилых домах | шт. | 13 | ++
7095 | 5822 | ТСН | 1.21-5-1109 | Пост управления, типа пке 212-3 у3, для установки в жилых домах | шт. | 5 | ++
7096 | 6291 | ТСН | 1.21-5-554 | Пост управления, типа пке 222-2 у2, для установки в жилых домах | шт. | 56 | ++
7097 | 5823 | ТСН | 1.21-5-1110 | Пост управления, типа пке 222-3 у2, для установки в жилых домах | шт. | 18 | ++
7098 | 6340 | ТСН | 1.21-5-678 | Пост управления, типа пке 712-2 уз, для установки в жилых домах | шт. | 2 | ++
7101 | 8564 | ТСН | 1.6-2-117 | Потолки панельные подвесные из алюминиевых профилей с защитно-декоративным покрытием, с перфорацией, анодированные, цвет суперхром | м2 | 61 | ++
7103 | 8561 | ТСН | 1.6-2-107 | Потолок реечный подвесной из алюминиевых профилей, ширина рейки 135 мм, без перфорации, окрашенный порошковой краской, цвет хром | м2 | 50 | ++
7104 | 8560 | ТСН | 1.6-2-106 | Потолок реечный подвесной из алюминиевых профилей, ширина рейки 150 мм, без перфорации, окрашенный порошковой краской, цвет белый | м2 | 286 | ++
7105 | 8562 | ТСН | 1.6-2-115 | Потолок реечный подвесной из алюминиевых профилей, ширина рейки 150 мм, с перфорацией, окрашенный порошковой краской, цвет белый | м2 | 37 | ++
7106 | 8563 | ТСН | 1.6-2-116 | Потолок реечный, подвесной, из алюминиевых профилей, с защитно-декоративным покрытием, ширина рейки 100 мм, с перфорацией, окрашенный порошковой эмалью | м2 | 19 | ++
7109 | 8174 | ТСН | 1.4-6-16 | Почвогрунт многокомпонентный искусственный без удобрений | м3 | 21 | ++
7110 | 8173 | ТСН | 1.4-6-15 | Почвогрунт многокомпонентный искусственный с органическими и минеральными удобрениями | м3 | 8 | ++
7113 | 1861 | ТСН | 1.1-1-616 | Праймер битумный на основе органических растворителей, нетвердеющий, адгезия полимерно-битумных лент к праймированной стали не менее 20 н/см, вязкость 17 с при +20°с, сухой остаток не менее 30%, для грунтовки изолируемых поверхностей перед укладкой наплавляемых или самоклеящихся кровельных и гидроизоляционных материалов | т | 1303 | ++
7114 | 602 | ТСН | 1.1-1-2123 | Праймер контактный по бетону, для ручного нанесения дорожной разметки холодным пластиком или полимерными лентами | кг | 13 | ++
7115 | 1914 | ТСН | 1.1-1-7345 | Праймер кровельный, гидроизоляционный и антикоррозионный, битумно-полимерный, на органическом растворителе с добавлением минеральных компонентов, отверждающийся, холодный, теплостойкость до +110°с, условная вязкость 20-90 с, гибкость на брусе при -30°с, массовая доля нелетучих веществ не менее 40%, температура эксплуатации от -30 до +30°с, для подготовки (огрунтовки) поверхностей, в т.ч. в дорожно-мостовом строительстве | т | 56 | ++
7118 | 2632 | ТСН | 1.12-5-1325 | Предохранители концевые термоусаживаемые полимерные, для гибких теплоизолированных труб, номинальные диаметры труб dn 40/75, 50/90 мм | 10 шт. | 13 | ++
7119 | 2633 | ТСН | 1.12-5-1326 | Предохранители концевые термоусаживаемые полимерные, для гибких теплоизолированных труб, номинальные диаметры труб dn 50/100, 63/110, 75/100, 75/125, 90/125, 90/145 мм | 10 шт. | 33 | ++
7120 | 6197 | ТСН | 1.21-5-342 | Предохранитель плавкий, номинальное напряжение 380 в, типа пн2-100 | шт. | 24 | ++
7121 | 6198 | ТСН | 1.21-5-343 | Предохранитель плавкий, номинальное напряжение 380 в, типа пн2-250 | шт. | 46 | ++
7122 | 6290 | ТСН | 1.21-5-553 | Предохранитель плавкий, номинальное напряжение 380 в, типа пн2-400 | шт. | 28 | ++
7125 | 7678 | ТСН | 1.26-1-87 | Преобразователь пьезоэлектрический, пэп 3-4, диапазон рабочих температур от -40 до +150°с, максимальное давление среды pn 6,3 мпа, максимальный диаметр труб dn 2000 мм | комплект | 4 | ++
7128 | 2642 | ТСН | 1.12-5-1364 | Пресс-фитинг стальной концевой под сварку, рабочая температура среды до +95°с, номинальное давление pn 1,0 мпа, номинальный диаметр dn 110 мм | компл. | 17 | ++
7129 | 2643 | ТСН | 1.12-5-1365 | Пресс-фитинг стальной концевой под сварку, рабочая температура среды до +95°с, номинальное давление pn 1,0 мпа, номинальный диаметр dn 125 мм | компл. | 5 | ++
7130 | 2644 | ТСН | 1.12-5-1366 | Пресс-фитинг стальной концевой под сварку, рабочая температура среды до +95°с, номинальное давление pn 1,0 мпа, номинальный диаметр dn 140 мм | компл. | 10 | ++
7131 | 2636 | ТСН | 1.12-5-1359 | Пресс-фитинг стальной концевой под сварку, рабочая температура среды до +95°с, номинальное давление pn 1,0 мпа, номинальный диаметр dn 40 мм | компл. | 4 | ++
7132 | 2638 | ТСН | 1.12-5-1360 | Пресс-фитинг стальной концевой под сварку, рабочая температура среды до +95°с, номинальное давление pn 1,0 мпа, номинальный диаметр dn 50 мм | компл. | 7 | ++
7133 | 2639 | ТСН | 1.12-5-1361 | Пресс-фитинг стальной концевой под сварку, рабочая температура среды до +95°с, номинальное давление pn 1,0 мпа, номинальный диаметр dn 63 мм | компл. | 7 | ++
7134 | 2640 | ТСН | 1.12-5-1362 | Пресс-фитинг стальной концевой под сварку, рабочая температура среды до +95°с, номинальное давление pn 1,0 мпа, номинальный диаметр dn 75 мм | компл. | 5 | ++
7135 | 2641 | ТСН | 1.12-5-1363 | Пресс-фитинг стальной концевой под сварку, рабочая температура среды до +95°с, номинальное давление pn 1,0 мпа, номинальный диаметр dn 90 мм | компл. | 10 | ++
7138 | 4283 | ТСН | 1.14-2-22 | Прибор приемно-контрольный охранно-пожарный, типа вэрс-пк1-01 (без акб). подключение одного шс, прием сигналов от пожарных и охранных извещателей; выдача извещений "пожар", "тревога", "неисправность" на реле пцн; управление звуковыми и световыми охранными оповещателями, управляется ключами touch memory, внешней кнопкой, кнопкой прибора, контроль целостности подключенного шс, линий управления оповещателями, линии считывателя ключей тм, время реакции на нарушение шлейфа 50/300/3000 мс, питание от сети 220 в или встроенного аккумулятора 12 в, 1,2 а.ч, выход на внешнюю нагрузку 12в до 0,7 а, степень защиты ip30, диапазон рабочих температур от -30 до +50°с, габаритные размеры 240х200х83,5 мм | шт. | 6 | ++
7139 | 4282 | ТСН | 1.14-2-21 | Прибор приемно-контрольный охранно-пожарный, типа ппкоп 0104059-1-1/01 (сигнал-вкп). подключение одного шс, выдача сигналов на выносные световые и звуковой оповещатели и встроенный индикатор, установка задержки включения звукового оповещателя, передача извещений на пцн о тревоге или пожаре, питание от сети 220 в или от резервного источника постоянного тока 12 в, обеспечение электропитания активных извещателей (напряжение 12 в, потребляемый ток не более 40 ма), диапазон рабочих температур от -30 до +50°с, габаритные размеры 151х71х157 мм | шт. | 6 | ++
7140 | 6670 | ТСН | 1.22-4-19 | Прибор сигнальный и световой, арматура сигнальная, типа al-22 (с неоновой лампой) | шт. | 24 | ++
7141 | 9574 | ТСН | 1.8-2-7 | Прибор фрамужный дистанционного открывания, жесткой конструкции (открыватель плоский фрамужный) | комплект | 3 | ++
7142 | 9573 | ТСН | 1.8-2-4 | Прибор фрамужный ручного открывания | шт. | 71 | ++
7145 | 1131 | ТСН | 1.1-1-3221 | Прижимы из нержавеющей стали для навесных вентилируемых фасадов, марка пу-1 | 100 шт. | 2 | ++
7148 | 5148 | ТСН | 1.18-7-54 | Пробка радиаторная, чугунная | шт. | 20 | ++
7151 | 6850 | ТСН | 1.23-13-188 | Провод для подвижного состава рельсового транспорта и троллейбусов, с медной жилой повышенной гибкости с резиновой изоляцией, в поливинилхлоридной холодостойкой оболочке, марка ппсрвм, напряжением 660 в, сечение жилы 300 мм2 | км | 1 | ++
7154 | 6825 | ТСН | 1.23-10-46 | Провод контактный медный для электрифицированных железных дорог, фасонный, марка мф, сечение 100 мм2 | км | 7 | ++
7155 | 6824 | ТСН | 1.23-10-45 | Провод контактный медный для электрифицированных железных дорог, фасонный, марка мф, сечение 85 мм2 | км | 5 | ++
7158 | 6841 | ТСН | 1.23-11-42 | Провод монтажный высоковольтный телевизионный, с многопроволочной медной жилой, с двухслойной изоляцией из фторопласта и поливинилхлоридного пластиката, марка пвмт-40, напряжение до 40000 в постоянного тока, сечение жилы 0,35 мм2 | км | 138 | ++
7159 | 6838 | ТСН | 1.23-11-3 | Провод монтажный с гибкой жилой из медной луженой проволоки с комбинированной волокнистой и поливинилхлоридной изоляцией, марка мгшв, напряжение 1000 в, число жил и сечение 1х0,35 мм2 | км | 16 | ++
7160 | 6840 | ТСН | 1.23-11-4 | Провод монтажный с гибкой жилой из медной луженой проволоки с комбинированной волокнистой и поливинилхлоридной изоляцией, марка мгшв, напряжение 1000 в, число жил и сечение 1х0,5 мм2 | км | 11 | ++
7161 | 6835 | ТСН | 1.23-11-22 | Провод монтажный с жилой из медных проволок с изоляцией из поливинилхлоридного пластиката, марка нвм, класс жилы 1, напряжение 600 в, число и сечение жил 1х0,35 мм2 | км | 2 | ++
7162 | 6839 | ТСН | 1.23-11-36 | Провод монтажный с жилой из медных проволок с изоляцией из поливинилхлоридного пластиката, марка нвм, класс жилы 3, напряжение 1000 в, число и сечение жил 1х1,5 мм2 | км | 7 | ++
7163 | 6836 | ТСН | 1.23-11-27 | Провод монтажный с жилой из медных проволок с изоляцией из поливинилхлоридного пластиката, марка нвм, класс жилы 3, напряжение 600 в, число и сечение жил 1х1 мм2 | км | 10 | ++
7164 | 6837 | ТСН | 1.23-11-29 | Провод монтажный с жилой из медных проволок с изоляцией из поливинилхлоридного пластиката, марка нвм, класс жилы 3, напряжение 600 в, число и сечение жил 1х2,5 мм2 | км | 103 | ++
7167 | 6820 | ТСН | 1.23-10-30 | Провод неизолированный медный гибкий для электрических установок и антенн, марка мг, сечение 10 мм2 | км | 29 | ++
7168 | 6821 | ТСН | 1.23-10-31 | Провод неизолированный медный гибкий для электрических установок и антенн, марка мг, сечение 16 мм2 | км | 3 | ++
7169 | 6818 | ТСН | 1.23-10-28 | Провод неизолированный медный гибкий для электрических установок и антенн, марка мг, сечение 4 мм2 | км | 38 | ++
7170 | 6819 | ТСН | 1.23-10-29 | Провод неизолированный медный гибкий для электрических установок и антенн, марка мг, сечение 6 мм2 | км | 3 | ++
7171 | 6822 | ТСН | 1.23-10-32 | Провод неизолированный медный гибкий для электрических установок, марка мг, сечение 25 мм2 | км | 3 | ++
7172 | 6823 | ТСН | 1.23-10-34 | Провод неизолированный медный гибкий для электрических установок, марка мг, сечение 50 мм2 | км | 7 | ++
7175 | 6901 | ТСН | 1.23-14-43 | Провод с резиновой изоляцией для радио и электроустановок, с медной гибкой жилой с резиновой изоляцией, в резиновой оболочке, марка рпш, напряжение 380 в, число жил и сечение 4х0,5 мм2 | км | 6 | ++
7176 | 6898 | ТСН | 1.23-14-15 | Провод с резиновой изоляцией для радио и электроустановок, с медной гибкой жилой с резиновой изоляцией, в резиновой оболочке, марка рпш, напряжение 660 в, число жил и сечение 3х6 мм2 | км | 1 | ++
7177 | 6899 | ТСН | 1.23-14-17 | Провод с резиновой изоляцией для радио и электроустановок, с медной гибкой жилой с резиновой изоляцией, в резиновой оболочке, марка рпш, напряжение 660 в, число жил и сечение 4х0,75 мм2 | км | 4 | ++
7178 | 6900 | ТСН | 1.23-14-18 | Провод с резиновой изоляцией для радио и электроустановок, с медной гибкой жилой с резиновой изоляцией, в резиновой оболочке, марка рпш, напряжение 660 в, число жил и сечение 4х1 мм2 | км | 2 | ++
7181 | 6826 | ТСН | 1.23-10-49 | Провод самонесущий изолированный без несущего элемента, с алюминиевыми токопроводящими жилами, с изоляцией из светостабилизированного сшитого пэ, марка сип-4, число жил и сечение 4х16 мм2 | км | 4 | ++
7182 | 6827 | ТСН | 1.23-10-51 | Провод самонесущий изолированный без несущего элемента, с алюминиевыми токопроводящими жилами, с изоляцией из светостабилизированного сшитого пэ, марка сип-4, число жил и сечение 4х25 мм2 | км | 2 | ++
7183 | 6833 | ТСН | 1.23-10-83 | Провод самонесущий изолированный с алюминиевыми жилами, с нулевой несущей жилой из алюминиевого сплава, с изоляцией из светостабилизированного сшитого полиэтилена, марка сип-2, число жил и сечение 3х16+1х25 мм2 | км | 8 | ++
7184 | 6828 | ТСН | 1.23-10-52 | Провод самонесущий изолированный с алюминиевыми жилами, с нулевой несущей жилой из алюминиевого сплава, с изоляцией из светостабилизированного сшитого полиэтилена, марка сип-2, число жил и сечение 3х25+1х54,6 мм2 | км | 4 | ++
7185 | 6829 | ТСН | 1.23-10-54 | Провод самонесущий изолированный с алюминиевыми жилами, с нулевой несущей жилой из алюминиевого сплава, с изоляцией из светостабилизированного сшитого полиэтилена, марка сип-2, число жил и сечение 3х25+1х54,6+2х16 мм2 | км | 1 | ++
7186 | 6830 | ТСН | 1.23-10-55 | Провод самонесущий изолированный с алюминиевыми жилами, с нулевой несущей жилой из алюминиевого сплава, с изоляцией из светостабилизированного сшитого полиэтилена, марка сип-2, число жил и сечение 3х35+1х54,6 мм2 | км | 36 | ++
7187 | 6831 | ТСН | 1.23-10-57 | Провод самонесущий изолированный с алюминиевыми жилами, с нулевой несущей жилой из алюминиевого сплава, с изоляцией из светостабилизированного сшитого полиэтилена, марка сип-2, число жил и сечение 3х35+1х54,6+2х16 мм2 | км | 10 | ++
7188 | 6832 | ТСН | 1.23-10-58 | Провод самонесущий изолированный с алюминиевыми жилами, с нулевой несущей жилой из алюминиевого сплава, с изоляцией из светостабилизированного сшитого полиэтилена, марка сип-2, число жил и сечение 3х50+1х54,6 хмм2 | км | 1 | ++
7191 | 6849 | ТСН | 1.23-13-145 | Провод силовой гибкий с изоляцией и оболочкой из кремнийорганической резины с оплеткой из стекловолокна, марка ркгм, напряжение 660 в, сечение жилы 1,5 мм2 | км | 6 | ++
7194 | 6915 | ТСН | 1.23-15-9 | Провод со скрученными жилами с поливинилхлоридной изоляцией и оболочкой, гибкий, марка пвс, на напряжение до 380 в для систем 380/660 в, число жил и сечение 2х0,75 мм2 | км | 8 | ++
7195 | 6906 | ТСН | 1.23-15-13 | Провод со скрученными жилами с поливинилхлоридной изоляцией и оболочкой, гибкий, марка пвс, на напряжение до 380 в для систем 380/660 в, число жил и сечение 2х0,75+1х0,75 мм2 | км | 1 | ++
7196 | 6903 | ТСН | 1.23-15-10 | Провод со скрученными жилами с поливинилхлоридной изоляцией и оболочкой, гибкий, марка пвс, на напряжение до 380 в для систем 380/660 в, число жил и сечение 2х1 мм2 | км | 46 | ++
7197 | 6904 | ТСН | 1.23-15-11 | Провод со скрученными жилами с поливинилхлоридной изоляцией и оболочкой, гибкий, марка пвс, на напряжение до 380 в для систем 380/660 в, число жил и сечение 2х1,5 мм2 | км | 80 | ++
7198 | 6905 | ТСН | 1.23-15-12 | Провод со скрученными жилами с поливинилхлоридной изоляцией и оболочкой, гибкий, марка пвс, на напряжение до 380 в для систем 380/660 в, число жил и сечение 2х2,5 мм2 | км | 2 | ++
7199 | 6907 | ТСН | 1.23-15-16 | Провод со скрученными жилами с поливинилхлоридной изоляцией и оболочкой, гибкий, марка пвс, на напряжение до 380 в для систем 380/660 в, число жил и сечение 3х0,75 мм2 | км | 59 | ++
7200 | 6908 | ТСН | 1.23-15-17 | Провод со скрученными жилами с поливинилхлоридной изоляцией и оболочкой, гибкий, марка пвс, на напряжение до 380 в для систем 380/660 в, число жил и сечение 3х1 мм2 | км | 6 | ++
7201 | 6909 | ТСН | 1.23-15-18 | Провод со скрученными жилами с поливинилхлоридной изоляцией и оболочкой, гибкий, марка пвс, на напряжение до 380 в для систем 380/660 в, число жил и сечение 3х1,5 мм2 | км | 180 | ++
7202 | 6914 | ТСН | 1.23-15-27 | Провод со скрученными жилами с поливинилхлоридной изоляцией и оболочкой, гибкий, марка пвс, на напряжение до 380 в для систем 380/660 в, число жил и сечение 3х2,5 мм2 | км | 12 | ++
7203 | 6910 | ТСН | 1.23-15-19 | Провод со скрученными жилами с поливинилхлоридной изоляцией и оболочкой, гибкий, марка пвс, на напряжение до 380 в для систем 380/660 в, число жил и сечение 4х1,5 мм2 | км | 13 | ++
7204 | 6912 | ТСН | 1.23-15-20 | Провод со скрученными жилами с поливинилхлоридной изоляцией и оболочкой, гибкий, марка пвс, на напряжение до 380 в для систем 380/660 в, число жил и сечение 4х2,5 мм2 | км | 1 | ++
7205 | 6913 | ТСН | 1.23-15-21 | Провод со скрученными жилами с поливинилхлоридной изоляцией и оболочкой, гибкий, марка пвс, на напряжение до 380 в для систем 380/660 в, число жил и сечение 5х1,5 мм2 | км | 7 | ++
7208 | 6842 | ТСН | 1.23-12-14 | Провод телефонный распределительный однопарный, с медными однопроволочными жилами с полиэтиленовой изоляцией, марка трп, медные, число жил и диаметр 2х0,4 мм | км | 6 | ++
7211 | 6843 | ТСН | 1.23-12-8 | Провод трансляционный с одной жилой из стальной оцинкованной проволоки с изоляцией из пвх пластиката, марка пвж, диаметр жилы 1,8 мм | км | 6 | ++
7214 | 6869 | ТСН | 1.23-13-237 | Провод установочный с медной жилой повышенной гибкости, с изоляцией из пвх пластиката пониженной пожароопасности, с пониженным дымо- и газовыделением, марка пугвнг(а)-ls, напряжение 450/750 в, число жил и сечение 1х0,5 мм2 | км | 17 | ++
7215 | 6870 | ТСН | 1.23-13-238 | Провод установочный с медной жилой повышенной гибкости, с изоляцией из пвх пластиката пониженной пожароопасности, с пониженным дымо- и газовыделением, марка пугвнг(а)-ls, напряжение 450/750 в, число жил и сечение 1х0,75 мм2 | км | 11 | ++
7216 | 6871 | ТСН | 1.23-13-239 | Провод установочный с медной жилой повышенной гибкости, с изоляцией из пвх пластиката пониженной пожароопасности, с пониженным дымо- и газовыделением, марка пугвнг(а)-ls, напряжение 450/750 в, число жил и сечение 1х1 мм2 | км | 64 | ++
7217 | 6872 | ТСН | 1.23-13-240 | Провод установочный с медной жилой повышенной гибкости, с изоляцией из пвх пластиката пониженной пожароопасности, с пониженным дымо- и газовыделением, марка пугвнг(а)-ls, напряжение 450/750 в, число жил и сечение 1х1,5 мм2 | км | 49 | ++
7218 | 6879 | ТСН | 1.23-13-249 | Провод установочный с медной жилой повышенной гибкости, с изоляцией из пвх пластиката пониженной пожароопасности, с пониженным дымо- и газовыделением, марка пугвнг(а)-ls, напряжение 450/750 в, число жил и сечение 1х10 мм2 | км | 47 | ++
7219 | 6878 | ТСН | 1.23-13-248 | Провод установочный с медной жилой повышенной гибкости, с изоляцией из пвх пластиката пониженной пожароопасности, с пониженным дымо- и газовыделением, марка пугвнг(а)-ls, напряжение 450/750 в, число жил и сечение 1х120 мм2 | км | 17 | ++
7220 | 6880 | ТСН | 1.23-13-250 | Провод установочный с медной жилой повышенной гибкости, с изоляцией из пвх пластиката пониженной пожароопасности, с пониженным дымо- и газовыделением, марка пугвнг(а)-ls, напряжение 450/750 в, число жил и сечение 1х16 мм2 | км | 30 | ++
7221 | 6873 | ТСН | 1.23-13-241 | Провод установочный с медной жилой повышенной гибкости, с изоляцией из пвх пластиката пониженной пожароопасности, с пониженным дымо- и газовыделением, марка пугвнг(а)-ls, напряжение 450/750 в, число жил и сечение 1х2,5 мм2 | км | 167 | ++
7222 | 6876 | ТСН | 1.23-13-244 | Провод установочный с медной жилой повышенной гибкости, с изоляцией из пвх пластиката пониженной пожароопасности, с пониженным дымо- и газовыделением, марка пугвнг(а)-ls, напряжение 450/750 в, число жил и сечение 1х25 мм2 | км | 112 | ++
7223 | 6874 | ТСН | 1.23-13-242 | Провод установочный с медной жилой повышенной гибкости, с изоляцией из пвх пластиката пониженной пожароопасности, с пониженным дымо- и газовыделением, марка пугвнг(а)-ls, напряжение 450/750 в, число жил и сечение 1х4 мм2 | км | 343 | ++
7224 | 6875 | ТСН | 1.23-13-243 | Провод установочный с медной жилой повышенной гибкости, с изоляцией из пвх пластиката пониженной пожароопасности, с пониженным дымо- и газовыделением, марка пугвнг(а)-ls, напряжение 450/750 в, число жил и сечение 1х6 мм2 | км | 154 | ++
7225 | 6877 | ТСН | 1.23-13-247 | Провод установочный с медной жилой повышенной гибкости, с изоляцией из пвх пластиката пониженной пожароопасности, с пониженным дымо- и газовыделением, марка пугвнг(а)-ls, напряжение 450/750 в, число жил и сечение 1х95 мм2 | км | 6 | ++
7226 | 6894 | ТСН | 1.23-13-91 | Провод установочный с медной жилой повышенной гибкости, с изоляцией из пвх пластиката, марка пугв, напряжение 450/750 в, число жил и сечение 1х0,5 мм2 | км | 1 | ++
7227 | 6895 | ТСН | 1.23-13-92 | Провод установочный с медной жилой повышенной гибкости, с изоляцией из пвх пластиката, марка пугв, напряжение 450/750 в, число жил и сечение 1х0,75 мм2 | км | 16 | ++
7228 | 6896 | ТСН | 1.23-13-93 | Провод установочный с медной жилой повышенной гибкости, с изоляцией из пвх пластиката, марка пугв, напряжение 450/750 в, число жил и сечение 1х1 мм2 | км | 66 | ++
7229 | 6882 | ТСН | 1.23-13-252 | Провод установочный с медной жилой повышенной гибкости, с изоляцией из пвх пластиката, марка пугв, напряжение 450/750 в, число жил и сечение 1х1,5 мм2 | км | 14 | ++
7230 | 6884 | ТСН | 1.23-13-254 | Провод установочный с медной жилой повышенной гибкости, с изоляцией из пвх пластиката, марка пугв, напряжение 450/750 в, число жил и сечение 1х10 мм2 | км | 26 | ++
7231 | 6853 | ТСН | 1.23-13-203 | Провод установочный с медной жилой повышенной гибкости, с изоляцией из пвх пластиката, марка пугв, напряжение 450/750 в, число жил и сечение 1х16 мм2 | км | 36 | ++
7232 | 6883 | ТСН | 1.23-13-253 | Провод установочный с медной жилой повышенной гибкости, с изоляцией из пвх пластиката, марка пугв, напряжение 450/750 в, число жил и сечение 1х2,5 мм2 | км | 55 | ++
7233 | 6885 | ТСН | 1.23-13-255 | Провод установочный с медной жилой повышенной гибкости, с изоляцией из пвх пластиката, марка пугв, напряжение 450/750 в, число жил и сечение 1х25 мм2 | км | 16 | ++
7234 | 6844 | ТСН | 1.23-13-102 | Провод установочный с медной жилой повышенной гибкости, с изоляцией из пвх пластиката, марка пугв, напряжение 450/750 в, число жил и сечение 1х35 мм2 | км | 1 | ++
7235 | 6845 | ТСН | 1.23-13-103 | Провод установочный с медной жилой повышенной гибкости, с изоляцией из пвх пластиката, марка пугв, напряжение 450/750 в, число жил и сечение 1х50 мм2 | км | 2 | ++
7236 | 6852 | ТСН | 1.23-13-202 | Провод установочный с медной жилой повышенной гибкости, с изоляцией из пвх пластиката, марка пугв, напряжение 450/750 в, число жил и сечение 1х6 мм2 | км | 209 | ++
7237 | 6846 | ТСН | 1.23-13-105 | Провод установочный с медной жилой повышенной гибкости, с изоляцией из пвх пластиката, марка пугв, напряжение 450/750 в, число жил и сечение 1х95 мм2 | км | 2 | ++
7238 | 6857 | ТСН | 1.23-13-213 | Провод установочный с медной жилой, с изоляцией из пвх пластиката пониженной пожароопасности, с пониженным дымо- и газовыделением, марка пувнг(а)-ls, напряжение 450/750 в, число жил и сечение 1х0,5 мм2 | км | 3 | ++
7239 | 6858 | ТСН | 1.23-13-215 | Провод установочный с медной жилой, с изоляцией из пвх пластиката пониженной пожароопасности, с пониженным дымо- и газовыделением, марка пувнг(а)-ls, напряжение 450/750 в, число жил и сечение 1х1 мм2 | км | 26 | ++
7240 | 6859 | ТСН | 1.23-13-216 | Провод установочный с медной жилой, с изоляцией из пвх пластиката пониженной пожароопасности, с пониженным дымо- и газовыделением, марка пувнг(а)-ls, напряжение 450/750 в, число жил и сечение 1х1,5 мм2 | км | 129 | ++
7241 | 6862 | ТСН | 1.23-13-219 | Провод установочный с медной жилой, с изоляцией из пвх пластиката пониженной пожароопасности, с пониженным дымо- и газовыделением, марка пувнг(а)-ls, напряжение 450/750 в, число жил и сечение 1х10 мм2 | км | 74 | ++
7242 | 6863 | ТСН | 1.23-13-220 | Провод установочный с медной жилой, с изоляцией из пвх пластиката пониженной пожароопасности, с пониженным дымо- и газовыделением, марка пувнг(а)-ls, напряжение 450/750 в, число жил и сечение 1х16 мм2 | км | 2 | ++
7243 | 6854 | ТСН | 1.23-13-208 | Провод установочный с медной жилой, с изоляцией из пвх пластиката пониженной пожароопасности, с пониженным дымо- и газовыделением, марка пувнг(а)-ls, напряжение 450/750 в, число жил и сечение 1х2,5 мм2 | км | 178 | ++
7244 | 6864 | ТСН | 1.23-13-221 | Провод установочный с медной жилой, с изоляцией из пвх пластиката пониженной пожароопасности, с пониженным дымо- и газовыделением, марка пувнг(а)-ls, напряжение 450/750 в, число жил и сечение 1х25 мм2 | км | 50 | ++
7245 | 6865 | ТСН | 1.23-13-222 | Провод установочный с медной жилой, с изоляцией из пвх пластиката пониженной пожароопасности, с пониженным дымо- и газовыделением, марка пувнг(а)-ls, напряжение 450/750 в, число жил и сечение 1х35 мм2 | км | 1 | ++
7246 | 6860 | ТСН | 1.23-13-217 | Провод установочный с медной жилой, с изоляцией из пвх пластиката пониженной пожароопасности, с пониженным дымо- и газовыделением, марка пувнг(а)-ls, напряжение 450/750 в, число жил и сечение 1х4 мм2 | км | 98 | ++
7247 | 6866 | ТСН | 1.23-13-223 | Провод установочный с медной жилой, с изоляцией из пвх пластиката пониженной пожароопасности, с пониженным дымо- и газовыделением, марка пувнг(а)-ls, напряжение 450/750 в, число жил и сечение 1х50 мм2 | км | 7 | ++
7248 | 6861 | ТСН | 1.23-13-218 | Провод установочный с медной жилой, с изоляцией из пвх пластиката пониженной пожароопасности, с пониженным дымо- и газовыделением, марка пувнг(а)-ls, напряжение 450/750 в, число жил и сечение 1х6 мм2 | км | 171 | ++
7249 | 6867 | ТСН | 1.23-13-224 | Провод установочный с медной жилой, с изоляцией из пвх пластиката пониженной пожароопасности, с пониженным дымо- и газовыделением, марка пувнг(а)-ls, напряжение 450/750 в, число жил и сечение 1х70 мм2 | км | 5 | ++
7250 | 6868 | ТСН | 1.23-13-225 | Провод установочный с медной жилой, с изоляцией из пвх пластиката пониженной пожароопасности, с пониженным дымо- и газовыделением, марка пувнг(а)-ls, напряжение 450/750 в, число жил и сечение 1х95 мм2 | км | 23 | ++
7251 | 6856 | ТСН | 1.23-13-210 | Провод установочный с медной жилой, с изоляцией из пвх пластиката пониженной пожароопасности, с пониженным дымо- и газовыделением, марка пугпнг(а)-hf, напряжение 450/750 в, число жил и сечение 1х6 мм2 | км | 28 | ++
7254 | 6886 | ТСН | 1.23-13-62 | Провод установочный с медной жилой, с изоляцией из пвх пластиката, марка пув, напряжение 450/750 в, число жил и сечение 1х0,75 мм2 | км | 2 | ++
7255 | 6887 | ТСН | 1.23-13-63 | Провод установочный с медной жилой, с изоляцией из пвх пластиката, марка пув, напряжение 450/750 в, число жил и сечение 1х1 мм2 | км | 6 | ++
7256 | 6888 | ТСН | 1.23-13-64 | Провод установочный с медной жилой, с изоляцией из пвх пластиката, марка пув, напряжение 450/750 в, число жил и сечение 1х1,5 мм2 | км | 25 | ++
7257 | 6891 | ТСН | 1.23-13-68 | Провод установочный с медной жилой, с изоляцией из пвх пластиката, марка пув, напряжение 450/750 в, число жил и сечение 1х10 мм2 | км | 1 | ++
7258 | 6892 | ТСН | 1.23-13-69 | Провод установочный с медной жилой, с изоляцией из пвх пластиката, марка пув, напряжение 450/750 в, число жил и сечение 1х16 мм2 | км | 5 | ++
7259 | 6851 | ТСН | 1.23-13-199 | Провод установочный с медной жилой, с изоляцией из пвх пластиката, марка пув, напряжение 450/750 в, число жил и сечение 1х185 мм2 | км | 5 | ++
7260 | 6889 | ТСН | 1.23-13-65 | Провод установочный с медной жилой, с изоляцией из пвх пластиката, марка пув, напряжение 450/750 в, число жил и сечение 1х2,5 мм2 | км | 38 | ++
7261 | 6890 | ТСН | 1.23-13-66 | Провод установочный с медной жилой, с изоляцией из пвх пластиката, марка пув, напряжение 450/750 в, число жил и сечение 1х4 мм2 | км | 24 | ++
7262 | 6881 | ТСН | 1.23-13-251 | Провод установочный с медной жилой, с изоляцией из пвх пластиката, марка пув, напряжение 450/750 в, число жил и сечение 1х6 мм2 | км | 8 | ++
7263 | 6893 | ТСН | 1.23-13-74 | Провод установочный с медной жилой, с изоляцией из пвх пластиката, марка пув, напряжение 450/750 в, число жил и сечение 1х95 мм2 | км | 2 | ++
7264 | 6855 | ТСН | 1.23-13-209 | Провод установочный с медной жилой, с изоляцией из пвх пластиката, марка пугв, напряжение 450/750 в, число жил и сечение 1х4 мм2 | км | 104 | ++
7267 | 6847 | ТСН | 1.23-13-113 | Провод установочный с медными жилами, с изоляцией и оболочкой из пвх пластиката, марка пувв, напряжение 450/750 в, число жил и сечение 3х1,5 мм2 | км | 5 | ++
7268 | 6848 | ТСН | 1.23-13-114 | Провод установочный с медными жилами, с изоляцией и оболочкой из пвх пластиката, марка пувв, напряжение 450/750 в, число жил и сечение 3х2,5 мм2 | км | 1 | ++
7269 | 6897 | ТСН | 1.23-13-94 | Провода силовые с медными жилами в поливинилхлоридной изоляции, марка пв3, номинальное напряжение до 450 в, число жил и сечение 1х1,5 мм2 | км | 12 | ++
7272 | 1192 | ТСН | 1.1-1-337 | Проволока (катанка) стальная общего назначения, из стали углеродистой обыкновенного качества, кипящей и полуспокойной, диаметр 5 мм | т | 7 | ++
7273 | 1194 | ТСН | 1.1-1-338 | Проволока (катанка) стальная общего назначения, из стали углеродистой обыкновенного качества, кипящей и полуспокойной, диаметр от 5,5 до 6,5 мм | т | 2 | ++
7274 | 1198 | ТСН | 1.1-1-339 | Проволока (катанка) стальная общего назначения, из стали углеродистой обыкновенного качества, кипящей и полуспокойной, диаметр от 7 до 9 мм | т | 2 | ++
7275 | 1199 | ТСН | 1.1-1-340 | Проволока (катанка) стальная общего назначения, из стали углеродистой обыкновенного качества, спокойной, диаметр 5 мм | т | 8 | ++
7276 | 1200 | ТСН | 1.1-1-341 | Проволока (катанка) стальная общего назначения, из стали углеродистой обыкновенного качества, спокойной, диаметр от 5,5 до 6,5 мм | т | 3 | ++
7277 | 1201 | ТСН | 1.1-1-342 | Проволока (катанка) стальная общего назначения, из стали углеродистой обыкновенного качества, спокойной, диаметр от 7 до 9 мм | т | 10 | ++
7278 | 1994 | ТСН | 1.1-1-949 | Проволока биметаллическая сталемедная, типа бсм-1 | т | 24 | ++
7279 | 1995 | ТСН | 1.1-1-953 | Проволока медная, толщина от 1,0 до 1,5 мм | т | 1 | ++
7280 | 1996 | ТСН | 1.1-1-954 | Проволока медная, электротехническая мягкая, толщина от 1,5 до 4 мм | т | 16 | ++
7283 | 1997 | ТСН | 1.1-1-955 | Проволока стальная вязальная | т | 99 | ++
7284 | 1998 | ТСН | 1.1-1-956 | Проволока стальная кровельная светлая | т | 1 | ++
7285 | 2003 | ТСН | 1.1-1-966 | Проволока стальная низкоуглеродистая общего назначения оцинкованная, диаметр 1,1 мм | т | 14 | ++
7286 | 2004 | ТСН | 1.1-1-967 | Проволока стальная низкоуглеродистая общего назначения оцинкованная, диаметр от 1,6 до 3,0 мм | т | 69 | ++
7287 | 2005 | ТСН | 1.1-1-968 | Проволока стальная низкоуглеродистая общего назначения оцинкованная, диаметр от 4,0 до 10,0 мм | т | 30 | ++
7288 | 1999 | ТСН | 1.1-1-961 | Проволока стальная низкоуглеродистая общего назначения, диаметр 0,55 мм | т | 9 | ++
7289 | 2000 | ТСН | 1.1-1-962 | Проволока стальная низкоуглеродистая общего назначения, диаметр 1,1 мм | т | 8 | ++
7290 | 2001 | ТСН | 1.1-1-963 | Проволока стальная низкоуглеродистая общего назначения, диаметр от 1,6 до 3,0 мм | т | 18 | ++
7291 | 2002 | ТСН | 1.1-1-964 | Проволока стальная низкоуглеродистая общего назначения, диаметр от 4 до 10 мм | т | 31 | ++
7294 | 2006 | ТСН | 1.1-1-969 | Проволока электродная порошковая для дуговой сварки | т | 3 | ++
7297 | 8465 | ТСН | 1.6-1-169 | Прогоны из гнутых профилей, пролет 6 м | т | 1 | ++
7298 | 8464 | ТСН | 1.6-1-168 | Прогоны из горячекатаных швеллеров и двутавров, пролет 6 м | т | 3 | ++
7301 | 582 | ТСН | 1.1-1-2081 | Прокат для шпунтовых свай корытного типа (шпунт л5-ум) | т | 23 | ++
7302 | 54 | ТСН | 1.1-1-1105 | Прокат листовой из стали с235, с245 для строительных стальных конструкций, толщина более 3 мм | т | 330 | ++
7303 | 55 | ТСН | 1.1-1-1106 | Прокат листовой из стали с255 для строительных стальных конструкций, толщина более 3 мм | т | 100 | ++
7304 | 52 | ТСН | 1.1-1-1103 | Прокат листовой, из стали углеродистой обыкновенного качества, полуспокойной, толщина более 4 мм | т | 76 | ++
7305 | 57 | ТСН | 1.1-1-1108 | Прокат листовой, из стали углеродистой обыкновенного качества, полуспокойной, толщина до 4 мм | т | 1 | ++
7306 | 53 | ТСН | 1.1-1-1104 | Прокат листовой, из стали углеродистой обыкновенного качества, спокойной, толщина более 4 мм | т | 109 | ++
7307 | 58 | ТСН | 1.1-1-1109 | Прокат листовой, из стали углеродистой обыкновенного качества, спокойной, толщина до 4 мм | т | 23 | ++
7308 | 51 | ТСН | 1.1-1-1102 | Прокат листовой, толщина более 4 мм, из стали углеродистой обыкновенного качества, кипящей | т | 110 | ++
7309 | 56 | ТСН | 1.1-1-1107 | Прокат листовой, толщина до 4 мм, из стали углеродистой обыкновенного качества, кипящей | т | 15 | ++
7310 | 1218 | ТСН | 1.1-1-3486 | Прокат стальной круглый горячекатаный, марка стали ст3пс, диаметр 60 мм | т | 1 | ++
7311 | 1220 | ТСН | 1.1-1-3488 | Прокат стальной листовой горячекатаный, марка стали ст3пс, толщина 20 мм | т | 37 | ++
7312 | 1222 | ТСН | 1.1-1-3490 | Прокат стальной листовой горячекатаный, марка стали ст3пс, толщина 4 мм | т | 49 | ++
7313 | 90 | ТСН | 1.1-1-1151 | Прокат широкополосный универсальный из стали углеродистой обыкновенного качества, полуспокойной, толщина от 6 до 60 мм | т | 10 | ++
7314 | 91 | ТСН | 1.1-1-1152 | Прокат широкополосный универсальный из стали углеродистой обыкновенного качества, спокойной, толщина от 6 до 60 мм | т | 87 | ++
7315 | 89 | ТСН | 1.1-1-1150 | Прокат широкополосный универсальный, толщина 6-60 мм, из стали углеродистой обыкновенного качества, кипящей | т | 8 | ++
7318 | 5109 | ТСН | 1.18-7-1 | Прокладка паронитовая, уплотнительная, толщина от 0,5 до 2,5 мм | кг | 25 | ++
7319 | 3585 | ТСН | 1.12-9-174 | Прокладка резиновая уплотнительная фланцевая, внутренний диаметр 100 мм | шт. | 49 | ++
7320 | 3586 | ТСН | 1.12-9-175 | Прокладка резиновая уплотнительная фланцевая, внутренний диаметр 150 мм | шт. | 22 | ++
7321 | 3587 | ТСН | 1.12-9-176 | Прокладка резиновая уплотнительная фланцевая, внутренний диаметр 200 мм | шт. | 38 | ++
7322 | 3583 | ТСН | 1.12-9-172 | Прокладка резиновая уплотнительная фланцевая, внутренний диаметр 50 мм | шт. | 13 | ++
7323 | 3584 | ТСН | 1.12-9-173 | Прокладка резиновая уплотнительная фланцевая, внутренний диаметр 80 мм | шт. | 9 | ++
7324 | 993 | ТСН | 1.1-1-3010 | Прокладка резиновая, уплотнительная, для оборудования предприятий водопроводно-канализационного хозяйства, внутренний диаметр от 15 до 20 мм | шт. | 10 | ++
7325 | 1161 | ТСН | 1.1-1-3267 | Прокладка уплотнительная, пенополиуретановая, подкровельная | м | 10 | ++
7326 | 434 | ТСН | 1.1-1-1708 | Прокладки из вспененного полиэтилена уплотнительные и теплоизоляционные сплошного сечения, наружный диаметр 15 мм | м | 8 | ++
7327 | 2010 | ТСН | 1.1-1-981 | Прокладки из вспененного полиэтилена уплотнительные и теплоизоляционные сплошного сечения, наружный диаметр от 23 до 35 мм | м | 277 | ++
7328 | 2011 | ТСН | 1.1-1-982 | Прокладки из вспененного полиэтилена уплотнительные и теплоизоляционные сплошного сечения, наружный диаметр от 35 до 45 мм | м | 137 | ++
7329 | 2012 | ТСН | 1.1-1-983 | Прокладки из вспененного полиэтилена уплотнительные и теплоизоляционные сплошного сечения, наружный диаметр от 45 до 55 мм | м | 363 | ++
7330 | 516 | ТСН | 1.1-1-1922 | Прокладки из литой резины профильные | т | 15 | ++
7331 | 612 | ТСН | 1.1-1-2149 | Прокладки паронитовые для кронштейнов | 100 компл. | 61 | ++
7332 | 1629 | ТСН | 1.1-1-4340 | Прокладки паронитовые, для навесных вентилируемых фасадов, габаритные размеры 138х40х2 мм | 100 шт. | 23 | ++
7333 | 1627 | ТСН | 1.1-1-4339 | Прокладки паронитовые, для навесных вентилируемых фасадов, габаритные размеры 150х90х2 мм | 100 шт. | 23 | ++
7334 | 1625 | ТСН | 1.1-1-4337 | Прокладки паронитовые, для навесных вентилируемых фасадов, габаритные размеры 77,5х50х2 мм | 100 шт. | 7 | ++
7335 | 1626 | ТСН | 1.1-1-4338 | Прокладки паронитовые, для навесных вентилируемых фасадов, габаритные размеры 90х40х2 мм | 100 шт. | 115 | ++
7336 | 1496 | ТСН | 1.1-1-4036 | Прокладки резиновые подрельсовые под подкладки | шт. | 6 | ++
7337 | 2008 | ТСН | 1.1-1-978 | Прокладки резиновые пористые уплотняющие (гернит), круглого сечения, диаметр 40 мм | кг | 133 | ++
7338 | 1378 | ТСН | 1.1-1-3791 | Прокладки резиновые уплотнительные для профилей алюминиевых, ширина 13,5 мм | м | 87 | ++
7339 | 1379 | ТСН | 1.1-1-3792 | Прокладки резиновые уплотнительные для профилей алюминиевых, ширина 60 мм | м | 103 | ++
7340 | 2007 | ТСН | 1.1-1-977 | Прокладки резиновые, пористые, уплотняющие | кг | 119 | ++
7341 | 2009 | ТСН | 1.1-1-979 | Прокладки резиновые, уплотнительные, диаметр 30-40 мм, марка 7057-3 | т | 16 | ++
7342 | 762 | ТСН | 1.1-1-2476 | Прокладки резиновые, уплотнительные, п-образные | т | 6 | ++
7343 | 1310 | ТСН | 1.1-1-3649 | Прокладки теплоизоляционные из стеклянного штапельного волокна | м2 | 12 | ++
7344 | 1452 | ТСН | 1.1-1-3904 | Прокладки уплотнительные пенополиэтиленовые самоклеящиеся для монтажа стеклопакетов, ширина 8 мм, толщина 2 мм | м | 1 | ++
7347 | 2015 | ТСН | 1.1-1-987 | Пропан-бутан, газообразный | м3 | 171 | ++
7348 | 847 | ТСН | 1.1-1-2613 | Пропан-бутан, сжиженный газ | кг | 24 | ++
7351 | 488 | ТСН | 1.1-1-1855 | Пропитка на водной основе с водоотталкивающими соединениями кремниевой кислоты, концентрированная, гидрофобизирующая, проникающая, плотность 1,15 кг/л, паропроницаемость более 90%, водородный показатель рн 11, для устройства гидроизоляции во влажных кладках, дополнительной инъекционной отсечной гидроизоляции против обратностороннего воздействия влаги, укрепления поверхности до 5 мпа, повышения химической стойкости за счет силикатизации, улучшения адгезии гидроизоляционной системы | кг | 9 | ++
7352 | 487 | ТСН | 1.1-1-1854 | Пропитка силиконовая на водной основе, гидрофобизирующая, проникающая, экологически чистая, уф-, атмосферо-, щелочестойкая, бесцветная, механизированного и ручного нанесения, содержание алкилалкоксисилоксана 10%, водородный показатель рн 7, для гидрофобизации пористых минеральных оснований, кладки из силикатного и керамического кирпича, природного камня, минеральных штукатурок, легких бетонов, обработки покрытий на основе минеральных красок | л | 10 | ++
7353 | 2026 | ТСН | 1.1-2-208 | Пропитка-порозаполнитель, на водной основе, концентрированная, защитная, укрепляющая, водородный показатель рн 8, для предварительной обработки и базовой защиты поверхностей из натурального камня, кирпича, бетона | л | 10 | ++
7356 | 8648 | ТСН | 1.7-1-129 | Проставка межэтажного профиля т-образная из оцинкованной стали с полимерным покрытием, для навесных вентилируемых фасадов, толщина 1,2 мм, сечение 51х40,8 мм, длина 290 мм | шт. | 11 | ++
7359 | 1227 | ТСН | 1.1-1-3498 | Профили декоративные (карнизы, плинтусы) из экструдированного полистирола, белые, размеры более 70 мм | м | 64 | ++
7360 | 1225 | ТСН | 1.1-1-3496 | Профили декоративные (карнизы, плинтусы) из экструдированного полистирола, белые, размеры от 20 до 40 мм | м | 24 | ++
7361 | 1226 | ТСН | 1.1-1-3497 | Профили декоративные (карнизы, плинтусы) из экструдированного полистирола, белые, размеры от 40 до 70 мм | м | 140 | ++
7362 | 1353 | ТСН | 1.1-1-3741 | Профили из нержавеющей стали квадратного сечения трубчатые, размер стороны 20 мм, толщина стенки 2 мм | м | 3 | ++
7363 | 1354 | ТСН | 1.1-1-3742 | Профили из нержавеющей стали прямоугольного сечения трубчатые, размер 60х40 мм, толщина стенки 3 мм | м | 5 | ++
7364 | 1386 | ТСН | 1.1-1-3800 | Профили поликарбонатные торцевые для сотового поликарбоната толщиной 10 мм | м | 12 | ++
7365 | 1387 | ТСН | 1.1-1-3801 | Профили поликарбонатные торцевые для сотового поликарбоната толщиной 16 мм | м | 36 | ++
7366 | 1388 | ТСН | 1.1-1-3802 | Профили поликарбонатные торцевые для сотового поликарбоната толщиной 25 мм | м | 1 | ++
7367 | 1385 | ТСН | 1.1-1-3799 | Профили поликарбонатные торцевые для сотового поликарбоната толщиной 8 мм | м | 23 | ++
7368 | 1316 | ТСН | 1.1-1-3660 | Профили резиновые, боковые для рельсов типа т62, р65 | м | 1 | ++
7369 | 1142 | ТСН | 1.1-1-3235 | Профили стальные оцинкованные листовые гнутые для сталебетонных перекрытий, типа скн50z-600, толщина 0,7 мм | м2 | 1 | ++
7370 | 1143 | ТСН | 1.1-1-3236 | Профили стальные оцинкованные листовые гнутые для сталебетонных перекрытий, типа скн50z-600, толщина 0,8 мм | м2 | 23 | ++
7371 | 1144 | ТСН | 1.1-1-3243 | Профили стальные оцинкованные листовые гнутые для сталебетонных перекрытий, типа скн90z-1000, толщина 1,0 мм | м2 | 4 | ++
7372 | 598 | ТСН | 1.1-1-2119 | Профили стальные оцинкованные с лакокрасочным покрытием, с трапециевидной формой гофра, для настилов и стеновых ограждений, высота 35 мм, монтажная ширина 1060 мм, толщина 0,7 мм, типа нс35-1060-0,7 | м2 | 3 | ++
7373 | 597 | ТСН | 1.1-1-2117 | Профили стальные оцинкованные с лакокрасочным покрытием, с трапециевидной формой гофра, для стеновых ограждений, высота 8 мм, монтажная ширина 1200 мм, толщина 0,7 мм, типа с8-1200-0,7 | м2 | 3 | ++
7374 | 639 | ТСН | 1.1-1-2200 | Профили стальные оцинкованные с полимерным покрытием (металлопласт), размер 1250х2000 мм, толщина 0,55 мм | м2 | 38 | ++
7375 | 596 | ТСН | 1.1-1-2116 | Профили стальные оцинкованные с трапециевидной формой гофра, для настилов, высота 60 мм, монтажная ширина 902 мм, толщина 1,0 мм, типа н60-902-1,0 | м2 | 5 | ++
7376 | 594 | ТСН | 1.1-1-2110 | Профили стальные оцинкованные, с трапециевидной формой гофра, для настилов и стеновых ограждений, высота 35 мм, монтажная ширина 1060 мм, толщина 0,7 мм, типа нс35-1060-0,7 | м2 | 3 | ++
7377 | 595 | ТСН | 1.1-1-2115 | Профили стальные оцинкованные, с трапециевидной формой гофра, для настилов, высота 60 мм, монтажная ширина 902 мм, толщина 0,9 мм, типа н60-902-0,9 | м2 | 2 | ++
7378 | 1662 | ТСН | 1.1-1-4387 | Профили стальные оцинкованные, с трапециевидной формой гофра, для настилов, высота 75 мм, монтажная ширина 750(800) мм, толщина 0,9 мм, типа н75-750(800)-0,9 | м2 | 1 | ++
7379 | 593 | ТСН | 1.1-1-2108 | Профили стальные оцинкованные, с трапециевидной формой гофра, для стеновых ограждений, высота 8 мм, монтажная ширина 1200 мм, толщина 0,7 мм, типа с8-1200-0,7 | м2 | 4 | ++
7380 | 600 | ТСН | 1.1-1-2120 | Профили стальные с лакокрасочным покрытием, с трапециевидной формой гофра, для настилов и стеновых ограждений, высота 35 мм, монтажная ширина 1060 мм, толщина 0,8 мм, типа нс35-1060-0,8 | м2 | 1 | ++
7381 | 601 | ТСН | 1.1-1-2122 | Профили стальные с лакокрасочным покрытием, с трапециевидной формой гофра, для настилов, высота 60 мм, монтажная ширина 902 мм, толщина 0,8 мм, типа н60-902-0,8 | м2 | 20 | ++
7384 | 665 | ТСН | 1.1-1-2267 | Профили стальные электросварные квадратного сечения трубчатые, размер стороны 10 мм, толщина стенки 1 мм | т | 3 | ++
7385 | 680 | ТСН | 1.1-1-2286 | Профили стальные электросварные квадратного сечения трубчатые, размер стороны 100 мм, толщина стенки от 3 до 6 мм | т | 69 | ++
7386 | 681 | ТСН | 1.1-1-2287 | Профили стальные электросварные квадратного сечения трубчатые, размер стороны 120 мм, толщина стенки от 3 до 6 мм | т | 3 | ++
7387 | 682 | ТСН | 1.1-1-2288 | Профили стальные электросварные квадратного сечения трубчатые, размер стороны 140 мм, толщина стенки от 4 до 7 мм | т | 3 | ++
7388 | 666 | ТСН | 1.1-1-2268 | Профили стальные электросварные квадратного сечения трубчатые, размер стороны 15 мм, толщина стенки 1 мм | т | 1 | ++
7389 | 667 | ТСН | 1.1-1-2269 | Профили стальные электросварные квадратного сечения трубчатые, размер стороны 15 мм, толщина стенки 1,5 мм | т | 7 | ++
7390 | 683 | ТСН | 1.1-1-2289 | Профили стальные электросварные квадратного сечения трубчатые, размер стороны 150 мм, толщина стенки от 4 до 8 мм | т | 1 | ++
7391 | 685 | ТСН | 1.1-1-2290 | Профили стальные электросварные квадратного сечения трубчатые, размер стороны 160 мм, толщина стенки от 4 до 8 мм | т | 19 | ++
7392 | 686 | ТСН | 1.1-1-2291 | Профили стальные электросварные квадратного сечения трубчатые, размер стороны 180 мм, толщина стенки от 5 до 10 мм | т | 1 | ++
7393 | 669 | ТСН | 1.1-1-2270 | Профили стальные электросварные квадратного сечения трубчатые, размер стороны 20 мм, толщина стенки 1 мм | т | 1 | ++
7394 | 670 | ТСН | 1.1-1-2271 | Профили стальные электросварные квадратного сечения трубчатые, размер стороны 20 мм, толщина стенки 1,5 мм | т | 2 | ++
7395 | 671 | ТСН | 1.1-1-2272 | Профили стальные электросварные квадратного сечения трубчатые, размер стороны 20 мм, толщина стенки 2 мм | т | 15 | ++
7396 | 672 | ТСН | 1.1-1-2275 | Профили стальные электросварные квадратного сечения трубчатые, размер стороны 25 мм, толщина стенки 2 мм | т | 10 | ++
7397 | 673 | ТСН | 1.1-1-2277 | Профили стальные электросварные квадратного сечения трубчатые, размер стороны 30 мм, толщина стенки 3,0 мм | т | 3 | ++
7398 | 651 | ТСН | 1.1-1-2228 | Профили стальные электросварные квадратного сечения трубчатые, размер стороны 40 мм, толщина стенки 2 мм | т | 1 | ++
7399 | 674 | ТСН | 1.1-1-2278 | Профили стальные электросварные квадратного сечения трубчатые, размер стороны 40 мм, толщина стенки 2,5 мм | т | 9 | ++
7400 | 675 | ТСН | 1.1-1-2279 | Профили стальные электросварные квадратного сечения трубчатые, размер стороны 40 мм, толщина стенки 3 мм | т | 10 | ++
7401 | 1215 | ТСН | 1.1-1-3480 | Профили стальные электросварные квадратного сечения трубчатые, размер стороны 40 мм, толщина стенки 4 мм | т | 20 | ++
7402 | 676 | ТСН | 1.1-1-2280 | Профили стальные электросварные квадратного сечения трубчатые, размер стороны 50 мм, толщина стенки 2 мм | т | 3 | ++
7403 | 677 | ТСН | 1.1-1-2282 | Профили стальные электросварные квадратного сечения трубчатые, размер стороны 50 мм, толщина стенки 3 мм | т | 57 | ++
7404 | 678 | ТСН | 1.1-1-2283 | Профили стальные электросварные квадратного сечения трубчатые, размер стороны 60 мм, толщина стенки 2 мм | т | 4 | ++
7405 | 1216 | ТСН | 1.1-1-3481 | Профили стальные электросварные квадратного сечения трубчатые, размер стороны 60 мм, толщина стенки 3 мм | т | 10 | ++
7406 | 679 | ТСН | 1.1-1-2285 | Профили стальные электросварные квадратного сечения трубчатые, размер стороны 80 мм, толщина стенки от 3 до 6 мм | т | 41 | ++
7407 | 707 | ТСН | 1.1-1-2369 | Профили стальные электросварные прямоугольного сечения трубчатые, размер 100х50 мм, толщина стенки от 4 до 6 мм | т | 3 | ++
7408 | 709 | ТСН | 1.1-1-2370 | Профили стальные электросварные прямоугольного сечения трубчатые, размер 140х60 мм, толщина стенки от 3 до 6 мм | т | 4 | ++
7409 | 710 | ТСН | 1.1-1-2371 | Профили стальные электросварные прямоугольного сечения трубчатые, размер 200х100 мм, толщина стенки от 4 до 8 мм | т | 7 | ++
7410 | 687 | ТСН | 1.1-1-2296 | Профили стальные электросварные прямоугольного сечения трубчатые, размер 20х30 мм, толщина стенки 1,0 мм | т | 2 | ++
7411 | 688 | ТСН | 1.1-1-2300 | Профили стальные электросварные прямоугольного сечения трубчатые, размер 20х30 мм, толщина стенки 2,2 мм | т | 5 | ++
7412 | 689 | ТСН | 1.1-1-2301 | Профили стальные электросварные прямоугольного сечения трубчатые, размер 20х40 мм, толщина стенки 1,5 мм | т | 2 | ++
7413 | 690 | ТСН | 1.1-1-2303 | Профили стальные электросварные прямоугольного сечения трубчатые, размер 20х40 мм, толщина стенки 2,0 мм | т | 10 | ++
7414 | 691 | ТСН | 1.1-1-2304 | Профили стальные электросварные прямоугольного сечения трубчатые, размер 20х40 мм, толщина стенки 2,2 мм | т | 2 | ++
7415 | 711 | ТСН | 1.1-1-2372 | Профили стальные электросварные прямоугольного сечения трубчатые, размер 240х160 мм, толщина стенки от 6 до 12 мм | т | 2 | ++
7416 | 692 | ТСН | 1.1-1-2316 | Профили стальные электросварные прямоугольного сечения трубчатые, размер 25х40 мм, толщина стенки 2,0 мм | т | 1 | ++
7417 | 693 | ТСН | 1.1-1-2318 | Профили стальные электросварные прямоугольного сечения трубчатые, размер 25х40 мм, толщина стенки 2,5 мм | т | 2 | ++
7418 | 695 | ТСН | 1.1-1-2320 | Профили стальные электросварные прямоугольного сечения трубчатые, размер 25х50 мм, толщина стенки 2,0 мм | т | 5 | ++
7419 | 696 | ТСН | 1.1-1-2333 | Профили стальные электросварные прямоугольного сечения трубчатые, размер 30х40 мм, толщина стенки 3,0 мм | т | 1 | ++
7420 | 697 | ТСН | 1.1-1-2336 | Профили стальные электросварные прямоугольного сечения трубчатые, размер 30х50 мм, толщина стенки 2,5 мм | т | 5 | ++
7421 | 698 | ТСН | 1.1-1-2338 | Профили стальные электросварные прямоугольного сечения трубчатые, размер 30х60 мм, толщина стенки 2,0 мм | т | 1 | ++
7422 | 699 | ТСН | 1.1-1-2340 | Профили стальные электросварные прямоугольного сечения трубчатые, размер 30х60 мм, толщина стенки 3,0 мм | т | 2 | ++
7423 | 700 | ТСН | 1.1-1-2345 | Профили стальные электросварные прямоугольного сечения трубчатые, размер 40х50 мм, толщина стенки 3,0 мм | т | 1 | ++
7424 | 701 | ТСН | 1.1-1-2347 | Профили стальные электросварные прямоугольного сечения трубчатые, размер 40х60 мм, толщина стенки 2,0 мм | т | 3 | ++
7425 | 702 | ТСН | 1.1-1-2349 | Профили стальные электросварные прямоугольного сечения трубчатые, размер 40х60 мм, толщина стенки 3,0 мм | т | 6 | ++
7426 | 703 | ТСН | 1.1-1-2350 | Профили стальные электросварные прямоугольного сечения трубчатые, размер 40х60 мм, толщина стенки 3,5 мм | т | 4 | ++
7427 | 704 | ТСН | 1.1-1-2352 | Профили стальные электросварные прямоугольного сечения трубчатые, размер 40х70 мм, толщина стенки 2,5 мм | т | 3 | ++
7428 | 705 | ТСН | 1.1-1-2359 | Профили стальные электросварные прямоугольного сечения трубчатые, размер 50х60 мм, толщина стенки 2,5 мм | т | 2 | ++
7431 | 8720 | ТСН | 1.7-1-215 | Профиль dt-образный из алюминия, для навесных вентилируемых фасадов, сечение 100x100 мм | м | 1 | ++
7432 | 8719 | ТСН | 1.7-1-214 | Профиль dt-образный из алюминия, для навесных вентилируемых фасадов, сечение 120x79 мм | м | 5 | ++
7433 | 8721 | ТСН | 1.7-1-216 | Профиль h-образный из алюминия, для навесных вентилируемых фасадов, сечение 120x79 мм | м | 5 | ++
7434 | 8722 | ТСН | 1.7-1-217 | Профиль h-образный из алюминия, для навесных вентилируемых фасадов, сечение 80x100 мм | м | 3 | ++
7435 | 8718 | ТСН | 1.7-1-212 | Профиль l-образный из алюминия, для навесных вентилируемых фасадов, сечение 62х40 мм | м | 25 | ++
7436 | 8717 | ТСН | 1.7-1-211 | Профиль t-образный из алюминия, для навесных вентилируемых фасадов, сечение 62х80 мм, толщина 1,8 мм | м | 2 | ++
7437 | 8848 | ТСН | 1.7-12-36 | Профиль алюминиевый системы типа ags 150, ширина 49 мм, прижим | м | 76 | ++
7438 | 8847 | ТСН | 1.7-12-35 | Профиль алюминиевый системы типа ags 150, ширина 51 мм, крышка | м | 77 | ++
7439 | 8843 | ТСН | 1.7-12-31 | Профиль алюминиевый, ширина 40 мм, типа спа 3505 | м | 46 | ++
7440 | 8636 | ТСН | 1.7-1-116 | Профиль вертикальный из алюминиевого сплава, окрашенный порошковой эмалью, для навесных вентилируемых фасадов, типа l | м | 5 | ++
7441 | 8635 | ТСН | 1.7-1-115 | Профиль вертикальный из алюминиевого сплава, окрашенный порошковой эмалью, для навесных вентилируемых фасадов, типа t | м | 10 | ++
7442 | 8623 | ТСН | 1.7-1-101 | Профиль вертикальный из оцинкованной стали толщиной 0,6 мм, для навесных вентилируемых фасадов | м | 32 | ++
7443 | 8755 | ТСН | 1.7-1-27 | Профиль вертикальный из оцинкованной стали, z-образный (половинный), окрашенный, для навесных вентилируемых фасадов, типа нк-3 | м | 31 | ++
7444 | 8650 | ТСН | 1.7-1-130 | Профиль вертикальный межэтажный z-образный из оцинкованной стали с полимерным покрытием, для навесных вентилируемых фасадов, толщина 1,2 мм, высота 80 мм ширина полок 40,3/61 мм | м | 7 | ++
7445 | 8756 | ТСН | 1.7-1-271 | Профиль вертикальный межэтажный с-образный из оцинкованной стали с полимерным покрытием, для навесных вентилируемых фасадов, толщина 1,2 мм, сечение 80х55 мм | м | 2 | ++
7446 | 8757 | ТСН | 1.7-1-272 | Профиль вертикальный межэтажный с-образный из оцинкованной стали с полимерным покрытием, для навесных вентилируемых фасадов, толщина 1,2 мм, сечение 80х76 мм | м | 14 | ++
7447 | 5837 | ТСН | 1.21-5-1125 | Профиль гнутый (желоб) для прокладки кабелей и проводов, окрашенный, длина 2000 мм, типа ж-2000 | шт. | 4 | ++
7448 | 8727 | ТСН | 1.7-1-222 | Профиль горизонтальный из алюминия, для навесных вентилируемых фасадов, сечение 75(125/25/25)х20 мм | м | 1 | ++
7449 | 8726 | ТСН | 1.7-1-221 | Профиль горизонтальный из алюминия, для навесных вентилируемых фасадов, сечение криволинейное 60х23 мм, толщина 2 мм | м | 10 | ++
7450 | 8728 | ТСН | 1.7-1-223 | Профиль горизонтальный из нержавеющей стали, для навесных вентилируемых фасадов, сечение 48х24 мм | м | 40 | ++
7451 | 8624 | ТСН | 1.7-1-102 | Профиль горизонтальный из оцинкованной стали толщиной 0,8 мм, для навесных вентилируемых фасадов | м | 4 | ++
7452 | 8856 | ТСН | 1.7-12-48 | Профиль декоративный l-образный, алюминиевый, для стыковки листовых интерьерных стеновых панелей, окрашенный в цвет ral, толщина 1 мм, размер сечения 26х16х11 мм | м | 6 | ++
7453 | 8735 | ТСН | 1.7-1-234 | Профиль кассетный из алюминия, для навесных вентилируемых фасадов, сечение 59х17 мм, толщина 1,2 мм | м | 5 | ++
7454 | 6098 | ТСН | 1.21-5-1522 | Профиль монтажный с-образный, стальной, оцинкованный, перфорированный, с зубцами на внутренних гранях, длина 3000 мм, высота 52 мм, толщина 2,5 мм | шт. | 78 | ++
7455 | 6099 | ТСН | 1.21-5-1523 | Профиль монтажный с-образный, стальной, оцинкованный, перфорированный, с зубцами на внутренних гранях, длина 3000 мм, высота 72 мм, толщина 2,75 мм | шт. | 22 | ++
7456 | 8657 | ТСН | 1.7-1-138 | Профиль монтажный угловой 79° из оцинкованной стали с полимерным покрытием, для навесных вентилируемых фасадов, толщина 1,2 мм, сечение 40х40 мм | м | 67 | ++
7457 | 8651 | ТСН | 1.7-1-132 | Профиль направляющий вертикальный из оцинкованной стали с полимерным покрытием, для навесных вентилируемых фасадов, толщина 1,2 мм, сечение 60(116/20/20)х40 мм | м | 70 | ++
7458 | 8652 | ТСН | 1.7-1-133 | Профиль направляющий вертикальный из оцинкованной стали с полимерным покрытием, для навесных вентилируемых фасадов, толщина 1,2 мм, сечение 80(135,2/20/20)х40 мм | м | 8 | ++
7459 | 8653 | ТСН | 1.7-1-134 | Профиль направляющий вертикальный усиленный из оцинкованной стали с полимерным покрытием, для навесных вентилируемых фасадов, толщина 1,2 мм, сечение 80(183/40/40)х80 мм | м | 51 | ++
7460 | 8655 | ТСН | 1.7-1-136 | Профиль направляющий горизонтальный универсальный z-образный из оцинкованной стали с полимерным покрытием, для навесных вентилируемых фасадов, толщина 1,2 мм, высота 50 мм, ширина полок 20/50 мм | м | 61 | ++
7461 | 8791 | ТСН | 1.7-1-70 | Профиль направляющий из нержавеющей стали, для навесных вентилируемых фасадов, типа он-1 | м | 22 | ++
7462 | 8800 | ТСН | 1.7-1-79 | Профиль направляющий из оцинкованной стали с полимерным покрытием, для навесных вентилируемых фасадов, типа он-2 | м | 12 | ++
7463 | 9098 | ТСН | 1.7-4-29 | Профиль направляющий п-образный, стальной оцинкованный, для использования в качестве направляющих элементов стоечных профилей и устройства перемычек между ними в каркасах гипсокартонных перегородок и облицовок, типа пн, сечение 100х40х0,6 мм | м | 145 | ++
7464 | 9096 | ТСН | 1.7-4-27 | Профиль направляющий п-образный, стальной оцинкованный, для использования в качестве направляющих элементов стоечных профилей и устройства перемычек между ними в каркасах гипсокартонных перегородок и облицовок, типа пн, сечение 50х40х0,6 мм | м | 446 | ++
7465 | 9097 | ТСН | 1.7-4-28 | Профиль направляющий п-образный, стальной оцинкованный, для использования в качестве направляющих элементов стоечных профилей и устройства перемычек между ними в каркасах гипсокартонных перегородок и облицовок, типа пн, сечение 75х40х0,6 мм | м | 231 | ++
7466 | 9083 | ТСН | 1.7-4-10 | Профиль направляющий п-образный, стальной оцинкованный, для использования в качестве направляющих элементов стоечных профилей и устройства перемычек между ними в каркасах гипсокартонных перегородок и облицовок, типа пн-2, сечение 50х25х0,55 мм | т | 27 | ++
7467 | 9086 | ТСН | 1.7-4-15 | Профиль направляющий п-образный, стальной оцинкованный, для использования в качестве направляющих элементов стоечных профилей и устройства перемычек между ними в каркасах гипсокартонных перегородок и облицовок, типа пн-2, сечение 50х40х0,55 мм | т | 47 | ++
7468 | 0 | ТСН | 1.7-4-11 | Профиль направляющий п-образный, стальной оцинкованный, для использования в качестве направляющих элементов стоечных профилей и устройства перемычек между ними в каркасах гипсокартонных перегородок и облицовок, типа пн-3, сечение 65(60)х25х0,55 мм | т | 0 | ++
7469 | 0 | ТСН | 1.7-4-16 | Профиль направляющий п-образный, стальной оцинкованный, для использования в качестве направляющих элементов стоечных профилей и устройства перемычек между ними в каркасах гипсокартонных перегородок и облицовок, типа пн-3, сечение 65(60)х40х0,55 мм | т | 0 | ++
7470 | 9084 | ТСН | 1.7-4-12 | Профиль направляющий п-образный, стальной оцинкованный, для использования в качестве направляющих элементов стоечных профилей и устройства перемычек между ними в каркасах гипсокартонных перегородок и облицовок, типа пн-4, сечение 75х25х0,55 мм | т | 80 | ++
7471 | 9087 | ТСН | 1.7-4-17 | Профиль направляющий п-образный, стальной оцинкованный, для использования в качестве направляющих элементов стоечных профилей и устройства перемычек между ними в каркасах гипсокартонных перегородок и облицовок, типа пн-4, сечение 75х40х0,55 мм | т | 135 | ++
7472 | 0 | ТСН | 1.7-4-13 | Профиль направляющий п-образный, стальной оцинкованный, для использования в качестве направляющих элементов стоечных профилей и устройства перемычек между ними в каркасах гипсокартонных перегородок и облицовок, типа пн-6, сечение 100х25х0,55 мм | т | 0
7473 | 9088 | ТСН | 1.7-4-18 | Профиль направляющий п-образный, стальной оцинкованный, для использования в качестве направляющих элементов стоечных профилей и устройства перемычек между ними в каркасах гипсокартонных перегородок и облицовок, типа пн-6, сечение 100х40х0,55 мм | т | 12 | ++
7474 | 8656 | ТСН | 1.7-1-137 | Профиль направляющий радиусный из оцинкованной стали с полимерным покрытием, для навесных вентилируемых фасадов, толщина 1,2 мм, сечение 80(120/20/20)х20 мм | м | 2 | ++
7475 | 8743 | ТСН | 1.7-1-254 | Профиль направляющий с-образный из оцинкованной стали с полимерным покрытием, для навесных вентилируемых фасадов, внутренней отделки зданий и инженерных сооружений, толщина 1,2 мм, сечение 77,5х23 мм | м | 2 | ++
7476 | 8654 | ТСН | 1.7-1-135 | Профиль направляющий универсальный z-образный из оцинкованной стали с полимерным покрытием, для навесных вентилируемых фасадов, толщина 1,2 мм, высота 40 мм, ширина полок 20/40 мм | м | 116 | ++
7477 | 8745 | ТСН | 1.7-1-26 | Профиль несущий вертикальный из оцинкованной стали, окрашенный, для навесных вентилируемых фасадов, типа нк-2 | м | 57 | ++
7478 | 8760 | ТСН | 1.7-1-28 | Профиль несущий горизонтальный из оцинкованной стали, окрашенный, для навесных вентилируемых фасадов, типа нк-4 | м | 34 | ++
7479 | 8761 | ТСН | 1.7-1-29 | Профиль несущий горизонтальный из оцинкованной стали, окрашенный, для навесных вентилируемых фасадов, типа нк-6 | м | 19 | ++
7480 | 8767 | ТСН | 1.7-1-34 | Профиль оцинкованный бокового откоса окна, для навесных вентилируемых фасадов | м | 7 | ++
7481 | 501 | ТСН | 1.1-1-1876 | Профиль пластиковый, с вентиляционными отверстиями, для крепления дренажного полотна в зоне примыкания | м | 5 | ++
7482 | 5966 | ТСН | 1.21-5-1358 | Профиль п-образный стальной, оцинкованный, для монтажа несущих конструкций, подвесных систем, вентиляционных коробов, консолей при прокладке кабельных трасс, сечение 48х29х1,5 мм, длина 1000 мм | шт. | 166 | ++
7483 | 9893 | КТЦ | 71.3-20720-136 | Профиль п-образный стальной, оцинкованный, перфорированный, типа psl, длина 300 мм, толщина 1,5 мм | шт. | 0
7484 | 9892 | КТЦ | 71.3-20720-135 | Профиль п-образный стальной, оцинкованный, перфорированный, типа psl, длина 500 мм, толщина 1,5 мм | шт. | 0
7485 | 8803 | ТСН | 1.7-1-82 | Профиль повышенной жесткости из оцинкованной стали, типа пгс 150 с, толщина 1,5 мм | м | 2 | ++
7486 | 8772 | ТСН | 1.7-1-48 | Профиль повышенной жесткости, из оцинкованной стали, z-образный | м | 9 | ++
7487 | 8773 | ТСН | 1.7-1-49 | Профиль повышенной жесткости, из оцинкованной стали, типа пгс 150 с, толщина 1,2 мм | м | 6 | ++
7488 | 9089 | ТСН | 1.7-4-19 | Профиль потолочный направляющий п-образный, стальной оцинкованный, для использования в качестве стартового профиля для потолочных профилей при монтаже каркаса подвесных гипсокартонных потолков и облицовки, типа ппн-1, сечение 20х20(18)х0,55 мм | т | 12 | ++
7489 | 9095 | ТСН | 1.7-4-26 | Профиль потолочный направляющий п-образный, стальной оцинкованный, для использования в качестве стартового профиля при монтаже каркаса подвесных гипсокартонных потолков и облицовки, типа пн, сечение 28х27х0,6 мм | м | 33 | ++
7490 | 9085 | ТСН | 1.7-4-14 | Профиль потолочный направляющий п-образный, стальной оцинкованный, для использования в качестве стартового профиля при монтаже каркаса подвесных гипсокартонных потолков и облицовки, типа пн-2, сечение 28х27х0,55 мм | т | 16 | ++
7491 | 9092 | ТСН | 1.7-4-23 | Профиль потолочный с-образный, стальной оцинкованный, для устройства каркасов подвесных гипсокартонных потолков и облицовок, типа пп, сечение 60х27х0,55 мм | т | 11 | ++
7492 | 9091 | ТСН | 1.7-4-21 | Профиль потолочный с-образный, стальной оцинкованный, для устройства каркасов подвесных гипсокартонных потолков и облицовок, типа пп-1-1, сечение 50(47)х17х0,55 мм | т | 4 | ++
7493 | 9100 | ТСН | 1.7-4-30 | Профиль потолочный с-образный, стальной оцинкованный, для устройства подвесных гипсокартонных потолков и облицовок, типа пп, сечение 60х27х0,6 мм | м | 28 | ++
7494 | 1542 | ТСН | 1.1-1-4128 | Профиль резиновый набухающий двухкамерный с клеящим слоем, размеры 20х7 мм, для герметизации стыков | м | 58 | ++
7495 | 8660 | ТСН | 1.7-1-140 | Профиль соединительный из оцинкованной стали с полимерным покрытием, для навесных вентилируемых фасадов, толщина 1,2 мм, сечение 71х36,9 мм, длина 210 мм | шт. | 44 | ++
7496 | 8661 | ТСН | 1.7-1-141 | Профиль соединительный из оцинкованной стали с полимерным покрытием, для навесных вентилируемых фасадов, толщина 1,2 мм, сечение 91х36,9 мм, длина 210 мм | шт. | 11 | ++
7497 | 8662 | ТСН | 1.7-1-142 | Профиль соединительный из оцинкованной стали с полимерным покрытием, для навесных вентилируемых фасадов, толщина 1,2 мм, сечение 91х36,9 мм, длина 350 мм | шт. | 30 | ++
7498 | 8826 | ТСН | 1.7-11-28 | Профиль стальной, окрашенный, п-образный, сечение 60х27х0,7 мм | м | 38 | ++
7499 | 763 | ТСН | 1.1-1-2479 | Профиль стальной, угловой, штукатурный, сетчатый | м | 286 | ++
7500 | 8625 | ТСН | 1.7-1-103 | Профиль стартовый из оцинкованной перфорированной стали толщиной 1,2 мм, для навесных вентилируемых фасадов | м | 10 | ++
7501 | 9103 | ТСН | 1.7-4-33 | Профиль стоечный с-образный, стальной оцинкованный, для устройства вертикальных стоек каркасов гипсокартонных перегородок и облицовок, типа пс, сечение 100х50х0,6 мм | м | 146 | ++
7502 | 9101 | ТСН | 1.7-4-31 | Профиль стоечный с-образный, стальной оцинкованный, для устройства вертикальных стоек каркасов гипсокартонных перегородок и облицовок, типа пс, сечение 50х50х0,6 мм | м | 400 | ++
7503 | 9102 | ТСН | 1.7-4-32 | Профиль стоечный с-образный, стальной оцинкованный, для устройства вертикальных стоек каркасов гипсокартонных перегородок и облицовок, типа пс, сечение 75х50х0,6 мм | м | 232 | ++
7504 | 9082 | ТСН | 1.7-4-1 | Профиль стоечный с-образный, стальной оцинкованный, для устройства вертикальных стоек каркасов гипсокартонных перегородок и облицовок, типа пс-2, сечение 50х35х0,55 мм | т | 24 | ++
7505 | 9117 | ТСН | 1.7-4-5 | Профиль стоечный с-образный, стальной оцинкованный, для устройства вертикальных стоек каркасов гипсокартонных перегородок и облицовок, типа пс-2, сечение 50х50х0,55 мм | т | 46 | ++
7506 | 9090 | ТСН | 1.7-4-2 | Профиль стоечный с-образный, стальной оцинкованный, для устройства вертикальных стоек каркасов гипсокартонных перегородок и облицовок, типа пс-3, сечение 65(60)х35х0,55 мм | т | 2 | ++
7507 | 9118 | ТСН | 1.7-4-6 | Профиль стоечный с-образный, стальной оцинкованный, для устройства вертикальных стоек каркасов гипсокартонных перегородок и облицовок, типа пс-3, сечение 65(60)х50х0,55 мм | т | 1 | ++
7508 | 9099 | ТСН | 1.7-4-3 | Профиль стоечный с-образный, стальной оцинкованный, для устройства вертикальных стоек каркасов гипсокартонных перегородок и облицовок, типа пс-4, сечение 75х35х0,55 мм | т | 27 | ++
7509 | 9119 | ТСН | 1.7-4-7 | Профиль стоечный с-образный, стальной оцинкованный, для устройства вертикальных стоек каркасов гипсокартонных перегородок и облицовок, типа пс-4, сечение 75х50х0,55 мм | т | 45 | ++
7510 | 9110 | ТСН | 1.7-4-4 | Профиль стоечный с-образный, стальной оцинкованный, для устройства вертикальных стоек каркасов гипсокартонных перегородок и облицовок, типа пс-6, сечение 100х35х0,55 мм | т | 1 | ++
7511 | 9120 | ТСН | 1.7-4-8 | Профиль стоечный с-образный, стальной оцинкованный, для устройства вертикальных стоек каркасов гипсокартонных перегородок и облицовок, типа пс-6, сечение 100х50х0,55 мм | т | 12 | ++
7512 | 8758 | ТСН | 1.7-1-273 | Профиль стыковочный с-образный из оцинкованной стали с полимерным покрытием, для навесных вентилируемых фасадов, толщина 1,2 мм, сечение 76х25 мм, длина 300 мм | шт. | 1 | ++
7513 | 8658 | ТСН | 1.7-1-139 | Профиль температурный из оцинкованной стали с полимерным покрытием, для навесных вентилируемых фасадов под облицовку бетонными плитками, толщина 0,5 мм, сечение 28х13х4 мм | м | 89 | ++
7514 | 8744 | ТСН | 1.7-1-257 | Профиль т-образный вертикальный из оцинкованной стали с полимерным покрытием, для навесных вентилируемых фасадов, толщина 1,2 мм, сечение 80х40 мм | м | 13 | ++
7515 | 927 | ТСН | 1.1-1-2845 | Профиль угловой пвх с сеткой из стекловолокна, размер 100х100 мм | м | 97 | ++
7516 | 928 | ТСН | 1.1-1-2846 | Профиль угловой пвх с сеткой из стекловолокна, размер 100х150 мм | м | 49 | ++
7517 | 9094 | ТСН | 1.7-4-25 | Профиль угловой, стальной оцинкованный, защитный, перфорированный, для устройства гипсокартонных перегородок и подвесных потолков, типа пу, сечение 25х25х0,4 мм | м | 134 | ++
7518 | 9093 | ТСН | 1.7-4-24 | Профиль угловой, стальной оцинкованный, защитный, перфорированный, для устройства гипсокартонных перегородок и подвесных потолков, типа пу, сечение 31х31х0,4 мм | т | 140 | ++
7519 | 8682 | ТСН | 1.7-1-162 | Профиль фасадный крепежный с фиксирующими элементами, из оцинкованной стали с полимерным покрытием, для навесных вентилируемых фасадов под облицовку клинкерными плитками, толщина 0,7 мм, ширина 35,6 мм | м | 169 | ++
7520 | 8844 | ТСН | 1.7-12-32 | Профиль цокольный алюминиевый, толщина 1,0 мм, ширина 103 мм, для контактной системы теплоизоляции | м | 7 | ++
7526 | 2031 | ТСН | 1.1-2-49 | Пруток медный, круглый | кг | 1 | ++
7529 | 2016 | ТСН | 1.1-1-992 | Пудра пигментная алюминиевая, типа пап-2 | кг | 2 | ++
7532 | 5748 | ТСН | 1.21-5-1020 | Пульт консьержа, для работы в составе домофонного комплекса, подключение до 100 абонентов, на один блок вызова, мощность потребления до 2 вт, напряжение 17 в, диапазон рабочих температур от -10 до +40°с, габаритные размеры 168х203х76 мм | шт. | 12 | ++
7533 | 5747 | ТСН | 1.21-5-1019 | Пульт консьержа, для работы в составе домофонного комплекса, подключение до 500 абонентов, до двух блоков вызова, мощность потребления до 2 вт, напряжение 15 в, диапазон рабочих температур от -10 до +40°с, габаритные размеры не более 200х175х66 мм | шт. | 29 | ++
7536 | 6679 | ТСН | 1.22-5-1 | Пускорегулирующий аппарат, стартер для люминесцентных ламп, мощность от 4 до 80 вт, напряжение от 220 до 240 в | шт. | 20 | ++
7539 | 8552 | ТСН | 1.6-1-89 | Пути подвесных кранов и монорельсы в комплекте с накладными и соединительными планками из прокатных двутавров типа м, пролет до 6 м, звенья криволинейные | т | 1 | ++
7540 | 8551 | ТСН | 1.6-1-88 | Пути подвесных кранов и монорельсы в комплекте с накладными и соединительными планками из прокатных двутавров типа м, пролет до 6 м, звенья прямолинейные | т | 11 | ++
7541 | 8553 | ТСН | 1.6-1-90 | Пути подвесных кранов и монорельсы в комплекте с накладными и соединительными планками составного сечения из листовой стали и прокатных профилей, пролет до 12 м, звенья прямолинейные | т | 1 | ++
7544 | 4378 | ТСН | 1.17-1-46 | Пьедестал под умывальник керамический овальный, 2-й величины | шт. | 259 | ++
7545 | 4377 | ТСН | 1.17-1-45 | Пьедестал под умывальник керамический полукруглый, 2-й величины | шт. | 65 | ++
7546 | 4376 | ТСН | 1.17-1-44 | Пьедестал под умывальник прямоугольный | шт. | 76 | ++
7549 | 4922 | ТСН | 1.18-4-869 | Радиатор отопительный, биметаллический, секционный, в сборе с трубной обвязкой с замыкающим участком, термостатическим клапаном с термостатическим элементом, шаровым краном и монтажным комплектом, для однотрубных систем отопления, межосевое расстояние 500 мм, теплоотдача 0,555 квт, глубина 95 мм, количество секций 3 | комплект | 12 | ++
7550 | 4923 | ТСН | 1.18-4-870 | Радиатор отопительный, биметаллический, секционный, в сборе с трубной обвязкой с замыкающим участком, термостатическим клапаном с термостатическим элементом, шаровым краном и монтажным комплектом, для однотрубных систем отопления, межосевое расстояние 500 мм, теплоотдача 0,740 квт, глубина 95 мм, количество секций 4 | комплект | 15 | ++
7551 | 4924 | ТСН | 1.18-4-871 | Радиатор отопительный, биметаллический, секционный, в сборе с трубной обвязкой с замыкающим участком, термостатическим клапаном с термостатическим элементом, шаровым краном и монтажным комплектом, для однотрубных систем отопления, межосевое расстояние 500 мм, теплоотдача 0,925 квт, глубина 95 мм, количество секций 5 | комплект | 16 | ++
7552 | 4925 | ТСН | 1.18-4-872 | Радиатор отопительный, биметаллический, секционный, в сборе с трубной обвязкой с замыкающим участком, термостатическим клапаном с термостатическим элементом, шаровым краном и монтажным комплектом, для однотрубных систем отопления, межосевое расстояние 500 мм, теплоотдача 1,110 квт, глубина 95 мм, количество секций 6 | комплект | 18 | ++
7553 | 4926 | ТСН | 1.18-4-873 | Радиатор отопительный, биметаллический, секционный, в сборе с трубной обвязкой с замыкающим участком, термостатическим клапаном с термостатическим элементом, шаровым краном и монтажным комплектом, для однотрубных систем отопления, межосевое расстояние 500 мм, теплоотдача 1,295 квт, глубина 95 мм, количество секций 7 | комплект | 17 | ++
7554 | 4927 | ТСН | 1.18-4-874 | Радиатор отопительный, биметаллический, секционный, в сборе с трубной обвязкой с замыкающим участком, термостатическим клапаном с термостатическим элементом, шаровым краном и монтажным комплектом, для однотрубных систем отопления, межосевое расстояние 500 мм, теплоотдача 1,480 квт, глубина 95 мм, количество секций 8 | комплект | 17 | ++
7555 | 4928 | ТСН | 1.18-4-875 | Радиатор отопительный, биметаллический, секционный, в сборе с трубной обвязкой с замыкающим участком, термостатическим клапаном с термостатическим элементом, шаровым краном и монтажным комплектом, для однотрубных систем отопления, межосевое расстояние 500 мм, теплоотдача 1,665 квт, глубина 95 мм, количество секций 9 | комплект | 15 | ++
7556 | 4929 | ТСН | 1.18-4-876 | Радиатор отопительный, биметаллический, секционный, в сборе с трубной обвязкой с замыкающим участком, термостатическим клапаном с термостатическим элементом, шаровым краном и монтажным комплектом, для однотрубных систем отопления, межосевое расстояние 500 мм, теплоотдача 1,850 квт, глубина 95 мм, количество секций 10 | комплект | 22 | ++
7557 | 4930 | ТСН | 1.18-4-877 | Радиатор отопительный, биметаллический, секционный, в сборе с трубной обвязкой с замыкающим участком, термостатическим клапаном с термостатическим элементом, шаровым краном и монтажным комплектом, для однотрубных систем отопления, межосевое расстояние 500 мм, теплоотдача 2,035 квт, глубина 95 мм, количество секций 11 | комплект | 23 | ++
7558 | 4931 | ТСН | 1.18-4-878 | Радиатор отопительный, биметаллический, секционный, в сборе с трубной обвязкой с замыкающим участком, термостатическим клапаном с термостатическим элементом, шаровым краном и монтажным комплектом, для однотрубных систем отопления, межосевое расстояние 500 мм, теплоотдача 2,220 квт, глубина 95 мм, количество секций 12 | комплект | 19 | ++
7559 | 4932 | ТСН | 1.18-4-879 | Радиатор отопительный, биметаллический, секционный, в сборе с трубной обвязкой с замыкающим участком, термостатическим клапаном с термостатическим элементом, шаровым краном и монтажным комплектом, для однотрубных систем отопления, межосевое расстояние 500 мм, теплоотдача 2,405 квт, глубина 95 мм, количество секций 13 | комплект | 15 | ++
7560 | 4933 | ТСН | 1.18-4-880 | Радиатор отопительный, биметаллический, секционный, в сборе с трубной обвязкой с замыкающим участком, термостатическим клапаном с термостатическим элементом, шаровым краном и монтажным комплектом, для однотрубных систем отопления, межосевое расстояние 500 мм, теплоотдача 2,590 квт, глубина 95 мм, количество секций 14 | комплект | 23 | ++
7561 | 4934 | ТСН | 1.18-4-881 | Радиатор отопительный, биметаллический, секционный, в сборе с трубной обвязкой с замыкающим участком, термостатическим клапаном с термостатическим элементом, шаровым краном и монтажным комплектом, для однотрубных систем отопления, межосевое расстояние 500 мм, теплоотдача 2,775 квт, глубина 95 мм, количество секций 15 | комплект | 17 | ++
7562 | 4958 | ТСН | 1.18-4-908 | Радиатор отопительный, биметаллический, секционный, в сборе с трубной обвязкой с замыкающим участком, термостатическим клапаном с термостатическим элементом, шаровым краном и монтажным комплектом, для однотрубных систем отопления, межосевое расстояние 500 мм, теплоотдача 0,525 квт, глубина 80 мм, количество секций 3 | комплект | 1 | ++
7563 | 4959 | ТСН | 1.18-4-909 | Радиатор отопительный, биметаллический, секционный, в сборе с трубной обвязкой с замыкающим участком, термостатическим клапаном с термостатическим элементом, шаровым краном и монтажным комплектом, для однотрубных систем отопления, межосевое расстояние 500 мм, теплоотдача 0,700 квт, глубина 80 мм, количество секций 4 | комплект | 1 | ++
7564 | 4960 | ТСН | 1.18-4-910 | Радиатор отопительный, биметаллический, секционный, в сборе с трубной обвязкой с замыкающим участком, термостатическим клапаном с термостатическим элементом, шаровым краном и монтажным комплектом, для однотрубных систем отопления, межосевое расстояние 500 мм, теплоотдача 0,875 квт, глубина 80 мм, количество секций 5 | комплект | 1 | ++
7565 | 4961 | ТСН | 1.18-4-911 | Радиатор отопительный, биметаллический, секционный, в сборе с трубной обвязкой с замыкающим участком, термостатическим клапаном с термостатическим элементом, шаровым краном и монтажным комплектом, для однотрубных систем отопления, межосевое расстояние 500 мм, теплоотдача 1,050 квт, глубина 80 мм, количество секций 6 | комплект | 1 | ++
7566 | 4962 | ТСН | 1.18-4-912 | Радиатор отопительный, биметаллический, секционный, в сборе с трубной обвязкой с замыкающим участком, термостатическим клапаном с термостатическим элементом, шаровым краном и монтажным комплектом, для однотрубных систем отопления, межосевое расстояние 500 мм, теплоотдача 1,225 квт, глубина 80 мм, количество секций 7 | комплект | 1 | ++
7567 | 4963 | ТСН | 1.18-4-913 | Радиатор отопительный, биметаллический, секционный, в сборе с трубной обвязкой с замыкающим участком, термостатическим клапаном с термостатическим элементом, шаровым краном и монтажным комплектом, для однотрубных систем отопления, межосевое расстояние 500 мм, теплоотдача 1,400 квт, глубина 80 мм, количество секций 8 | комплект | 4 | ++
7568 | 4964 | ТСН | 1.18-4-914 | Радиатор отопительный, биметаллический, секционный, в сборе с трубной обвязкой с замыкающим участком, термостатическим клапаном с термостатическим элементом, шаровым краном и монтажным комплектом, для однотрубных систем отопления, межосевое расстояние 500 мм, теплоотдача 1,575 квт, глубина 80 мм, количество секций 9 | комплект | 1 | ++
7569 | 4965 | ТСН | 1.18-4-915 | Радиатор отопительный, биметаллический, секционный, в сборе с трубной обвязкой с замыкающим участком, термостатическим клапаном с термостатическим элементом, шаровым краном и монтажным комплектом, для однотрубных систем отопления, межосевое расстояние 500 мм, теплоотдача 1,750 квт, глубина 80 мм, количество секций 10 | комплект | 2 | ++
7570 | 4966 | ТСН | 1.18-4-916 | Радиатор отопительный, биметаллический, секционный, в сборе с трубной обвязкой с замыкающим участком, термостатическим клапаном с термостатическим элементом, шаровым краном и монтажным комплектом, для однотрубных систем отопления, межосевое расстояние 500 мм, теплоотдача 1,925 квт, глубина 80 мм, количество секций 11 | комплект | 2 | ++
7571 | 4967 | ТСН | 1.18-4-917 | Радиатор отопительный, биметаллический, секционный, в сборе с трубной обвязкой с замыкающим участком, термостатическим клапаном с термостатическим элементом, шаровым краном и монтажным комплектом, для однотрубных систем отопления, межосевое расстояние 500 мм, теплоотдача 2,100 квт, глубина 80 мм, количество секций 12 | комплект | 8 | ++
7572 | 4968 | ТСН | 1.18-4-919 | Радиатор отопительный, биметаллический, секционный, в сборе с трубной обвязкой с замыкающим участком, термостатическим клапаном с термостатическим элементом, шаровым краном и монтажным комплектом, для однотрубных систем отопления, межосевое расстояние 500 мм, теплоотдача 2,450 квт, глубина 80 мм, количество секций 14 | комплект | 6 | ++
7573 | 4969 | ТСН | 1.18-4-921 | Радиатор отопительный, биметаллический, секционный, в сборе с трубной обвязкой с замыкающим участком, термостатическим клапаном с термостатическим элементом, шаровым краном и монтажным комплектом, для однотрубных систем отопления, межосевое расстояние 500 мм, теплоотдача 2,800 квт, глубина 80 мм, количество секций 16 | комплект | 3 | ++
7574 | 4956 | ТСН | 1.18-4-906 | Радиатор отопительный, биметаллический, секционный, размер секции 80х80х405 мм, межосевое расстояние 350 мм, теплоотдача секции 0,118 квт, количество секций в одном радиаторе: 3, 4, 5, 6, 7 ,8, 9, 10, 11, 12, 13, 14, 15 | секция | 91 | ++
7575 | 4957 | ТСН | 1.18-4-907 | Радиатор отопительный, биметаллический, секционный, размер секции 80х80х560 мм, межосевое расстояние 500 мм, теплоотдача секции 0,175 квт, количество секций в одном радиаторе: 3, 4, 5, 6, 7, 8, 9, 10, 11, 12, 13, 14, 15, 16 | секция | 75 | ++
7576 | 4698 | ТСН | 1.18-4-1276 | Радиатор отопительный, биметаллический, секционный, размер секции 80х95х360 мм, межосевое расстояние 300 мм, 10 секций, теплоотдача 1,210 квт | комплект | 4 | ++
7577 | 4699 | ТСН | 1.18-4-1277 | Радиатор отопительный, биметаллический, секционный, размер секции 80х95х360 мм, межосевое расстояние 300 мм, 11 секций, теплоотдача 1,331 квт | комплект | 5 | ++
7578 | 4700 | ТСН | 1.18-4-1278 | Радиатор отопительный, биметаллический, секционный, размер секции 80х95х360 мм, межосевое расстояние 300 мм, 12 секций, теплоотдача 1,452 квт | комплект | 4 | ++
7579 | 4701 | ТСН | 1.18-4-1279 | Радиатор отопительный, биметаллический, секционный, размер секции 80х95х360 мм, межосевое расстояние 300 мм, 13 секций, теплоотдача 1,573 квт | комплект | 3 | ++
7580 | 4702 | ТСН | 1.18-4-1280 | Радиатор отопительный, биметаллический, секционный, размер секции 80х95х360 мм, межосевое расстояние 300 мм, 14 секций, теплоотдача 1,694 квт | комплект | 4 | ++
7581 | 4703 | ТСН | 1.18-4-1281 | Радиатор отопительный, биметаллический, секционный, размер секции 80х95х360 мм, межосевое расстояние 300 мм, 15 секций, теплоотдача 1,815 квт | комплект | 2 | ++
7582 | 4691 | ТСН | 1.18-4-1269 | Радиатор отопительный, биметаллический, секционный, размер секции 80х95х360 мм, межосевое расстояние 300 мм, 3 секции, теплоотдача 0,363 квт | комплект | 10 | ++
7583 | 4692 | ТСН | 1.18-4-1270 | Радиатор отопительный, биметаллический, секционный, размер секции 80х95х360 мм, межосевое расстояние 300 мм, 4 секции, теплоотдача 0,484 квт | комплект | 1 | ++
7584 | 4693 | ТСН | 1.18-4-1271 | Радиатор отопительный, биметаллический, секционный, размер секции 80х95х360 мм, межосевое расстояние 300 мм, 5 секций, теплоотдача 0,605 квт | комплект | 2 | ++
7585 | 4694 | ТСН | 1.18-4-1272 | Радиатор отопительный, биметаллический, секционный, размер секции 80х95х360 мм, межосевое расстояние 300 мм, 6 секций, теплоотдача 0,726 квт | комплект | 6 | ++
7586 | 4695 | ТСН | 1.18-4-1273 | Радиатор отопительный, биметаллический, секционный, размер секции 80х95х360 мм, межосевое расстояние 300 мм, 7 секций, теплоотдача 0,847 квт | комплект | 7 | ++
7587 | 4696 | ТСН | 1.18-4-1274 | Радиатор отопительный, биметаллический, секционный, размер секции 80х95х360 мм, межосевое расстояние 300 мм, 8 секций, теплоотдача 0,968 квт | комплект | 4 | ++
7588 | 4697 | ТСН | 1.18-4-1275 | Радиатор отопительный, биметаллический, секционный, размер секции 80х95х360 мм, межосевое расстояние 300 мм, 9 секций, теплоотдача 1,089 квт | комплект | 5 | ++
7589 | 4885 | ТСН | 1.18-4-667 | Радиатор отопительный, биметаллический, секционный, размер секции 80х95х560 мм, межосевое расстояние 500 мм, теплоотдача секции 0,185 квт, количество секций в одном радиаторе: 3, 4, 5, 6, 7, 8, 9, 10, 11, 12, 13, 14, 15 | секция | 14 | ++
7590 | 4711 | ТСН | 1.18-4-1289 | Радиатор отопительный, биметаллический, секционный, с двумя секциями нижнего подключения соединенными глухим и проходным ниппелями, распределителем потока и клапанной вставкой, размер секции 80х95х360 мм, межосевое расстояние 300 мм, 10 секций, теплоотдача 1,210 квт | комплект | 42 | ++
7591 | 4713 | ТСН | 1.18-4-1290 | Радиатор отопительный, биметаллический, секционный, с двумя секциями нижнего подключения соединенными глухим и проходным ниппелями, распределителем потока и клапанной вставкой, размер секции 80х95х360 мм, межосевое расстояние 300 мм, 11 секций, теплоотдача 1,331 квт | комплект | 58 | ++
7592 | 4714 | ТСН | 1.18-4-1291 | Радиатор отопительный, биметаллический, секционный, с двумя секциями нижнего подключения соединенными глухим и проходным ниппелями, распределителем потока и клапанной вставкой, размер секции 80х95х360 мм, межосевое расстояние 300 мм, 12 секций, теплоотдача 1,452 квт | комплект | 47 | ++
7593 | 4715 | ТСН | 1.18-4-1292 | Радиатор отопительный, биметаллический, секционный, с двумя секциями нижнего подключения соединенными глухим и проходным ниппелями, распределителем потока и клапанной вставкой, размер секции 80х95х360 мм, межосевое расстояние 300 мм, 13 секций, теплоотдача 1,573 квт | комплект | 41 | ++
7594 | 4716 | ТСН | 1.18-4-1293 | Радиатор отопительный, биметаллический, секционный, с двумя секциями нижнего подключения соединенными глухим и проходным ниппелями, распределителем потока и клапанной вставкой, размер секции 80х95х360 мм, межосевое расстояние 300 мм, 14 секций, теплоотдача 1,694 квт | комплект | 38 | ++
7595 | 4717 | ТСН | 1.18-4-1294 | Радиатор отопительный, биметаллический, секционный, с двумя секциями нижнего подключения соединенными глухим и проходным ниппелями, распределителем потока и клапанной вставкой, размер секции 80х95х360 мм, межосевое расстояние 300 мм, 15 секций, теплоотдача 1,815 квт | комплект | 55 | ++
7596 | 4704 | ТСН | 1.18-4-1282 | Радиатор отопительный, биметаллический, секционный, с двумя секциями нижнего подключения соединенными глухим и проходным ниппелями, распределителем потока и клапанной вставкой, размер секции 80х95х360 мм, межосевое расстояние 300 мм, 3 секции, теплоотдача 0,363 квт | комплект | 34 | ++
7597 | 4705 | ТСН | 1.18-4-1283 | Радиатор отопительный, биметаллический, секционный, с двумя секциями нижнего подключения соединенными глухим и проходным ниппелями, распределителем потока и клапанной вставкой, размер секции 80х95х360 мм, межосевое расстояние 300 мм, 4 секции, теплоотдача 0,484 квт | комплект | 31 | ++
7598 | 4706 | ТСН | 1.18-4-1284 | Радиатор отопительный, биметаллический, секционный, с двумя секциями нижнего подключения соединенными глухим и проходным ниппелями, распределителем потока и клапанной вставкой, размер секции 80х95х360 мм, межосевое расстояние 300 мм, 5 секций, теплоотдача 0,605 квт | комплект | 39 | ++
7599 | 4707 | ТСН | 1.18-4-1285 | Радиатор отопительный, биметаллический, секционный, с двумя секциями нижнего подключения соединенными глухим и проходным ниппелями, распределителем потока и клапанной вставкой, размер секции 80х95х360 мм, межосевое расстояние 300 мм, 6 секций, теплоотдача 0,726 квт | комплект | 25 | ++
7600 | 4708 | ТСН | 1.18-4-1286 | Радиатор отопительный, биметаллический, секционный, с двумя секциями нижнего подключения соединенными глухим и проходным ниппелями, распределителем потока и клапанной вставкой, размер секции 80х95х360 мм, межосевое расстояние 300 мм, 7 секций, теплоотдача 0,847 квт | комплект | 37 | ++
7601 | 4709 | ТСН | 1.18-4-1287 | Радиатор отопительный, биметаллический, секционный, с двумя секциями нижнего подключения соединенными глухим и проходным ниппелями, распределителем потока и клапанной вставкой, размер секции 80х95х360 мм, межосевое расстояние 300 мм, 8 секций, теплоотдача 0,968 квт | комплект | 38 | ++
7602 | 4710 | ТСН | 1.18-4-1288 | Радиатор отопительный, биметаллический, секционный, с двумя секциями нижнего подключения соединенными глухим и проходным ниппелями, распределителем потока и клапанной вставкой, размер секции 80х95х360 мм, межосевое расстояние 300 мм, 9 секций, теплоотдача 1,089 квт | комплект | 50 | ++
7603 | 4725 | ТСН | 1.18-4-1302 | Радиатор отопительный, биметаллический, секционный, с двумя секциями нижнего подключения соединенными глухим и проходным ниппелями, распределителем потока и клапанной вставкой, размер секции 80х95х560 мм, межосевое расстояние 500 мм, 10 секций, теплоотдача 1,850 квт | комплект | 44 | ++
7604 | 4726 | ТСН | 1.18-4-1303 | Радиатор отопительный, биметаллический, секционный, с двумя секциями нижнего подключения соединенными глухим и проходным ниппелями, распределителем потока и клапанной вставкой, размер секции 80х95х560 мм, межосевое расстояние 500 мм, 11 секций, теплоотдача 2,035 квт | комплект | 45 | ++
7605 | 4727 | ТСН | 1.18-4-1304 | Радиатор отопительный, биметаллический, секционный, с двумя секциями нижнего подключения соединенными глухим и проходным ниппелями, распределителем потока и клапанной вставкой, размер секции 80х95х560 мм, межосевое расстояние 500 мм, 12 секций, теплоотдача 2,220 квт | комплект | 57 | ++
7606 | 4728 | ТСН | 1.18-4-1305 | Радиатор отопительный, биметаллический, секционный, с двумя секциями нижнего подключения соединенными глухим и проходным ниппелями, распределителем потока и клапанной вставкой, размер секции 80х95х560 мм, межосевое расстояние 500 мм, 13 секций, теплоотдача 2,405 квт | комплект | 48 | ++
7607 | 4729 | ТСН | 1.18-4-1306 | Радиатор отопительный, биметаллический, секционный, с двумя секциями нижнего подключения соединенными глухим и проходным ниппелями, распределителем потока и клапанной вставкой, размер секции 80х95х560 мм, межосевое расстояние 500 мм, 14 секций, теплоотдача 2,590 квт | комплект | 46 | ++
7608 | 4730 | ТСН | 1.18-4-1307 | Радиатор отопительный, биметаллический, секционный, с двумя секциями нижнего подключения соединенными глухим и проходным ниппелями, распределителем потока и клапанной вставкой, размер секции 80х95х560 мм, межосевое расстояние 500 мм, 15 секций, теплоотдача 2,775 квт | комплект | 57 | ++
7609 | 4718 | ТСН | 1.18-4-1295 | Радиатор отопительный, биметаллический, секционный, с двумя секциями нижнего подключения соединенными глухим и проходным ниппелями, распределителем потока и клапанной вставкой, размер секции 80х95х560 мм, межосевое расстояние 500 мм, 3 секции, теплоотдача 0,555 квт | комплект | 13 | ++
7610 | 4719 | ТСН | 1.18-4-1296 | Радиатор отопительный, биметаллический, секционный, с двумя секциями нижнего подключения соединенными глухим и проходным ниппелями, распределителем потока и клапанной вставкой, размер секции 80х95х560 мм, межосевое расстояние 500 мм, 4 секции, теплоотдача 0,740 квт | комплект | 16 | ++
7611 | 4720 | ТСН | 1.18-4-1297 | Радиатор отопительный, биметаллический, секционный, с двумя секциями нижнего подключения соединенными глухим и проходным ниппелями, распределителем потока и клапанной вставкой, размер секции 80х95х560 мм, межосевое расстояние 500 мм, 5 секций, теплоотдача 0,925 квт | комплект | 22 | ++
7612 | 4721 | ТСН | 1.18-4-1298 | Радиатор отопительный, биметаллический, секционный, с двумя секциями нижнего подключения соединенными глухим и проходным ниппелями, распределителем потока и клапанной вставкой, размер секции 80х95х560 мм, межосевое расстояние 500 мм, 6 секций, теплоотдача 1,110 квт | комплект | 27 | ++
7613 | 4722 | ТСН | 1.18-4-1299 | Радиатор отопительный, биметаллический, секционный, с двумя секциями нижнего подключения соединенными глухим и проходным ниппелями, распределителем потока и клапанной вставкой, размер секции 80х95х560 мм, межосевое расстояние 500 мм, 7 секций, теплоотдача 1,295 квт | комплект | 27 | ++
7614 | 4723 | ТСН | 1.18-4-1300 | Радиатор отопительный, биметаллический, секционный, с двумя секциями нижнего подключения соединенными глухим и проходным ниппелями, распределителем потока и клапанной вставкой, размер секции 80х95х560 мм, межосевое расстояние 500 мм, 8 секций, теплоотдача 1,480 квт | комплект | 38 | ++
7615 | 4724 | ТСН | 1.18-4-1301 | Радиатор отопительный, биметаллический, секционный, с двумя секциями нижнего подключения соединенными глухим и проходным ниппелями, распределителем потока и клапанной вставкой, размер секции 80х95х560 мм, межосевое расстояние 500 мм, 9 секций, теплоотдача 1,665 квт | комплект | 53 | ++
7616 | 4731 | ТСН | 1.18-4-1308 | Радиатор отопительный, биметаллический, секционный, с подводящим и отводящим боковыми патрубками диаметром условного прохода 20 мм, замыкающим участком, приварным прямым термоклапаном и шаровым краном, размер секции 80х95х360 мм, межосевое расстояние 300 мм, 3 секции, теплоотдача 0,363 квт | комплект | 4 | ++
7617 | 4732 | ТСН | 1.18-4-1309 | Радиатор отопительный, биметаллический, секционный, с подводящим и отводящим боковыми патрубками диаметром условного прохода 20 мм, замыкающим участком, приварным прямым термоклапаном и шаровым краном, размер секции 80х95х360 мм, межосевое расстояние 300 мм, 4 секции, теплоотдача 0,484 квт | комплект | 15 | ++
7618 | 4733 | ТСН | 1.18-4-1310 | Радиатор отопительный, биметаллический, секционный, с подводящим и отводящим боковыми патрубками диаметром условного прохода 20 мм, замыкающим участком, приварным прямым термоклапаном и шаровым краном, размер секции 80х95х360 мм, межосевое расстояние 300 мм, 5 секций, теплоотдача 0,605 квт | комплект | 22 | ++
7619 | 4734 | ТСН | 1.18-4-1311 | Радиатор отопительный, биметаллический, секционный, с подводящим и отводящим боковыми патрубками диаметром условного прохода 20 мм, замыкающим участком, приварным прямым термоклапаном и шаровым краном, размер секции 80х95х360 мм, межосевое расстояние 300 мм, 6 секций, теплоотдача 0,726 квт | комплект | 19 | ++
7620 | 4735 | ТСН | 1.18-4-1312 | Радиатор отопительный, биметаллический, секционный, с подводящим и отводящим боковыми патрубками диаметром условного прохода 20 мм, замыкающим участком, приварным прямым термоклапаном и шаровым краном, размер секции 80х95х360 мм, межосевое расстояние 300 мм, 7 секций, теплоотдача 0,847 квт | комплект | 15 | ++
7621 | 4736 | ТСН | 1.18-4-1313 | Радиатор отопительный, биметаллический, секционный, с подводящим и отводящим боковыми патрубками диаметром условного прохода 20 мм, замыкающим участком, приварным прямым термоклапаном и шаровым краном, размер секции 80х95х360 мм, межосевое расстояние 300 мм, 8 секций, теплоотдача 0,968 квт | комплект | 18 | ++
7622 | 4737 | ТСН | 1.18-4-1314 | Радиатор отопительный, биметаллический, секционный, с подводящим и отводящим боковыми патрубками диаметром условного прохода 20 мм, замыкающим участком, приварным прямым термоклапаном и шаровым краном, размер секции 80х95х360 мм, межосевое расстояние 300 мм, 9 секций, теплоотдача 1,089 квт | комплект | 20 | ++
7623 | 4738 | ТСН | 1.18-4-1315 | Радиатор отопительный, биметаллический, секционный, с подводящим и отводящим боковыми патрубками диаметром условного прохода 20 мм, замыкающим участком, приварным прямым термоклапаном и шаровым краном, размер секции 80х95х360 мм, межосевое расстояние 300 мм, 10 секций, теплоотдача 1,210 квт | комплект | 17 | ++
7624 | 4739 | ТСН | 1.18-4-1316 | Радиатор отопительный, биметаллический, секционный, с подводящим и отводящим боковыми патрубками диаметром условного прохода 20 мм, замыкающим участком, приварным прямым термоклапаном и шаровым краном, размер секции 80х95х360 мм, межосевое расстояние 300 мм, 11 секций, теплоотдача 1,331 квт | комплект | 16 | ++
7625 | 4740 | ТСН | 1.18-4-1317 | Радиатор отопительный, биметаллический, секционный, с подводящим и отводящим боковыми патрубками диаметром условного прохода 20 мм, замыкающим участком, приварным прямым термоклапаном и шаровым краном, размер секции 80х95х360 мм, межосевое расстояние 300 мм, 12 секций, теплоотдача 1,452 квт | комплект | 14 | ++
7626 | 4741 | ТСН | 1.18-4-1318 | Радиатор отопительный, биметаллический, секционный, с подводящим и отводящим боковыми патрубками диаметром условного прохода 20 мм, замыкающим участком, приварным прямым термоклапаном и шаровым краном, размер секции 80х95х360 мм, межосевое расстояние 300 мм, 13 секций, теплоотдача 1,573 квт | комплект | 12 | ++
7627 | 4742 | ТСН | 1.18-4-1319 | Радиатор отопительный, биметаллический, секционный, с подводящим и отводящим боковыми патрубками диаметром условного прохода 20 мм, замыкающим участком, приварным прямым термоклапаном и шаровым краном, размер секции 80х95х360 мм, межосевое расстояние 300 мм, 14 секций, теплоотдача 1,694 квт | комплект | 11 | ++
7628 | 4743 | ТСН | 1.18-4-1320 | Радиатор отопительный, биметаллический, секционный, с подводящим и отводящим боковыми патрубками диаметром условного прохода 20 мм, замыкающим участком, приварным прямым термоклапаном и шаровым краном, размер секции 80х95х360 мм, межосевое расстояние 300 мм, 15 секций, теплоотдача 1,815 квт | комплект | 17 | ++
7629 | 4653 | ТСН | 1.18-4-1231 | Радиатор отопительный, биметаллический, секционный, с подводящим и отводящим боковыми патрубками диаметром условного прохода 20 мм, замыкающим участком, приварными прямыми корпусами клапана, клапанной и вентильной вставками с возможностью их переустановки, размер секции 80х90х560 мм, межосевое расстояние 500 мм, 4 секции, теплоотдача 0,720 квт | комплект | 6 | ++
7630 | 4654 | ТСН | 1.18-4-1232 | Радиатор отопительный, биметаллический, секционный, с подводящим и отводящим боковыми патрубками диаметром условного прохода 20 мм, замыкающим участком, приварными прямыми корпусами клапана, клапанной и вентильной вставками с возможностью их переустановки, размер секции 80х90х560 мм, межосевое расстояние 500 мм, 5 секций, теплоотдача 0,900 квт | комплект | 5 | ++
7631 | 4655 | ТСН | 1.18-4-1233 | Радиатор отопительный, биметаллический, секционный, с подводящим и отводящим боковыми патрубками диаметром условного прохода 20 мм, замыкающим участком, приварными прямыми корпусами клапана, клапанной и вентильной вставками с возможностью их переустановки, размер секции 80х90х560 мм, межосевое расстояние 500 мм, 6 секций, теплоотдача 1,080 квт | комплект | 7 | ++
7632 | 4656 | ТСН | 1.18-4-1234 | Радиатор отопительный, биметаллический, секционный, с подводящим и отводящим боковыми патрубками диаметром условного прохода 20 мм, замыкающим участком, приварными прямыми корпусами клапана, клапанной и вентильной вставками с возможностью их переустановки, размер секции 80х90х560 мм, межосевое расстояние 500 мм, 7 секций, теплоотдача 1,260 квт | комплект | 9 | ++
7633 | 4657 | ТСН | 1.18-4-1235 | Радиатор отопительный, биметаллический, секционный, с подводящим и отводящим боковыми патрубками диаметром условного прохода 20 мм, замыкающим участком, приварными прямыми корпусами клапана, клапанной и вентильной вставками с возможностью их переустановки, размер секции 80х90х560 мм, межосевое расстояние 500 мм, 8 секций, теплоотдача 1,440 квт | комплект | 7 | ++
7634 | 4658 | ТСН | 1.18-4-1236 | Радиатор отопительный, биметаллический, секционный, с подводящим и отводящим боковыми патрубками диаметром условного прохода 20 мм, замыкающим участком, приварными прямыми корпусами клапана, клапанной и вентильной вставками с возможностью их переустановки, размер секции 80х90х560 мм, межосевое расстояние 500 мм, 9 секций, теплоотдача 1,620 квт | комплект | 9 | ++
7635 | 4659 | ТСН | 1.18-4-1237 | Радиатор отопительный, биметаллический, секционный, с подводящим и отводящим боковыми патрубками диаметром условного прохода 20 мм, замыкающим участком, приварными прямыми корпусами клапана, клапанной и вентильной вставками с возможностью их переустановки, размер секции 80х90х560 мм, межосевое расстояние 500 мм, 10 секций, теплоотдача 1,800 квт | комплект | 7 | ++
7636 | 4660 | ТСН | 1.18-4-1238 | Радиатор отопительный, биметаллический, секционный, с подводящим и отводящим боковыми патрубками диаметром условного прохода 20 мм, замыкающим участком, приварными прямыми корпусами клапана, клапанной и вентильной вставками с возможностью их переустановки, размер секции 80х90х560 мм, межосевое расстояние 500 мм, 11 секций, теплоотдача 1,980 квт | комплект | 4 | ++
7637 | 4661 | ТСН | 1.18-4-1239 | Радиатор отопительный, биметаллический, секционный, с подводящим и отводящим боковыми патрубками диаметром условного прохода 20 мм, замыкающим участком, приварными прямыми корпусами клапана, клапанной и вентильной вставками с возможностью их переустановки, размер секции 80х90х560 мм, межосевое расстояние 500 мм, 12 секций, теплоотдача 2,160 квт | комплект | 6 | ++
7638 | 4662 | ТСН | 1.18-4-1240 | Радиатор отопительный, биметаллический, секционный, с подводящим и отводящим боковыми патрубками диаметром условного прохода 20 мм, замыкающим участком, приварными прямыми корпусами клапана, клапанной и вентильной вставками с возможностью их переустановки, размер секции 80х90х560 мм, межосевое расстояние 500 мм, 13 секций, теплоотдача 2,340 квт | комплект | 4 | ++
7639 | 4663 | ТСН | 1.18-4-1241 | Радиатор отопительный, биметаллический, секционный, с подводящим и отводящим боковыми патрубками диаметром условного прохода 20 мм, замыкающим участком, приварными прямыми корпусами клапана, клапанной и вентильной вставками с возможностью их переустановки, размер секции 80х90х560 мм, межосевое расстояние 500 мм, 14 секций, теплоотдача 2,520 квт | комплект | 6 | ++
7640 | 4664 | ТСН | 1.18-4-1242 | Радиатор отопительный, биметаллический, секционный, с подводящим и отводящим боковыми патрубками диаметром условного прохода 20 мм, замыкающим участком, приварными прямыми корпусами клапана, клапанной и вентильной вставками с возможностью их переустановки, размер секции 80х90х560 мм, межосевое расстояние 500 мм, 15 секций, теплоотдача 2,700 квт | комплект | 2 | ++
7641 | 4665 | ТСН | 1.18-4-1243 | Радиатор отопительный, биметаллический, секционный, с подводящим и отводящим боковыми патрубками диаметром условного прохода 20 мм, замыкающим участком, приварными прямыми корпусами клапана, клапанной и вентильной вставками с возможностью их переустановки, размер секции 80х95х360 мм, межосевое расстояние 300 мм, 3 секции, теплоотдача 0,363 квт | комплект | 3 | ++
7642 | 4666 | ТСН | 1.18-4-1244 | Радиатор отопительный, биметаллический, секционный, с подводящим и отводящим боковыми патрубками диаметром условного прохода 20 мм, замыкающим участком, приварными прямыми корпусами клапана, клапанной и вентильной вставками с возможностью их переустановки, размер секции 80х95х360 мм, межосевое расстояние 300 мм, 4 секции, теплоотдача 0,484 квт | комплект | 8 | ++
7643 | 4667 | ТСН | 1.18-4-1245 | Радиатор отопительный, биметаллический, секционный, с подводящим и отводящим боковыми патрубками диаметром условного прохода 20 мм, замыкающим участком, приварными прямыми корпусами клапана, клапанной и вентильной вставками с возможностью их переустановки, размер секции 80х95х360 мм, межосевое расстояние 300 мм, 5 секций, теплоотдача 0,605 квт | комплект | 9 | ++
7644 | 4668 | ТСН | 1.18-4-1246 | Радиатор отопительный, биметаллический, секционный, с подводящим и отводящим боковыми патрубками диаметром условного прохода 20 мм, замыкающим участком, приварными прямыми корпусами клапана, клапанной и вентильной вставками с возможностью их переустановки, размер секции 80х95х360 мм, межосевое расстояние 300 мм, 6 секций, теплоотдача 0,726 квт | комплект | 11 | ++
7645 | 4669 | ТСН | 1.18-4-1247 | Радиатор отопительный, биметаллический, секционный, с подводящим и отводящим боковыми патрубками диаметром условного прохода 20 мм, замыкающим участком, приварными прямыми корпусами клапана, клапанной и вентильной вставками с возможностью их переустановки, размер секции 80х95х360 мм, межосевое расстояние 300 мм, 7 секций, теплоотдача 0,847 квт | комплект | 6 | ++
7646 | 4670 | ТСН | 1.18-4-1248 | Радиатор отопительный, биметаллический, секционный, с подводящим и отводящим боковыми патрубками диаметром условного прохода 20 мм, замыкающим участком, приварными прямыми корпусами клапана, клапанной и вентильной вставками с возможностью их переустановки, размер секции 80х95х360 мм, межосевое расстояние 300 мм, 8 секций, теплоотдача 0,968 квт | комплект | 14 | ++
7647 | 4671 | ТСН | 1.18-4-1249 | Радиатор отопительный, биметаллический, секционный, с подводящим и отводящим боковыми патрубками диаметром условного прохода 20 мм, замыкающим участком, приварными прямыми корпусами клапана, клапанной и вентильной вставками с возможностью их переустановки, размер секции 80х95х360 мм, межосевое расстояние 300 мм, 9 секций, теплоотдача 1,089 квт | комплект | 8 | ++
7648 | 4672 | ТСН | 1.18-4-1250 | Радиатор отопительный, биметаллический, секционный, с подводящим и отводящим боковыми патрубками диаметром условного прохода 20 мм, замыкающим участком, приварными прямыми корпусами клапана, клапанной и вентильной вставками с возможностью их переустановки, размер секции 80х95х360 мм, межосевое расстояние 300 мм, 10 секций, теплоотдача 1,210 квт | комплект | 6 | ++
7649 | 4673 | ТСН | 1.18-4-1251 | Радиатор отопительный, биметаллический, секционный, с подводящим и отводящим боковыми патрубками диаметром условного прохода 20 мм, замыкающим участком, приварными прямыми корпусами клапана, клапанной и вентильной вставками с возможностью их переустановки, размер секции 80х95х360 мм, межосевое расстояние 300 мм, 11 секций, теплоотдача 1,331 квт | комплект | 6 | ++
7650 | 4674 | ТСН | 1.18-4-1252 | Радиатор отопительный, биметаллический, секционный, с подводящим и отводящим боковыми патрубками диаметром условного прохода 20 мм, замыкающим участком, приварными прямыми корпусами клапана, клапанной и вентильной вставками с возможностью их переустановки, размер секции 80х95х360 мм, межосевое расстояние 300 мм, 12 секций, теплоотдача 1,452 квт | комплект | 9 | ++
7651 | 4675 | ТСН | 1.18-4-1253 | Радиатор отопительный, биметаллический, секционный, с подводящим и отводящим боковыми патрубками диаметром условного прохода 20 мм, замыкающим участком, приварными прямыми корпусами клапана, клапанной и вентильной вставками с возможностью их переустановки, размер секции 80х95х360 мм, межосевое расстояние 300 мм, 13 секций, теплоотдача 1,573 квт | комплект | 4 | ++
7652 | 4676 | ТСН | 1.18-4-1254 | Радиатор отопительный, биметаллический, секционный, с подводящим и отводящим боковыми патрубками диаметром условного прохода 20 мм, замыкающим участком, приварными прямыми корпусами клапана, клапанной и вентильной вставками с возможностью их переустановки, размер секции 80х95х360 мм, межосевое расстояние 300 мм, 14 секций, теплоотдача 1,694 квт | комплект | 14 | ++
7653 | 4677 | ТСН | 1.18-4-1255 | Радиатор отопительный, биметаллический, секционный, с подводящим и отводящим боковыми патрубками диаметром условного прохода 20 мм, замыкающим участком, приварными прямыми корпусами клапана, клапанной и вентильной вставками с возможностью их переустановки, размер секции 80х95х360 мм, межосевое расстояние 300 мм, 15 секций, теплоотдача 1,815 квт | комплект | 16 | ++
7654 | 4678 | ТСН | 1.18-4-1256 | Радиатор отопительный, биметаллический, секционный, с подводящим и отводящим боковыми патрубками диаметром условного прохода 20 мм, замыкающим участком, приварными прямыми корпусами клапана, клапанной и вентильной вставками с возможностью их переустановки, размер секции 80х95х560 мм, межосевое расстояние 500 мм, 3 секции, теплоотдача 0,555 квт | комплект | 13 | ++
7655 | 4679 | ТСН | 1.18-4-1257 | Радиатор отопительный, биметаллический, секционный, с подводящим и отводящим боковыми патрубками диаметром условного прохода 20 мм, замыкающим участком, приварными прямыми корпусами клапана, клапанной и вентильной вставками с возможностью их переустановки, размер секции 80х95х560 мм, межосевое расстояние 500 мм, 4 секции, теплоотдача 0,740 квт | комплект | 9 | ++
7656 | 4680 | ТСН | 1.18-4-1258 | Радиатор отопительный, биметаллический, секционный, с подводящим и отводящим боковыми патрубками диаметром условного прохода 20 мм, замыкающим участком, приварными прямыми корпусами клапана, клапанной и вентильной вставками с возможностью их переустановки, размер секции 80х95х560 мм, межосевое расстояние 500 мм, 5 секций, теплоотдача 0,925 квт | комплект | 17 | ++
7657 | 4681 | ТСН | 1.18-4-1259 | Радиатор отопительный, биметаллический, секционный, с подводящим и отводящим боковыми патрубками диаметром условного прохода 20 мм, замыкающим участком, приварными прямыми корпусами клапана, клапанной и вентильной вставками с возможностью их переустановки, размер секции 80х95х560 мм, межосевое расстояние 500 мм, 6 секций, теплоотдача 1,110 квт | комплект | 14 | ++
7658 | 4682 | ТСН | 1.18-4-1260 | Радиатор отопительный, биметаллический, секционный, с подводящим и отводящим боковыми патрубками диаметром условного прохода 20 мм, замыкающим участком, приварными прямыми корпусами клапана, клапанной и вентильной вставками с возможностью их переустановки, размер секции 80х95х560 мм, межосевое расстояние 500 мм, 7 секций, теплоотдача 1,295 квт | комплект | 13 | ++
7659 | 4683 | ТСН | 1.18-4-1261 | Радиатор отопительный, биметаллический, секционный, с подводящим и отводящим боковыми патрубками диаметром условного прохода 20 мм, замыкающим участком, приварными прямыми корпусами клапана, клапанной и вентильной вставками с возможностью их переустановки, размер секции 80х95х560 мм, межосевое расстояние 500 мм, 8 секций, теплоотдача 1,480 квт | комплект | 21 | ++
7660 | 4684 | ТСН | 1.18-4-1262 | Радиатор отопительный, биметаллический, секционный, с подводящим и отводящим боковыми патрубками диаметром условного прохода 20 мм, замыкающим участком, приварными прямыми корпусами клапана, клапанной и вентильной вставками с возможностью их переустановки, размер секции 80х95х560 мм, межосевое расстояние 500 мм, 9 секций, теплоотдача 1,665 квт | комплект | 14 | ++
7661 | 4685 | ТСН | 1.18-4-1263 | Радиатор отопительный, биметаллический, секционный, с подводящим и отводящим боковыми патрубками диаметром условного прохода 20 мм, замыкающим участком, приварными прямыми корпусами клапана, клапанной и вентильной вставками с возможностью их переустановки, размер секции 80х95х560 мм, межосевое расстояние 500 мм, 10 секций, теплоотдача 1,850 квт | комплект | 18 | ++
7662 | 4686 | ТСН | 1.18-4-1264 | Радиатор отопительный, биметаллический, секционный, с подводящим и отводящим боковыми патрубками диаметром условного прохода 20 мм, замыкающим участком, приварными прямыми корпусами клапана, клапанной и вентильной вставками с возможностью их переустановки, размер секции 80х95х560 мм, межосевое расстояние 500 мм, 11 секций, теплоотдача 2,035 квт | комплект | 16 | ++
7663 | 4687 | ТСН | 1.18-4-1265 | Радиатор отопительный, биметаллический, секционный, с подводящим и отводящим боковыми патрубками диаметром условного прохода 20 мм, замыкающим участком, приварными прямыми корпусами клапана, клапанной и вентильной вставками с возможностью их переустановки, размер секции 80х95х560 мм, межосевое расстояние 500 мм, 12 секций, теплоотдача 2,220 квт | комплект | 23 | ++
7664 | 4688 | ТСН | 1.18-4-1266 | Радиатор отопительный, биметаллический, секционный, с подводящим и отводящим боковыми патрубками диаметром условного прохода 20 мм, замыкающим участком, приварными прямыми корпусами клапана, клапанной и вентильной вставками с возможностью их переустановки, размер секции 80х95х560 мм, межосевое расстояние 500 мм, 13 секций, теплоотдача 2,405 квт | комплект | 15 | ++
7665 | 4689 | ТСН | 1.18-4-1267 | Радиатор отопительный, биметаллический, секционный, с подводящим и отводящим боковыми патрубками диаметром условного прохода 20 мм, замыкающим участком, приварными прямыми корпусами клапана, клапанной и вентильной вставками с возможностью их переустановки, размер секции 80х95х560 мм, межосевое расстояние 500 мм, 14 секций, теплоотдача 2,590 квт | комплект | 23 | ++
7666 | 4690 | ТСН | 1.18-4-1268 | Радиатор отопительный, биметаллический, секционный, с подводящим и отводящим боковыми патрубками диаметром условного прохода 20 мм, замыкающим участком, приварными прямыми корпусами клапана, клапанной и вентильной вставками с возможностью их переустановки, размер секции 80х95х560 мм, межосевое расстояние 500 мм, 15 секций, теплоотдача 2,775 квт | комплект | 24 | ++
7667 | 4744 | ТСН | 1.18-4-1321 | Радиатор отопительный, стальной, панельный, с боковым подключением, тип 11, высота 300 мм, длина 400 мм, теплоотдача 0,299 квт | комплект | 1 | ++
7668 | 4745 | ТСН | 1.18-4-1322 | Радиатор отопительный, стальной, панельный, с боковым подключением, тип 11, высота 300 мм, длина 500 мм, теплоотдача 0,376 квт | комплект | 1 | ++
7669 | 4746 | ТСН | 1.18-4-1323 | Радиатор отопительный, стальной, панельный, с боковым подключением, тип 11, высота 500 мм, длина 700 мм, теплоотдача 0,843 квт | комплект | 2 | ++
7670 | 4938 | ТСН | 1.18-4-885 | Радиатор отопительный, стальной, панельный, с боковым подключением, тип 22, высота 300 мм, длина 1000 мм, теплоотдача 1,391 квт | шт. | 16 | ++
7671 | 4939 | ТСН | 1.18-4-886 | Радиатор отопительный, стальной, панельный, с боковым подключением, тип 22, высота 300 мм, длина 1200 мм, теплоотдача 1,674 квт | шт. | 8 | ++
7672 | 4935 | ТСН | 1.18-4-882 | Радиатор отопительный, стальной, панельный, с боковым подключением, тип 22, высота 300 мм, длина 400 мм, теплоотдача 0,540 квт | шт. | 3 | ++
7673 | 4936 | ТСН | 1.18-4-883 | Радиатор отопительный, стальной, панельный, с боковым подключением, тип 22, высота 300 мм, длина 600 мм, теплоотдача 0,823 квт | шт. | 7 | ++
7674 | 4937 | ТСН | 1.18-4-884 | Радиатор отопительный, стальной, панельный, с боковым подключением, тип 22, высота 300 мм, длина 800 мм, теплоотдача 1,107 квт | шт. | 16 | ++
7675 | 4946 | ТСН | 1.18-4-894 | Радиатор отопительный, стальной, панельный, с боковым подключением, тип 22, высота 500 мм, длина 1000 мм, теплоотдача 2,177 квт | шт. | 30 | ++
7676 | 4947 | ТСН | 1.18-4-895 | Радиатор отопительный, стальной, панельный, с боковым подключением, тип 22, высота 500 мм, длина 1100 мм, теплоотдача 2,399 квт | шт. | 25 | ++
7677 | 4948 | ТСН | 1.18-4-896 | Радиатор отопительный, стальной, панельный, с боковым подключением, тип 22, высота 500 мм, длина 1200 мм, теплоотдача 2,622 квт | шт. | 25 | ++
7678 | 4949 | ТСН | 1.18-4-897 | Радиатор отопительный, стальной, панельный, с боковым подключением, тип 22, высота 500 мм, длина 1300 мм, теплоотдача 2,844 квт | шт. | 18 | ++
7679 | 4950 | ТСН | 1.18-4-898 | Радиатор отопительный, стальной, панельный, с боковым подключением, тип 22, высота 500 мм, длина 1400 мм, теплоотдача 3,067 квт | шт. | 14 | ++
7680 | 4940 | ТСН | 1.18-4-888 | Радиатор отопительный, стальной, панельный, с боковым подключением, тип 22, высота 500 мм, длина 400 мм, теплоотдача 0,847 квт | шт. | 18 | ++
7681 | 4941 | ТСН | 1.18-4-889 | Радиатор отопительный, стальной, панельный, с боковым подключением, тип 22, высота 500 мм, длина 500 мм, теплоотдача 1,069 квт | шт. | 18 | ++
7682 | 4942 | ТСН | 1.18-4-890 | Радиатор отопительный, стальной, панельный, с боковым подключением, тип 22, высота 500 мм, длина 600 мм, теплоотдача 1,290 квт | шт. | 23 | ++
7683 | 4943 | ТСН | 1.18-4-891 | Радиатор отопительный, стальной, панельный, с боковым подключением, тип 22, высота 500 мм, длина 700 мм, теплоотдача 1,512 квт | шт. | 30 | ++
7684 | 4944 | ТСН | 1.18-4-892 | Радиатор отопительный, стальной, панельный, с боковым подключением, тип 22, высота 500 мм, длина 800 мм, теплоотдача 1,734 квт | шт. | 22 | ++
7685 | 4945 | ТСН | 1.18-4-893 | Радиатор отопительный, стальной, панельный, с боковым подключением, тип 22, высота 500 мм, длина 900 мм, теплоотдача 1,956 квт | шт. | 32 | ++
7686 | 4951 | ТСН | 1.18-4-899 | Радиатор отопительный, стальной, панельный, с боковым подключением, тип 33, высота 300 мм, длина 1100 мм, теплоотдача 2,162 квт | шт. | 2 | ++
7687 | 4952 | ТСН | 1.18-4-900 | Радиатор отопительный, стальной, панельный, с боковым подключением, тип 33, высота 300 мм, длина 1300 мм, теплоотдача 2,561 квт | шт. | 2 | ++
7688 | 4953 | ТСН | 1.18-4-901 | Радиатор отопительный, стальной, панельный, с боковым подключением, тип 33, высота 500 мм, длина 1000 мм, теплоотдача 3,076 квт | шт. | 9 | ++
7689 | 4954 | ТСН | 1.18-4-902 | Радиатор отопительный, стальной, панельный, с боковым подключением, тип 33, высота 500 мм, длина 1100 мм, теплоотдача 3,390 квт | шт. | 4 | ++
7690 | 4955 | ТСН | 1.18-4-904 | Радиатор отопительный, стальной, панельный, с боковым подключением, тип 33, высота 500 мм, длина 1300 мм, теплоотдача 4,019 квт | шт. | 2 | ++
7691 | 4603 | ТСН | 1.18-4-11 | Радиатор отопительный, стальной, панельный, с боковым подключением, типа 10 к (н), высота 300 мм, длина 1000 мм, теплоотдача 526 вт | шт. | 1 | ++
7692 | 4646 | ТСН | 1.18-4-12 | Радиатор отопительный, стальной, панельный, с боковым подключением, типа 10 к (н), высота 300 мм, длина 1120 мм, теплоотдача 589 вт | шт. | 1 | ++
7693 | 4886 | ТСН | 1.18-4-7 | Радиатор отопительный, стальной, панельный, с боковым подключением, типа 10 к (н), высота 300 мм, длина 600 мм, теплоотдача 316 вт | шт. | 2 | ++
7694 | 4778 | ТСН | 1.18-4-332 | Радиатор отопительный, стальной, панельный, с боковым подключением, типа 22 k, высота 300 мм, длина 1200 мм, теплоотдача 2022 вт | шт. | 1 | ++
7695 | 4772 | ТСН | 1.18-4-297 | Радиатор отопительный, стальной, панельный, с боковым подключением, типа 22 k, высота 300 мм, длина 400 мм, теплоотдача 674 вт | шт. | 1 | ++
7696 | 4773 | ТСН | 1.18-4-302 | Радиатор отопительный, стальной, панельный, с боковым подключением, типа 22 k, высота 300 мм, длина 600 мм, теплоотдача 1011 вт | шт. | 1 | ++
7697 | 4775 | ТСН | 1.18-4-307 | Радиатор отопительный, стальной, панельный, с боковым подключением, типа 22 k, высота 300 мм, длина 720 мм, теплоотдача 1213 вт | шт. | 2 | ++
7698 | 4776 | ТСН | 1.18-4-312 | Радиатор отопительный, стальной, панельный, с боковым подключением, типа 22 k, высота 300 мм, длина 800 мм, теплоотдача 1348 вт | шт. | 1 | ++
7699 | 4777 | ТСН | 1.18-4-329 | Радиатор отопительный, стальной, панельный, с боковым подключением, типа 22 k, высота 500 мм, длина 1120 мм, теплоотдача 2663 вт | шт. | 2 | ++
7700 | 4779 | ТСН | 1.18-4-359 | Радиатор отопительный, стальной, панельный, с боковым подключением, типа 22 k, высота 500 мм, длина 2000 мм, теплоотдача 4756 вт | шт. | 2 | ++
7701 | 4774 | ТСН | 1.18-4-304 | Радиатор отопительный, стальной, панельный, с боковым подключением, типа 22 k, высота 500 мм, длина 600 мм, теплоотдача 1427 вт | шт. | 4 | ++
7702 | 4812 | ТСН | 1.18-4-451 | Радиатор отопительный, стальной, панельный, с боковым подключением, типа 33 k, высота 300 мм, длина 1000 мм, теплоотдача 2403 вт | шт. | 3 | ++
7703 | 4813 | ТСН | 1.18-4-452 | Радиатор отопительный, стальной, панельный, с боковым подключением, типа 33 k, высота 300 мм, длина 1120 мм, теплоотдача 2692 вт | шт. | 1 | ++
7704 | 4814 | ТСН | 1.18-4-453 | Радиатор отопительный, стальной, панельный, с боковым подключением, типа 33 k, высота 300 мм, длина 1200 мм, теплоотдача 2884 вт | шт. | 1 | ++
7705 | 4815 | ТСН | 1.18-4-454 | Радиатор отопительный, стальной, панельный, с боковым подключением, типа 33 k, высота 300 мм, длина 1320 мм, теплоотдача 3172 вт | шт. | 1 | ++
7706 | 4816 | ТСН | 1.18-4-456 | Радиатор отопительный, стальной, панельный, с боковым подключением, типа 33 k, высота 300 мм, длина 1600 мм, теплоотдача 3845 вт | шт. | 1 | ++
7707 | 4817 | ТСН | 1.18-4-457 | Радиатор отопительный, стальной, панельный, с боковым подключением, типа 33 k, высота 300 мм, длина 1800 мм, теплоотдача 4326 вт | шт. | 1 | ++
7708 | 4807 | ТСН | 1.18-4-447 | Радиатор отопительный, стальной, панельный, с боковым подключением, типа 33 k, высота 300 мм, длина 600 мм, теплоотдача 1442 вт | шт. | 3 | ++
7709 | 4808 | ТСН | 1.18-4-448 | Радиатор отопительный, стальной, панельный, с боковым подключением, типа 33 k, высота 300 мм, длина 720 мм, теплоотдача 1730 вт | шт. | 3 | ++
7710 | 4809 | ТСН | 1.18-4-449 | Радиатор отопительный, стальной, панельный, с боковым подключением, типа 33 k, высота 300 мм, длина 800 мм, теплоотдача 1923 вт | шт. | 3 | ++
7711 | 4811 | ТСН | 1.18-4-450 | Радиатор отопительный, стальной, панельный, с боковым подключением, типа 33 k, высота 300 мм, длина 920 мм, теплоотдача 2211 вт | шт. | 1 | ++
7712 | 4823 | ТСН | 1.18-4-478 | Радиатор отопительный, стальной, панельный, с боковым подключением, типа 33 k, высота 500 мм, длина 1120 мм, теплоотдача 3867 вт | шт. | 2 | ++
7713 | 4824 | ТСН | 1.18-4-479 | Радиатор отопительный, стальной, панельный, с боковым подключением, типа 33 k, высота 500 мм, длина 1200 мм, теплоотдача 4143 вт | шт. | 3 | ++
7714 | 4826 | ТСН | 1.18-4-480 | Радиатор отопительный, стальной, панельный, с боковым подключением, типа 33 k, высота 500 мм, длина 1320 мм, теплоотдача 4557 вт | шт. | 3 | ++
7715 | 4827 | ТСН | 1.18-4-482 | Радиатор отопительный, стальной, панельный, с боковым подключением, типа 33 k, высота 500 мм, длина 1600 мм, теплоотдача 5524 вт | шт. | 2 | ++
7716 | 4820 | ТСН | 1.18-4-473 | Радиатор отопительный, стальной, панельный, с боковым подключением, типа 33 k, высота 500 мм, длина 600 мм, теплоотдача 2071 вт | шт. | 4 | ++
7717 | 4821 | ТСН | 1.18-4-474 | Радиатор отопительный, стальной, панельный, с боковым подключением, типа 33 k, высота 500 мм, длина 720 мм, теплоотдача 2486 вт | шт. | 2 | ++
7718 | 4822 | ТСН | 1.18-4-476 | Радиатор отопительный, стальной, панельный, с боковым подключением, типа 33 k, высота 500 мм, длина 920 мм, теплоотдача 3176 вт | шт. | 3 | ++
7719 | 4918 | ТСН | 1.18-4-864 | Радиатор отопительный, стальной, панельный, с нижним подключением, со встроенным терморегулирующим клапаном, тип 20, высота 500 мм, длина 1000 мм, теплоотдача 1,307 квт | комплект | 1 | ++
7720 | 4919 | ТСН | 1.18-4-865 | Радиатор отопительный, стальной, панельный, с нижним подключением, со встроенным терморегулирующим клапаном, тип 20, высота 500 мм, длина 1100 мм, теплоотдача 1,438 квт | комплект | 1 | ++
7721 | 4920 | ТСН | 1.18-4-866 | Радиатор отопительный, стальной, панельный, с нижним подключением, со встроенным терморегулирующим клапаном, тип 20, высота 500 мм, длина 1200 мм, теплоотдача 1,568 квт | комплект | 1 | ++
7722 | 4921 | ТСН | 1.18-4-867 | Радиатор отопительный, стальной, панельный, с нижним подключением, со встроенным терморегулирующим клапаном, тип 20, высота 500 мм, длина 1400 мм, теплоотдача 1,830 квт | комплект | 1 | ++
7723 | 4790 | ТСН | 1.18-4-40 | Радиатор отопительный, стальной, панельный, с нижним подключением, типа 10 кv (нv), высота 300 мм, длина 1000 мм, теплоотдача 526 вт | шт. | 1 | ++
7724 | 4810 | ТСН | 1.18-4-45 | Радиатор отопительный, стальной, панельный, с нижним подключением, типа 10 кv (нv), высота 300 мм, длина 1600 мм, теплоотдача 842 вт | шт. | 1 | ++
7725 | 4818 | ТСН | 1.18-4-46 | Радиатор отопительный, стальной, панельный, с нижним подключением, типа 10 кv (нv), высота 300 мм, длина 1800 мм, теплоотдача 947 вт | шт. | 1 | ++
7726 | 4819 | ТСН | 1.18-4-47 | Радиатор отопительный, стальной, панельный, с нижним подключением, типа 10 кv (нv), высота 300 мм, длина 2000 мм, теплоотдача 1052 вт | шт. | 1 | ++
7727 | 4825 | ТСН | 1.18-4-48 | Радиатор отопительный, стальной, панельный, с нижним подключением, типа 10 кv (нv), высота 300 мм, длина 2200 мм, теплоотдача 1157 вт | шт. | 1 | ++
7728 | 4828 | ТСН | 1.18-4-49 | Радиатор отопительный, стальной, панельный, с нижним подключением, типа 10 кv (нv), высота 300 мм, длина 2400 мм, теплоотдача 1262 вт | шт. | 1 | ++
7729 | 4780 | ТСН | 1.18-4-36 | Радиатор отопительный, стальной, панельный, с нижним подключением, типа 10 кv (нv), высота 300 мм, длина 600 мм, теплоотдача 316 вт | шт. | 2 | ++
7730 | 4781 | ТСН | 1.18-4-37 | Радиатор отопительный, стальной, панельный, с нижним подключением, типа 10 кv (нv), высота 300 мм, длина 720 мм, теплоотдача 379 вт | шт. | 1 | ++
7731 | 4782 | ТСН | 1.18-4-38 | Радиатор отопительный, стальной, панельный, с нижним подключением, типа 10 кv (нv), высота 300 мм, длина 800 мм, теплоотдача 421 вт | шт. | 1 | ++
7732 | 4887 | ТСН | 1.18-4-71 | Радиатор отопительный, стальной, панельный, с нижним подключением, типа 10 кv (нv), высота 500 мм, длина 1200 мм, теплоотдача 978 вт | шт. | 1 | ++
7733 | 4893 | ТСН | 1.18-4-74 | Радиатор отопительный, стальной, панельный, с нижним подключением, типа 10 кv (нv), высота 500 мм, длина 1600 мм, теплоотдача 1304 вт | шт. | 1 | ++
7734 | 4894 | ТСН | 1.18-4-75 | Радиатор отопительный, стальной, панельный, с нижним подключением, типа 10 кv (нv), высота 500 мм, длина 1800 мм, теплоотдача 1467 вт | шт. | 1 | ++
7735 | 4901 | ТСН | 1.18-4-78 | Радиатор отопительный, стальной, панельный, с нижним подключением, типа 10 кv (нv), высота 500 мм, длина 2400 мм, теплоотдача 1956 вт | шт. | 1 | ++
7736 | 4643 | ТСН | 1.18-4-117 | Радиатор отопительный, стальной, панельный, с нижним подключением, типа 11 кv, высота 300 мм, длина 1120 мм, теплоотдача 974 вт | шт. | 2 | ++
7737 | 4644 | ТСН | 1.18-4-118 | Радиатор отопительный, стальной, панельный, с нижним подключением, типа 11 кv, высота 300 мм, длина 1200 мм, теплоотдача 1043 вт | шт. | 4 | ++
7738 | 4647 | ТСН | 1.18-4-121 | Радиатор отопительный, стальной, панельный, с нижним подключением, типа 11 кv, высота 300 мм, длина 1600 мм, теплоотдача 1391 вт | шт. | 2 | ++
7739 | 4652 | ТСН | 1.18-4-123 | Радиатор отопительный, стальной, панельный, с нижним подключением, типа 11 кv, высота 300 мм, длина 2000 мм, теплоотдача 1739 вт | шт. | 1 | ++
7740 | 4607 | ТСН | 1.18-4-111 | Радиатор отопительный, стальной, панельный, с нижним подключением, типа 11 кv, высота 300 мм, длина 400 мм, теплоотдача 348 вт | шт. | 2 | ++
7741 | 4613 | ТСН | 1.18-4-112 | Радиатор отопительный, стальной, панельный, с нижним подключением, типа 11 кv, высота 300 мм, длина 600 мм, теплоотдача 522 вт | шт. | 5 | ++
7742 | 4618 | ТСН | 1.18-4-113 | Радиатор отопительный, стальной, панельный, с нижним подключением, типа 11 кv, высота 300 мм, длина 720 мм, теплоотдача 626 вт | шт. | 4 | ++
7743 | 4624 | ТСН | 1.18-4-114 | Радиатор отопительный, стальной, панельный, с нижним подключением, типа 11 кv, высота 300 мм, длина 800 мм, теплоотдача 696 вт | шт. | 2 | ++
7744 | 4631 | ТСН | 1.18-4-115 | Радиатор отопительный, стальной, панельный, с нижним подключением, типа 11 кv, высота 300 мм, длина 920 мм, теплоотдача 800 вт | шт. | 3 | ++
7745 | 4712 | ТСН | 1.18-4-129 | Радиатор отопительный, стальной, панельный, с нижним подключением, типа 11 кv, высота 400 мм, длина 920 мм, теплоотдача 1006 вт | шт. | 1 | ++
7746 | 4750 | ТСН | 1.18-4-141 | Радиатор отопительный, стальной, панельный, с нижним подключением, типа 11 кv, высота 500 мм, длина 1000 мм, теплоотдача 1297 вт | шт. | 5 | ++
7747 | 4751 | ТСН | 1.18-4-143 | Радиатор отопительный, стальной, панельный, с нижним подключением, типа 11 кv, высота 500 мм, длина 1200 мм, теплоотдача 1557 вт | шт. | 2 | ++
7748 | 4752 | ТСН | 1.18-4-144 | Радиатор отопительный, стальной, панельный, с нижним подключением, типа 11 кv, высота 500 мм, длина 1320 мм, теплоотдача 1713 вт | шт. | 2 | ++
7749 | 4753 | ТСН | 1.18-4-145 | Радиатор отопительный, стальной, панельный, с нижним подключением, типа 11 кv, высота 500 мм, длина 1400 мм, теплоотдача 1816 вт | шт. | 3 | ++
7750 | 4754 | ТСН | 1.18-4-146 | Радиатор отопительный, стальной, панельный, с нижним подключением, типа 11 кv, высота 500 мм, длина 1600 мм, теплоотдача 2076 вт | шт. | 3 | ++
7751 | 4755 | ТСН | 1.18-4-147 | Радиатор отопительный, стальной, панельный, с нижним подключением, типа 11 кv, высота 500 мм, длина 1800 мм, теплоотдача 2335 вт | шт. | 5 | ++
7752 | 4756 | ТСН | 1.18-4-148 | Радиатор отопительный, стальной, панельный, с нижним подключением, типа 11 кv, высота 500 мм, длина 2000 мм, теплоотдача 2595 вт | шт. | 2 | ++
7753 | 4757 | ТСН | 1.18-4-149 | Радиатор отопительный, стальной, панельный, с нижним подключением, типа 11 кv, высота 500 мм, длина 2200 мм, теплоотдача 2854 вт | шт. | 1 | ++
7754 | 4747 | ТСН | 1.18-4-137 | Радиатор отопительный, стальной, панельный, с нижним подключением, типа 11 кv, высота 500 мм, длина 600 мм, теплоотдача 778 вт | шт. | 1 | ++
7755 | 4748 | ТСН | 1.18-4-138 | Радиатор отопительный, стальной, панельный, с нижним подключением, типа 11 кv, высота 500 мм, длина 720 мм, теплоотдача 934 вт | шт. | 3 | ++
7756 | 4749 | ТСН | 1.18-4-140 | Радиатор отопительный, стальной, панельный, с нижним подключением, типа 11 кv, высота 500 мм, длина 920 мм, теплоотдача 1194 вт | шт. | 2 | ++
7757 | 4764 | ТСН | 1.18-4-271 | Радиатор отопительный, стальной, панельный, с нижним подключением, типа 21 kv, высота 300 мм, длина 1000 мм, теплоотдача 1288 вт | шт. | 1 | ++
7758 | 4759 | ТСН | 1.18-4-253 | Радиатор отопительный, стальной, панельный, с нижним подключением, типа 21 kv, высота 300 мм, длина 600 мм, теплоотдача 773 вт | шт. | 1 | ++
7759 | 4761 | ТСН | 1.18-4-262 | Радиатор отопительный, стальной, панельный, с нижним подключением, типа 21 kv, высота 300 мм, длина 800 мм, теплоотдача 1031 вт | шт. | 1 | ++
7760 | 4766 | ТСН | 1.18-4-276 | Радиатор отопительный, стальной, панельный, с нижним подключением, типа 21 kv, высота 400 мм, длина 1120 мм, теплоотдача 1807 вт | шт. | 1 | ++
7761 | 4767 | ТСН | 1.18-4-280 | Радиатор отопительный, стальной, панельный, с нижним подключением, типа 21 kv, высота 400 мм, длина 1200 мм, теплоотдача 1936 вт | шт. | 1 | ++
7762 | 4769 | ТСН | 1.18-4-286 | Радиатор отопительный, стальной, панельный, с нижним подключением, типа 21 kv, высота 400 мм, длина 1400 мм, теплоотдача 2259 вт | шт. | 1 | ++
7763 | 4770 | ТСН | 1.18-4-289 | Радиатор отопительный, стальной, панельный, с нижним подключением, типа 21 kv, высота 400 мм, длина 1600 мм, теплоотдача 2582 вт | шт. | 1 | ++
7764 | 4758 | ТСН | 1.18-4-249 | Радиатор отопительный, стальной, панельный, с нижним подключением, типа 21 kv, высота 400 мм, длина 400 мм, теплоотдача 645 вт | шт. | 1 | ++
7765 | 4760 | ТСН | 1.18-4-258 | Радиатор отопительный, стальной, панельный, с нижним подключением, типа 21 kv, высота 400 мм, длина 720 мм, теплоотдача 1162 вт | шт. | 1 | ++
7766 | 4762 | ТСН | 1.18-4-267 | Радиатор отопительный, стальной, панельный, с нижним подключением, типа 21 kv, высота 400 мм, длина 920 мм, теплоотдача 1485 вт | шт. | 1 | ++
7767 | 4765 | ТСН | 1.18-4-273 | Радиатор отопительный, стальной, панельный, с нижним подключением, типа 21 kv, высота 500 мм, длина 1000 мм, теплоотдача 1884 вт | шт. | 3 | ++
7768 | 4768 | ТСН | 1.18-4-284 | Радиатор отопительный, стальной, панельный, с нижним подключением, типа 21 kv, высота 500 мм, длина 1320 мм, теплоотдача 2487 вт | шт. | 3 | ++
7769 | 4771 | ТСН | 1.18-4-290 | Радиатор отопительный, стальной, панельный, с нижним подключением, типа 21 kv, высота 500 мм, длина 1600 мм, теплоотдача 3014 вт | шт. | 2 | ++
7770 | 4763 | ТСН | 1.18-4-268 | Радиатор отопительный, стальной, панельный, с нижним подключением, типа 21 kv, высота 500 мм, длина 920 мм, теплоотдача 1733 вт | шт. | 2 | ++
7771 | 4795 | ТСН | 1.18-4-408 | Радиатор отопительный, стальной, панельный, с нижним подключением, типа 22 kv, высота 300 мм, длина 1000 мм, теплоотдача 1685 вт | шт. | 2 | ++
7772 | 4798 | ТСН | 1.18-4-413 | Радиатор отопительный, стальной, панельный, с нижним подключением, типа 22 kv, высота 300 мм, длина 1120 мм, теплоотдача 1887 вт | шт. | 2 | ++
7773 | 4800 | ТСН | 1.18-4-418 | Радиатор отопительный, стальной, панельный, с нижним подключением, типа 22 kv, высота 300 мм, длина 1200 мм, теплоотдача 2022 вт | шт. | 1 | ++
7774 | 4802 | ТСН | 1.18-4-423 | Радиатор отопительный, стальной, панельный, с нижним подключением, типа 22 kv, высота 300 мм, длина 1320 мм, теплоотдача 2224 вт | шт. | 3 | ++
7775 | 4803 | ТСН | 1.18-4-427 | Радиатор отопительный, стальной, панельный, с нижним подключением, типа 22 kv, высота 300 мм, длина 1400 мм, теплоотдача 2358 вт | шт. | 3 | ++
7776 | 4805 | ТСН | 1.18-4-432 | Радиатор отопительный, стальной, панельный, с нижним подключением, типа 22 kv, высота 300 мм, длина 1600 мм, теплоотдача 2695 вт | шт. | 3 | ++
7777 | 4806 | ТСН | 1.18-4-436 | Радиатор отопительный, стальной, панельный, с нижним подключением, типа 22 kv, высота 300 мм, длина 1800 мм, теплоотдача 3032 вт | шт. | 4 | ++
7778 | 4784 | ТСН | 1.18-4-388 | Радиатор отопительный, стальной, панельный, с нижним подключением, типа 22 kv, высота 300 мм, длина 600 мм, теплоотдача 1011 вт | шт. | 2 | ++
7779 | 4786 | ТСН | 1.18-4-393 | Радиатор отопительный, стальной, панельный, с нижним подключением, типа 22 kv, высота 300 мм, длина 720 мм, теплоотдача 1213 вт | шт. | 1 | ++
7780 | 4788 | ТСН | 1.18-4-398 | Радиатор отопительный, стальной, панельный, с нижним подключением, типа 22 kv, высота 300 мм, длина 800 мм, теплоотдача 1348 вт | шт. | 1 | ++
7781 | 4792 | ТСН | 1.18-4-403 | Радиатор отопительный, стальной, панельный, с нижним подключением, типа 22 kv, высота 300 мм, длина 920 мм, теплоотдача 1550 вт | шт. | 1 | ++
7782 | 4796 | ТСН | 1.18-4-409 | Радиатор отопительный, стальной, панельный, с нижним подключением, типа 22 kv, высота 400 мм, длина 1000 мм, теплоотдача 2104 вт | шт. | 1 | ++
7783 | 4801 | ТСН | 1.18-4-419 | Радиатор отопительный, стальной, панельный, с нижним подключением, типа 22 kv, высота 400 мм, длина 1200 мм, теплоотдача 2525 вт | шт. | 1 | ++
7784 | 4804 | ТСН | 1.18-4-428 | Радиатор отопительный, стальной, панельный, с нижним подключением, типа 22 kv, высота 400 мм, длина 1400 мм, теплоотдача 2946 вт | шт. | 1 | ++
7785 | 4783 | ТСН | 1.18-4-384 | Радиатор отопительный, стальной, панельный, с нижним подключением, типа 22 kv, высота 400 мм, длина 400 мм, теплоотдача 842 вт | шт. | 1 | ++
7786 | 4785 | ТСН | 1.18-4-389 | Радиатор отопительный, стальной, панельный, с нижним подключением, типа 22 kv, высота 400 мм, длина 600 мм, теплоотдача 1262 вт | шт. | 1 | ++
7787 | 4787 | ТСН | 1.18-4-394 | Радиатор отопительный, стальной, панельный, с нижним подключением, типа 22 kv, высота 400 мм, длина 720 мм, теплоотдача 1515 вт | шт. | 1 | ++
7788 | 4789 | ТСН | 1.18-4-399 | Радиатор отопительный, стальной, панельный, с нижним подключением, типа 22 kv, высота 400 мм, длина 800 мм, теплоотдача 1683 вт | шт. | 1 | ++
7789 | 4793 | ТСН | 1.18-4-404 | Радиатор отопительный, стальной, панельный, с нижним подключением, типа 22 kv, высота 400 мм, длина 920 мм, теплоотдача 1936 вт | шт. | 1 | ++
7790 | 4797 | ТСН | 1.18-4-410 | Радиатор отопительный, стальной, панельный, с нижним подключением, типа 22 kv, высота 500 мм, длина 1000 мм, теплоотдача 2378 вт | шт. | 5 | ++
7791 | 4799 | ТСН | 1.18-4-415 | Радиатор отопительный, стальной, панельный, с нижним подключением, типа 22 kv, высота 500 мм, длина 1120 мм, теплоотдача 2663 вт | шт. | 2 | ++
7792 | 4791 | ТСН | 1.18-4-400 | Радиатор отопительный, стальной, панельный, с нижним подключением, типа 22 kv, высота 500 мм, длина 800 мм, теплоотдача 1902 вт | шт. | 3 | ++
7793 | 4794 | ТСН | 1.18-4-405 | Радиатор отопительный, стальной, панельный, с нижним подключением, типа 22 kv, высота 500 мм, длина 920 мм, теплоотдача 2188 вт | шт. | 1 | ++
7794 | 4831 | ТСН | 1.18-4-511 | Радиатор отопительный, стальной, панельный, с нижним подключением, типа 33 kv, высота 300 мм, длина 1000 мм, теплоотдача 2403 вт | шт. | 2 | ++
7795 | 4832 | ТСН | 1.18-4-512 | Радиатор отопительный, стальной, панельный, с нижним подключением, типа 33 kv, высота 300 мм, длина 1120 мм, теплоотдача 2692 вт | шт. | 1 | ++
7796 | 4833 | ТСН | 1.18-4-513 | Радиатор отопительный, стальной, панельный, с нижним подключением, типа 33 kv, высота 300 мм, длина 1200 мм, теплоотдача 2884 вт | шт. | 1 | ++
7797 | 4834 | ТСН | 1.18-4-514 | Радиатор отопительный, стальной, панельный, с нижним подключением, типа 33 kv, высота 300 мм, длина 1320 мм, теплоотдача 3172 вт | шт. | 1 | ++
7798 | 4835 | ТСН | 1.18-4-515 | Радиатор отопительный, стальной, панельный, с нижним подключением, типа 33 kv, высота 300 мм, длина 1400 мм, теплоотдача 3364 вт | шт. | 2 | ++
7799 | 4836 | ТСН | 1.18-4-516 | Радиатор отопительный, стальной, панельный, с нижним подключением, типа 33 kv, высота 300 мм, длина 1600 мм, теплоотдача 3845 вт | шт. | 2 | ++
7800 | 4829 | ТСН | 1.18-4-509 | Радиатор отопительный, стальной, панельный, с нижним подключением, типа 33 kv, высота 300 мм, длина 800 мм, теплоотдача 1923 вт | шт. | 2 | ++
7801 | 4830 | ТСН | 1.18-4-510 | Радиатор отопительный, стальной, панельный, с нижним подключением, типа 33 kv, высота 300 мм, длина 920 мм, теплоотдача 2211 вт | шт. | 3 | ++
7802 | 4837 | ТСН | 1.18-4-529 | Радиатор отопительный, стальной, панельный, с нижним подключением, типа 33 kv, высота 500 мм, длина 600 мм, теплоотдача 2071 вт | шт. | 1 | ++
7803 | 4838 | ТСН | 1.18-4-530 | Радиатор отопительный, стальной, панельный, с нижним подключением, типа 33 kv, высота 500 мм, длина 720 мм, теплоотдача 2486 вт | шт. | 1 | ++
7806 | 9904 | КТЦ | 71.3-20720-147 | Радиобрелок двухкодовый, универсальный, типа gate-tx | шт. | 0
7809 | 9907 | КТЦ | 71.3-20720-150 | Радиоприемник 2-х канальный типа came re432rc | шт. | 0
7812 | 4235 | ТСН | 1.14-1-562 | Разветвитель (сплиттер) абонентский, типа рдт-204 | шт. | 17 | ++
7813 | 4206 | ТСН | 1.14-1-518 | Разветвитель (сплиттер) магистральный, для деления мощности телевизионного сигнала на два или более направлений, типа рмк 204 | шт. | 42 | ++
7816 | 9777 | КТЦ | 71.3-20720-19 | Разъем коаксиальный, типа n-m012e | шт. | 0
7819 | 4144 | ТСН | 1.14-1-284 | Разъем телевизионный "папа", прямой, для коаксиального кабеля стандарта rg6 | шт. | 33 | ++
7820 | 4215 | ТСН | 1.14-1-528 | Разъем телевизионный f для коаксиального кабеля стандарта qr540, типа pd 540-afm-qr | шт. | 24 | ++
7821 | 4218 | ТСН | 1.14-1-530 | Разъем телевизионный f для коаксиального кабеля стандарта rg 11, типа fm-rg11-alm 7.6/11.7 | шт. | 136 | ++
7822 | 4216 | ТСН | 1.14-1-529 | Разъем телевизионный f для коаксиального кабеля стандарта rg 6, типа f56- alm 4.9/8.4 | шт. | 53 | ++
7823 | 4141 | ТСН | 1.14-1-281 | Разъем телевизионный f для коаксиального кабеля стандарта rg11 | шт. | 138 | ++
7824 | 4140 | ТСН | 1.14-1-280 | Разъем телевизионный f для коаксиального кабеля стандарта rg6 | шт. | 96 | ++
7825 | 4145 | ТСН | 1.14-1-286 | Разъем телевизионный iec "мама", прямой, для коаксиального кабеля стандарта rg6 | шт. | 6 | ++
7826 | 4146 | ТСН | 1.14-1-287 | Разъем телевизионный ieс-"мама", угловой, для коаксиального кабеля стандарта rg6 | шт. | 4 | ++
7827 | 4148 | ТСН | 1.14-1-292 | Разъем телевизионный стандарта pg-11 для коаксиального кабеля стандарта rg11 | шт. | 59 | ++
7830 | 4367 | ТСН | 1.17-1-34 | Раковина стальная эмалированная без арматуры | шт. | 31 | ++
7833 | 8281 | ТСН | 1.5-3-299 | Рама опорная под корпус дождеприемника, типа орг-1, размеры 1265х733х160 мм | м3 | 2 | ++
7836 | 8567 | ТСН | 1.6-2-134 | Раскладка алюминиевая, ширина 25 мм, окрашенная порошковой эмалью | м2 | 71 | ++
7837 | 8842 | ТСН | 1.7-12-27 | Раскладка из алюминиевого сплава, типа пп-01 | кг | 3 | ++
7838 | 9646 | ТСН | 1.9-12-81 | Раскладка из древесины хвойных пород, неокрашенная, сечение от 10х14 до 14х18 мм | м | 10 | ++
7839 | 9647 | ТСН | 1.9-12-82 | Раскладка из древесины хвойных пород, неокрашенная, сечение от 20х20 до 25х25 мм | м | 132 | ++
7840 | 1187 | ТСН | 1.1-1-3333 | Раскладки из пвх, декоративные, для внутренней облицовки керамическими плитками, белые и цветные | м | 12 | ++
7843 | 8663 | ТСН | 1.7-1-143 | Раскос угловой фермы из оцинкованной стали с полимерным покрытием, для навесных вентилируемых фасадов, толщина 1,2 мм, габаритные размеры 143х143 мм | шт. | 51 | ++
7846 | 4085 | ТСН | 1.14-1-108 | Распределитель (кросс) настенный открытый, типа кно-1/3, количество пар 300, с размыкаемыми контактами, габариты 1020х175х150 мм | шт. | 4 | ++
7847 | 4086 | ТСН | 1.14-1-111 | Распределитель (кросс) настенный открытый, типа кно-2/3, количество пар 600, с соединенными контактами, габариты 1020х350х150 мм | шт. | 2 | ++
7850 | 6716 | ТСН | 1.22-7-1 | Рассеиватель типа "шар", диаметр 150 мм для светильников с лампой накаливания типа нбб, нбо, нпо, горло-винт, материал пластик | шт. | 1 | ++
7853 | 7850 | ТСН | 1.3-2-15 | Раствор известковый, марка м4 | м3 | 678 | ++
7854 | 7839 | ТСН | 1.3-2-135 | Раствор хризотилцементный | м3 | 19 | ++
7855 | 7844 | ТСН | 1.3-2-14 | Раствор цементно-известковый, марка м100 | м3 | 1053 | ++
7856 | 7822 | ТСН | 1.3-2-11 | Раствор цементно-известковый, марка м25 | м3 | 11 | ++
7857 | 7829 | ТСН | 1.3-2-12 | Раствор цементно-известковый, марка м50 | м3 | 59 | ++
7858 | 7835 | ТСН | 1.3-2-13 | Раствор цементно-известковый, марка м75 | м3 | 3173 | ++
7859 | 7932 | ТСН | 1.3-2-5 | Раствор цементный, марка м100 | м3 | 1889 | ++
7860 | 7836 | ТСН | 1.3-2-132 | Раствор цементный, марка м100 пк2 f50 | м3 | 41 | ++
7861 | 7935 | ТСН | 1.3-2-6 | Раствор цементный, марка м150 | м3 | 10743 | ++
7862 | 7936 | ТСН | 1.3-2-7 | Раствор цементный, марка м200 | м3 | 1027 | ++
7863 | 7837 | ТСН | 1.3-2-133 | Раствор цементный, марка м200 пк2 f50 | м3 | 8 | ++
7864 | 7882 | ТСН | 1.3-2-2 | Раствор цементный, марка м25 | м3 | 8 | ++
7865 | 7937 | ТСН | 1.3-2-8 | Раствор цементный, марка м250 | м3 | 21 | ++
7866 | 7938 | ТСН | 1.3-2-9 | Раствор цементный, марка м300 | м3 | 122 | ++
7867 | 7838 | ТСН | 1.3-2-134 | Раствор цементный, марка м300 пк2 f50 | м3 | 3 | ++
7868 | 7913 | ТСН | 1.3-2-3 | Раствор цементный, марка м50 | м3 | 93 | ++
7869 | 7924 | ТСН | 1.3-2-4 | Раствор цементный, марка м75 | м3 | 1215 | ++
7872 | 2019 | ТСН | 1.1-1-999 | Растворитель "уайт-спирит" | т | 17 | ++
7873 | 440 | ТСН | 1.1-1-1715 | Растворитель rm-22 | т | 2 | ++
7874 | 1377 | ТСН | 1.1-1-3787 | Растворитель на основе жидкой смеси ароматических углеводородов и эфиров, плотность 0,87 г/см3, для полиуретановых лакокрасочных материалов | кг | 26 | ++
7875 | 953 | ТСН | 1.1-1-2907 | Растворитель нефтяной, типа нефрас с2-80/120 | т | 5 | ++
7876 | 495 | ТСН | 1.1-1-1870 | Растворитель органический для очистки оборудования от полиуретановых составов | л | 4 | ++
7877 | 2017 | ТСН | 1.1-1-995 | Растворитель типа р-4 | т | 18 | ++
7878 | 2018 | ТСН | 1.1-1-998 | Растворитель универсальный типа 645-650 | т | 8 | ++
7881 | 7815 | ТСН | 1.3-2-10 | Растворы цементные, марка 400 | м3 | 10 | ++
7884 | 6051 | ТСН | 1.21-5-1464 | Расцепитель независимый, модульный, переменного/постоянного тока, напряжение от 100 до 230 в, ширина 18 мм, высота 85 мм | шт. | 52 | ++
7885 | 6052 | ТСН | 1.21-5-1465 | Расцепитель независимый, модульный, переменного/постоянного тока, напряжение от 12 до 48 в, ширина 18 мм, высота 85 мм | шт. | 8 | ++
7889 | 3027 | ТСН | 1.12-5-97 | Ревизия из полиэтилена низкого давления, с крышкой, для канализации, диаметр 50 мм | шт. | 25 | ++
7890 | 2634 | ТСН | 1.12-5-133 | Ревизия из полиэтилена, диаметр 110 мм | шт. | 221 | ++
7891 | 2153 | ТСН | 1.12-10-16 | Ревизия чугунная, диаметр условного прохода 100 мм | шт. | 54 | ++
7892 | 2154 | ТСН | 1.12-10-17 | Ревизия чугунная, диаметр условного прохода 150 мм | шт. | 12 | ++
7893 | 2152 | ТСН | 1.12-10-15 | Ревизия чугунная, диаметр условного прохода 50 мм | шт. | 2 | ++
7896 | 4882 | ТСН | 1.18-4-622 | Регистр отопительный, из стальной электросварной трубы, диаметр 108 мм | м | 168 | ++
7897 | 4883 | ТСН | 1.18-4-623 | Регистр отопительный, из стальной электросварной трубы, диаметр 133 мм | м | 7 | ++
7898 | 4884 | ТСН | 1.18-4-624 | Регистр отопительный, из стальной электросварной трубы, диаметр 159 мм | м | 7 | ++
7899 | 4879 | ТСН | 1.18-4-619 | Регистр отопительный, из стальной электросварной трубы, диаметр 57 мм | м | 43 | ++
7900 | 4880 | ТСН | 1.18-4-620 | Регистр отопительный, из стальной электросварной трубы, диаметр 76 мм | м | 35 | ++
7901 | 4881 | ТСН | 1.18-4-621 | Регистр отопительный, из стальной электросварной трубы, диаметр 89 мм | м | 177 | ++
7904 | 8 | ТСН | 1.1-1-1000 | Резина герметизирующая, листовая | т | 1 | ++
7905 | 9 | ТСН | 1.1-1-1002 | Резина листовая вулканизированная | кг | 46 | ++
7906 | 10 | ТСН | 1.1-1-1003 | Резина техническая, прессованная | т | 23 | ++
7907 | 11 | ТСН | 1.1-1-1004 | Резина техническая, рулонная | т | 13 | ++
7910 | 6591 | ТСН | 1.21-6-9 | Резистор постоянный, непроволочный, типа млт-0,25-6,8 ком | 100 шт. | 65 | ++
7911 | 4324 | ТСН | 1.14-2-86 | Резистор постоянный, непроволочный, тонкопленочный, типа с2-33н, мощность 2 вт, номинальное сопротивление до 20 ком | шт. | 46 | ++
7912 | 4323 | ТСН | 1.14-2-85 | Резистор постоянный, проволочный, нерегулируемый, типа с5-35в, мощность 100 вт, номинальное сопротивление до 47 ом | шт. | 4 | ++
7913 | 4320 | ТСН | 1.14-2-82 | Резистор постоянный, проволочный, нерегулируемый, типа с5-35в, мощность 25 вт, номинальное сопротивление до 47 ом | шт. | 1 | ++
7914 | 4321 | ТСН | 1.14-2-83 | Резистор постоянный, проволочный, нерегулируемый, типа с5-35в, мощность 25 вт, номинальное сопротивление от 150 до 330 ом | шт. | 55 | ++
7915 | 4322 | ТСН | 1.14-2-84 | Резистор постоянный, проволочный, нерегулируемый, типа с5-35в, мощность 80 вт, номинальное сопротивление до 100 ом | шт. | 37 | ++
7916 | 4326 | ТСН | 1.14-2-88 | Резистор постоянный, тонкопленочный, типа с2-33н, мощность 0,25 вт, номинальное сопротивление 47 ком (±5%) | 100 шт. | 3 | ++
7919 | 5909 | ТСН | 1.21-5-1235 | Рейка монтажная тн35-15 для установки низковольтной аппаратуры в электроконструкциях, стальная, толщина 1,5 мм, длина 2000 мм | шт. | 330 | ++
7920 | 5734 | ТСН | 1.21-5-1005 | Рейка монтажная тн35-7,5 для установки низковольтной аппаратуры в электроконструкциях, стальная оцинкованная, перфорированная, длина 300 мм | шт. | 250 | ++
7921 | 5963 | ТСН | 1.21-5-1355 | Рейка монтажная тн35-7,5 для установки низковольтной аппаратуры в электроконструкциях, стальная оцинкованная, перфорированная, толщина 1 мм, длина 2000 мм | шт. | 251 | ++
7924 | 5989 | ТСН | 1.21-5-1380 | Реле силовое, миниатюрное, переменного тока, номинальный ток 8 а, номинальное напряжение 230 в, сопротивление катушки 28 ком, мощность двигателя не более 300 вт, 2 перекидных контакта, габаритные размеры 29x12,4х25 мм, для монтажа на печатную плату | шт. | 4 | ++
7927 | 6347 | ТСН | 1.21-5-687 | Ремень крепления, типа csb 180 nr, cci 9-180 | шт. | 13 | ++
7933 | 2147 | ТСН | 1.12-10-134 | Рефнет-разветвитель медный для трубных систем кондиционирования, диаметр 9,52 мм | шт. | 1 | ++
7936 | 5242 | ТСН | 1.19-11-161 | Решетка алюминиевая вентиляционная, жалюзийная, регулируемая, типа адр, размер 200х100 мм | шт. | 8 | ++
7937 | 5243 | ТСН | 1.19-11-162 | Решетка алюминиевая вентиляционная, жалюзийная, регулируемая, типа адр, размер 200х200 мм | шт. | 54 | ++
7938 | 5244 | ТСН | 1.19-11-163 | Решетка алюминиевая вентиляционная, жалюзийная, регулируемая, типа адр, размер 300х100 мм | шт. | 1 | ++
7939 | 5245 | ТСН | 1.19-11-164 | Решетка алюминиевая вентиляционная, жалюзийная, регулируемая, типа адр, размер 300х150 мм | шт. | 14 | ++
7940 | 5246 | ТСН | 1.19-11-165 | Решетка алюминиевая вентиляционная, жалюзийная, регулируемая, типа адр, размер 300х200 мм | шт. | 12 | ++
7941 | 5236 | ТСН | 1.19-11-155 | Решетка алюминиевая вентиляционная, жалюзийная, регулируемая, типа амн, размер 150х150 мм | шт. | 78 | ++
7942 | 5237 | ТСН | 1.19-11-156 | Решетка алюминиевая вентиляционная, жалюзийная, регулируемая, типа амн, размер 200х100 мм | шт. | 70 | ++
7943 | 5238 | ТСН | 1.19-11-157 | Решетка алюминиевая вентиляционная, жалюзийная, регулируемая, типа амн, размер 300х100 мм | шт. | 55 | ++
7944 | 5239 | ТСН | 1.19-11-158 | Решетка алюминиевая вентиляционная, жалюзийная, регулируемая, типа амр, размер 150х150 мм | шт. | 119 | ++
7945 | 5240 | ТСН | 1.19-11-159 | Решетка алюминиевая вентиляционная, жалюзийная, регулируемая, типа амр, размер 200х100 мм | шт. | 53 | ++
7946 | 5241 | ТСН | 1.19-11-160 | Решетка алюминиевая вентиляционная, жалюзийная, регулируемая, типа амр, размер 300х200 мм | шт. | 138 | ++
7947 | 5265 | ТСН | 1.19-11-186 | Решетка алюминиевая вентиляционная, жалюзийная, регулируемая, типа амр, размеры 1000х150 мм | шт. | 43 | ++
7948 | 5262 | ТСН | 1.19-11-183 | Решетка алюминиевая вентиляционная, жалюзийная, регулируемая, типа амр, размеры 300х150 мм | шт. | 139 | ++
7949 | 5263 | ТСН | 1.19-11-184 | Решетка алюминиевая вентиляционная, жалюзийная, регулируемая, типа амр, размеры 600х200 мм | шт. | 261 | ++
7950 | 5264 | ТСН | 1.19-11-185 | Решетка алюминиевая вентиляционная, жалюзийная, регулируемая, типа амр, размеры 800х300 мм | шт. | 202 | ++
7951 | 8839 | ТСН | 1.7-12-12 | Решетка вентиляционная алюминиевая, номинальный размер 1400х600 мм | шт. | 17 | ++
7952 | 8838 | ТСН | 1.7-12-11 | Решетка вентиляционная алюминиевая, номинальный размер 800х350 мм | шт. | 65 | ++
7953 | 5268 | ТСН | 1.19-11-189 | Решетка вентиляционная щелевая пластмассовая, накладная в рамке, разъемная с сеткой пвх, цвет белый, размеры 150х150 мм | шт. | 53 | ++
7954 | 5269 | ТСН | 1.19-11-190 | Решетка вентиляционная щелевая пластмассовая, накладная в рамке, разъемная с сеткой пвх, цвет белый, размеры 200х200 мм | шт. | 20 | ++
7955 | 5270 | ТСН | 1.19-11-191 | Решетка вентиляционная щелевая пластмассовая, накладная в рамке, разъемная с сеткой пвх, цвет белый, размеры 250х250 мм | шт. | 69 | ++
7956 | 5258 | ТСН | 1.19-11-179 | Решетка вентиляционная, алюминиевая, типа cg, с защитной сеткой, диаметр 100 мм | шт. | 5 | ++
7957 | 5259 | ТСН | 1.19-11-180 | Решетка вентиляционная, алюминиевая, типа cg, с защитной сеткой, диаметр 125 мм | шт. | 53 | ++
7960 | 9537 | ТСН | 1.7-9-6 | Решетка водосливная, стальная, размер 1000х136х3 мм | шт. | 1 | ++
7961 | 9538 | ТСН | 1.7-9-7 | Решетка водосливная, стальная, размер 1000х237х33 мм | шт. | 9 | ++
7962 | 9536 | ТСН | 1.7-9-5 | Решетка водосливная, чугунная, размер 500х237х14 мм | шт. | 10 | ++
7963 | 12 | ТСН | 1.1-1-1013 | Решетка геотехническая (георешетка) из полиэтиленовой ленты толщиной 1,35 мм, для объемного армирования грунтов, жесткость ребер не менее 500 сн, размер разложенной секции 6,12х2,43 м, высота 100 мм, размер ячейки 200х200 мм | м2 | 20 | ++
7964 | 444 | ТСН | 1.1-1-1724 | Решетка геотехническая (георешетка) из полиэтиленовой ленты толщиной 1,35 мм, жесткость ребер не менее 500 сн, размер разложенной секции 6,12х2,43 м, высота 150 мм, размер ячейки 200х200 мм | м2 | 3 | ++
7965 | 445 | ТСН | 1.1-1-1725 | Решетка геотехническая (георешетка) из полиэтиленовой ленты толщиной 1,35 мм, жесткость ребер не менее 500 сн, размер разложенной секции 6,12х2,43 м, высота 200 мм, размер ячейки 200х200 мм | м2 | 8 | ++
7966 | 404 | ТСН | 1.1-1-1629 | Решетка геотехническая (георешетка) из полиэтиленовой ленты, объемная, модульная, с перфорированными стенками, высота 100 мм, диагональ ячейки 300 мм | м2 | 43 | ++
7967 | 406 | ТСН | 1.1-1-1630 | Решетка геотехническая (георешетка) из полиэтиленовой ленты, объемная, модульная, с перфорированными стенками, высота 100 мм, диагональ ячейки 400 мм | м2 | 4 | ++
7968 | 8841 | ТСН | 1.7-12-14 | Решетка декоративная алюминиевая, номинальный размер 2000х1500 мм | шт. | 5 | ++
7969 | 8840 | ТСН | 1.7-12-13 | Решетка декоративная алюминиевая, номинальный размер 800х600 мм | шт. | 30 | ++
7970 | 9535 | ТСН | 1.7-9-3 | Решетка для приямка стальная | т | 137 | ++
7971 | 5302 | ТСН | 1.19-12-114 | Решетка жалюзийная стальная неподвижная штампованная, размер 150х490 мм | шт. | 1 | ++
7972 | 5303 | ТСН | 1.19-12-115 | Решетка жалюзийная стальная неподвижная штампованная, размер 150х580 мм | шт. | 4 | ++
7973 | 5304 | ТСН | 1.19-12-116 | Решетка жалюзийная стальная неподвижная штампованная, размер 200х200 мм | шт. | 2 | ++
7974 | 5305 | ТСН | 1.19-12-117 | Решетка жалюзийная стальная неподвижная штампованная, размер 252х252 мм | шт. | 23 | ++
7975 | 5296 | ТСН | 1.19-12-109 | Решетка жалюзийная стальная регулируемая, типа рр 100х200 | шт. | 3 | ++
7976 | 5298 | ТСН | 1.19-12-110 | Решетка жалюзийная стальная регулируемая, типа рр 100х400 | шт. | 6 | ++
7977 | 5299 | ТСН | 1.19-12-111 | Решетка жалюзийная стальная регулируемая, типа рр 200х200 | шт. | 12 | ++
7978 | 5300 | ТСН | 1.19-12-112 | Решетка жалюзийная стальная регулируемая, типа рр 200х400 | шт. | 16 | ++
7979 | 5301 | ТСН | 1.19-12-113 | Решетка жалюзийная стальная регулируемая, типа рр 200х600 | шт. | 8 | ++
7980 | 9772 | КТЦ | 71.3-20720-14 | Решетка защитная для оросителей красного цвета (ral3000) | шт. | 0
7981 | 6666 | ТСН | 1.22-4-14 | Решетка к светильнику, защитная, типа зом | шт. | 8 | ++
7982 | 8827 | ТСН | 1.7-11-3 | Решетка металлическая для вытирания ног, размер 690х390х32 мм | шт. | 44 | ++
7983 | 9001 | ТСН | 1.7-2-41 | Решетка оконная, стальная, сварная из горячекатаных профилей | м2 | 13 | ++
7984 | 9745 | КТЦ | 71.2-20718-16 | Решетка придверная грязезащитная, типа брайт бруш+резина (вес - 14,9 кг/м2) | м2 | 0
7985 | 9532 | ТСН | 1.7-9-1 | Решетка сливная, чугунная, размер 500х500х40 мм, для ливневой канализации и сливных коллекторов | шт. | 12 | ++
7986 | 5257 | ТСН | 1.19-11-178 | Решетка стальная вентиляционная, жалюзийная, регулируемая, типа рс-г, размер 1025х225 мм | шт. | 10 | ++
7987 | 5252 | ТСН | 1.19-11-170 | Решетка стальная вентиляционная, жалюзийная, регулируемая, типа рс-г, размер 225х125 мм | шт. | 2 | ++
7988 | 5253 | ТСН | 1.19-11-171 | Решетка стальная вентиляционная, жалюзийная, регулируемая, типа рс-г, размер 225х225 мм | шт. | 22 | ++
7989 | 5256 | ТСН | 1.19-11-174 | Решетка стальная вентиляционная, жалюзийная, регулируемая, типа рс-г, размер 225х75 мм | шт. | 1 | ++
7990 | 5254 | ТСН | 1.19-11-172 | Решетка стальная вентиляционная, жалюзийная, регулируемая, типа рс-г, размер 325х225 мм | шт. | 14 | ++
7991 | 5228 | ТСН | 1.19-11-148 | Решетка стальная вентиляционная, жалюзийная, регулируемая, типа рс-г, размер 425х125 мм | шт. | 2 | ++
7992 | 5232 | ТСН | 1.19-11-151 | Решетка стальная вентиляционная, жалюзийная, регулируемая, типа рс-г, размер 425х225 мм | шт. | 78 | ++
7993 | 5229 | ТСН | 1.19-11-149 | Решетка стальная вентиляционная, жалюзийная, регулируемая, типа рс-г, размер 525х125 мм | шт. | 1 | ++
7994 | 5233 | ТСН | 1.19-11-152 | Решетка стальная вентиляционная, жалюзийная, регулируемая, типа рс-г, размер 525х225 мм | шт. | 7 | ++
7995 | 5231 | ТСН | 1.19-11-150 | Решетка стальная вентиляционная, жалюзийная, регулируемая, типа рс-г, размер 625х125 мм | шт. | 3 | ++
7996 | 5234 | ТСН | 1.19-11-153 | Решетка стальная вентиляционная, жалюзийная, регулируемая, типа рс-г, размер 625х225 мм | шт. | 4 | ++
7997 | 5235 | ТСН | 1.19-11-154 | Решетка стальная вентиляционная, жалюзийная, регулируемая, типа рс-г, размер 625х325 мм | шт. | 56 | ++
7998 | 5227 | ТСН | 1.19-11-147 | Решетка стальная вентиляционная, жалюзийная, регулируемая, типа рс-г, размер 625х75 мм | шт. | 3 | ++
7999 | 5255 | ТСН | 1.19-11-173 | Решетка стальная вентиляционная, жалюзийная, регулируемая, типа рс-г, размер 825х425 мм | шт. | 42 | ++
8000 | 5261 | ТСН | 1.19-11-182 | Решетка стальная вентиляционная, жалюзийная, регулируемая, типа рс-г, размеры 1225х225 мм | шт. | 37 | ++
8001 | 5260 | ТСН | 1.19-11-181 | Решетка стальная вентиляционная, жалюзийная, регулируемая, типа рс-г, размеры 825х225 мм | шт. | 8 | ++
8002 | 9010 | ТСН | 1.7-2-56 | Решетка стальная раздвижная, пантографного типа, правая, размер 1112х2200 мм | шт. | 1 | ++
8003 | 5249 | ТСН | 1.19-11-168 | Решетки вентиляционные стальные штампованные, типа рш, размеры 150х150 мм | шт. | 2 | ++
8004 | 5250 | ТСН | 1.19-11-169 | Решетки вентиляционные стальные штампованные, типа рш, размеры 200х200 мм | шт. | 1 | ++
8005 | 5267 | ТСН | 1.19-11-188 | Решетки вентиляционные, жалюзийные, нерегулируемые, из нержавеющей стали, размеры 500х500 мм | шт. | 14 | ++
8006 | 5224 | ТСН | 1.19-11-142 | Решетки вентиляционные, регулируемые, с регуляторами направления аэродинамических характеристик струи воздуха, типа рв 2-2, размер 250х250 мм | шт. | 49 | ++
8007 | 5225 | ТСН | 1.19-11-143 | Решетки вентиляционные, регулируемые, с регуляторами направления аэродинамических характеристик струи воздуха, типа рв 2-3, размер 250х400 мм | шт. | 30 | ++
8008 | 5226 | ТСН | 1.19-11-144 | Решетки вентиляционные, регулируемые, с регуляторами направления аэродинамических характеристик струи воздуха, типа рв1-4, размер 400х400 мм | шт. | 4 | ++
8009 | 5223 | ТСН | 1.19-11-141 | Решетки вентиляционные, регулируемые, с регуляторами направления аэродинамических характеристик струи воздуха, типа рв2-1, размер 150х150 мм | шт. | 33 | ++
8010 | 8488 | ТСН | 1.6-1-223 | Решетки жалюзийные наружных стен промзданий и сооружений, каркасы из горячекатаных и гнутых профилей, решетка из листовой стали или гнутых профилей | т | 33 | ++
8011 | 8549 | ТСН | 1.6-1-383 | Решетки ограждения лестничных маршей и площадок, расположенных внутри зданий, из стальных профилей квадратного сечения, размер стороны 20 мм, с декоративным хромовым покрытием | т | 17 | ++
8012 | 8487 | ТСН | 1.6-1-222 | Решетки оконные из горячекатаных профилей и круга | т | 20 | ++
8013 | 5215 | ТСН | 1.19-11-130 | Решетки щелевые из оцинкованной стали, регулируемые, типа р-150, размер 150х150 мм | шт. | 58 | ++
8014 | 5216 | ТСН | 1.19-11-131 | Решетки щелевые из оцинкованной стали, регулируемые, типа р-200, размер 200х200 мм | шт. | 33 | ++
8017 | 0 | ТСН | 1.14-1-303 | Розетка абонентская оконечная на два выхода, диапазон рабочих частот от 47 до 2150 mгц, потери 2,5 дб | шт. | 1 | ++
8018 | 0 | ТСН | 1.14-1-302 | Розетка абонентская оконечная на два выхода, диапазон рабочих частот от 5 до 862 mгц, потери 2,5 дб | шт. | 5 | ++
8019 | 0 | ТСН | 1.14-1-309 | Розетка абонентская проходная на два выхода, диапазон рабочих частот от 5 до 2400 mгц, потери 1 дб | шт. | 18 | ++
8020 | 0 | ТСН | 1.14-1-308 | Розетка абонентская проходная на два выхода, диапазон рабочих частот от 5 до 2400 mгц, потери 2,5 дб | шт. | 4 | ++
8021 | 0 | ТСН | 1.12-5-369 | Розетка двойная из полипропилена pp-r80, для укрытия выступающих из покрытия труб, размер 16х2,0 мм | шт. | 6 | ++
8022 | 0 | ТСН | 1.21-5-1338 | Розетка двойная, скрытой установки, с боковым заземляющим контактом, монтажная рама стальная оцинкованная, винтовые зажимы для кабеля сечением до 2,5 мм2, номинальный ток 16 а, напряжение 250 в, цвет белый, габаритные размеры 112х82х48 мм | шт. | 59 | ++
8023 | 0 | ТСН | 1.21-5-1379 | Розетка для реле и модуля с комбинированными контактами, номинальный ток 10 а, номинальное напряжение 250 в, степень защиты ip20, габаритные размеры 70,5х30х27 мм, для монтажа на поверхность или монтажную рейку тн35 | шт. | 15 | ++
8024 | 0 | ТСН | 1.14-1-567 | Розетка информационная, открытой установки, типа rj-45 2/8p8c 5e | шт. | 87 | ++
8025 | 0 | ТСН | 1.14-1-566 | Розетка информационная, открытой установки, типа rj-45 8p8c 5e | шт. | 91 | ++
8026 | 0 | ТСН | 1.21-5-925 | Розетка локальной сети, разъем rj-45, скрытой установки, раздельная, 1-местная, степень защиты ip20 | шт. | 141 | ++
8027 | 0 | ТСН | 1.21-5-1337 | Розетка одинарная, скрытой установки, с боковым заземляющим контактом, монтажная рама стальная оцинкованная, винтовые зажимы для кабеля сечением до 2,5 мм2, номинальный ток 16 а, напряжение 250 в, цвет белый, габаритные размеры 82х82х40 мм | шт. | 425 | ++
8028 | 0 | ТСН | 71.3-20720-38 | Розетка оптическая типа simplex sc/apc sm | шт. | 0
8029 | 0 | ТСН | 1.14-1-22 | Розетка радиотрансляционная, открытой установки, типа рпв-1 | шт. | 47 | ++
8030 | 0 | ТСН | 1.14-1-23 | Розетка радиотрансляционная, скрытой установки, типа рпв-2 | шт. | 121 | ++
8031 | 0 | ТСН | 1.14-1-199 | Розетка телевизионная, скрытой установки, раздельная, двухместная, "штырь" и "гнездо", конечная, затухание 4 дб, возвратные потери от 12 до 18 дб, диапазон частот от 5 до 2400 мгц, степень защиты ip20, с безвинтовыми зажимами для радиочастотного коаксиального кабеля с диаметром внутреннего проводника от 0,58 до 1,15 мм и диаметром по изоляции от 3,7 до 5,8 мм, механизм с литой цинковой крепежной рамой, без декоративной крышки, размер не более 71х71х22 мм | шт. | 63 | ++
8032 | 0 | ТСН | 1.14-1-572 | Розетка телефонная, одинарная, скрытой установки, в комплекте с рамкой, типа rj-11 | шт. | 17 | ++
8033 | 0 | ТСН | 1.14-1-565 | Розетка телефонная, открытой установки, типа rj-11 2/6p4c | шт. | 5 | ++
8034 | 0 | ТСН | 1.14-1-564 | Розетка телефонная, открытой установки, типа rj-11 6p4c | шт. | 5 | ++
8035 | 0 | ТСН | 1.21-5-947 | Розетка штепсельная силовая, открытой установки, с крышкой, 1-местная, 5 контактов (3p+n+e), номинальное напряжение 415 в, номинальный ток 32 а, степень защиты ip44, корпус из полиамида, цветовая кодировка "красный", с винтовыми зажимами, размер 121х164х85 мм | шт. | 112 | ++
8036 | 0 | ТСН | 1.21-5-382 | Розетка штепсельная, двухместная, открытой установки, номинальный ток 16 а, напряжение 250 в, цвет белый, с рамкой под золото, типа ра16-386 | шт. | 5 | ++
8037 | 0 | ТСН | 1.21-5-764 | Розетка штепсельная, двухместная, открытой установки, с заземляющим контактом и защитной шторкой, номинальный ток 16 а, напряжение 250 в, типа рсш22-3-окм | шт. | 26 | ++
8038 | 0 | ТСН | 1.21-5-1490 | Розетка штепсельная, двухместная, с суппортом, заземляющим контактом и защитными створками, двухстороннего подключения, номинальное напряжение 250 в, номинальный ток 16 а, для монтажа в кабель-канал с крышкой 65 мм | шт. | 11 | ++
8039 | 0 | ТСН | 1.21-5-392 | Розетка штепсельная, двухместная, скрытой установки, номинальный ток 16 а, напряжение 250 в, цвет белый, типа рс16-392 | шт. | 3 | ++
8040 | 0 | ТСН | 1.21-5-383 | Розетка штепсельная, двухместная, скрытой установки, с заземляющим контактом, номинальный ток 16 а, напряжение 250 в, цвет белый, с рамкой под золото, типа рс16-829 | шт. | 8 | ++
8041 | 0 | ТСН | 1.21-5-394 | Розетка штепсельная, двухместная, скрытой установки, с заземляющим контактом, номинальный ток 16 а, напряжение 250 в, цвет белый, типа рс16-829 | шт. | 3 | ++
8042 | 0 | ТСН | 1.21-5-828 | Розетка штепсельная, двухместная, скрытой установки, с заземляющими контактами и защитными шторками, напряжение 250 в, номинальный ток 16 а, типа рс16-007 | шт. | 7 | ++
8043 | 0 | ТСН | 1.21-5-1065 | Розетка штепсельная, двухместная, скрытой установки, с заземляющими контактами и защитными шторками, напряжение 250 в, номинальный ток 16 а, типа рс16-008 | шт. | 40 | ++
8044 | 0 | ТСН | 1.21-5-366 | Розетка штепсельная, двухполюсная, одноместная, открытой установки, номинальный ток 10 а, напряжение 42 в, степень защиты ip44, с крышкой и плоскими контактами | шт. | 15 | ++
8045 | 0 | ТСН | 1.21-5-353 | Розетка штепсельная, круглая, одноместная, открытой установки, номинальный ток 16 а, напряжение 250 в | шт. | 4 | ++
8046 | 0 | ТСН | 1.21-5-886 | Розетка штепсельная, напряжение 250 в, сила тока 10 а, одноместная, открытой установки, без заземляющих контактов, с защитными шторками, степень защиты ip44, тип ра10-125б | шт. | 24 | ++
8047 | 0 | ТСН | 1.21-5-888 | Розетка штепсельная, напряжение 250 в, сила тока 16 а, двухместная, скрытой установки, с заземляющими контактами и защитными шторками, тип рс16-223 | шт. | 14 | ++
8048 | 0 | ТСН | 1.21-5-827 | Розетка штепсельная, напряжение 250 в, сила тока 16 а, одноместная, скрытой установки с заземляющими контактами и защитными шторками, степень защиты ip44, тип рс16-126б | шт. | 66 | ++
8049 | 0 | ТСН | 1.21-5-818 | Розетка штепсельная, напряжение 250 в, сила тока 16 а, открытой установки, брызгозащищенная, одноместная, с заземляющими контактами и защитными шторками, тип ра16-112б | шт. | 159 | ++
8050 | 0 | ТСН | 1.21-5-763 | Розетка штепсельная, одноместная, открытой установки, с боковыми заземляющими контактами и защитными шторками, напряжение 250 в, номинальный ток 16 а, типа ра16-003-2м, надплинтусная | шт. | 1 | ++
8051 | 0 | ТСН | 1.21-5-747 | Розетка штепсельная, одноместная, открытой установки, с боковыми заземляющими контактами, напряжение 250 в, номинальный ток 16 а, глянцевая | шт. | 60 | ++
8052 | 0 | ТСН | 1.21-5-379 | Розетка штепсельная, одноместная, открытой установки, с заземляющим контактом и защитной шторкой, номинальный ток 16 а, напряжение 250 в, цвет белый, типа ра16-508 | шт. | 44 | ++
8053 | 0 | ТСН | 1.21-5-350 | Розетка штепсельная, одноместная, открытой установки, с заземляющим контактом и защитной шторкой, полугерметичная, номинальный ток 16 а, напряжение 250 в, цвет белый | шт. | 1 | ++
8054 | 0 | ТСН | 1.21-5-378 | Розетка штепсельная, одноместная, открытой установки, с заземляющим контактом, номинальный ток 16 а, напряжение 250 в, цвет белый, с рамкой под золото, типа ра16-644 | шт. | 21 | ++
8055 | 0 | ТСН | 1.21-5-391 | Розетка штепсельная, одноместная, открытой установки, с заземляющим контактом, номинальный ток 16 а, напряжение 250 в, цвет белый, типа ра16-644 | шт. | 10 | ++
8056 | 0 | ТСН | 1.21-5-765 | Розетка штепсельная, одноместная, открытой установки, с заземляющим контактом, номинальный ток 32 а, напряжение 250 в, типа ра 32-255, для бытовых электроплит | шт. | 21 | ++
8057 | 0 | ТСН | 1.21-5-1216 | Розетка штепсельная, одноместная, открытой установки, с заземляющим контактом, с крышкой, степень защиты ip44, напряжение 250 в, номинальный ток 10 а, типа ра16-214 | шт. | 35 | ++
8058 | 0 | ТСН | 1.21-5-1068 | Розетка штепсельная, одноместная, открытой установки, с заземляющими контактами и защитными шторками, напряжение 250 в, номинальный ток 16 а, степень защиты ip44, типа ра16-044 | шт. | 99 | ++
8059 | 0 | ТСН | 1.21-5-1067 | Розетка штепсельная, одноместная, открытой установки, с заземляющими контактами и защитными шторками, напряжение 250 в, номинальный ток 16 а, типа ра16-004 | шт. | 36 | ++
8060 | 0 | ТСН | 1.21-5-1378 | Розетка штепсельная, одноместная, с заземляющим контактом, номинальное рабочее напряжение 250 в, номинальный ток 16 а, установка на монтажную рейку тн35 | шт. | 331 | ++
8061 | 0 | ТСН | 1.21-5-416 | Розетка штепсельная, одноместная, скрытой установки, номинальный ток 10 а, напряжение 250 в, типа рс10-2-вб | шт. | 2 | ++
8062 | 0 | ТСН | 1.21-5-1112 | Розетка штепсельная, одноместная, скрытой установки, номинальный ток 32 а, номинальное напряжение 250 в, с заземляющим контактом, для бытовых электроплит | шт. | 20 | ++
8063 | 0 | ТСН | 1.21-5-748 | Розетка штепсельная, одноместная, скрытой установки, с боковыми заземляющими контактами, напряжение 250 в, номинальный ток 16 а, глянцевая | шт. | 40 | ++
8064 | 0 | ТСН | 1.21-5-380 | Розетка штепсельная, одноместная, скрытой установки, с заземляющим контактом и защитной шторкой, номинальный ток 16 а, напряжение 250 в, цвет белый, типа рс16-506 | шт. | 33 | ++
8065 | 0 | ТСН | 1.21-5-415 | Розетка штепсельная, одноместная, скрытой установки, с заземляющим контактом, номинальный ток 16 а, напряжение 250 в, типа рс10-3-вб | шт. | 2 | ++
8066 | 0 | ТСН | 1.21-5-377 | Розетка штепсельная, одноместная, скрытой установки, с заземляющим контактом, номинальный ток 16 а, напряжение 250 в, цвет белый, с рамкой под золото, типа рс16-641 | шт. | 9 | ++
8067 | 0 | ТСН | 1.21-5-390 | Розетка штепсельная, одноместная, скрытой установки, с заземляющим контактом, номинальный ток 16 а, напряжение 250 в, цвет белый, типа рс16-641 | шт. | 3 | ++
8068 | 0 | ТСН | 1.21-5-887 | Розетка штепсельная, одноместная, скрытой установки, с заземляющими контактами и защитными шторками, напряжение 250 в, номинальный ток 16 а, глянцевая | шт. | 34 | ++
8069 | 0 | ТСН | 1.21-5-1064 | Розетка штепсельная, одноместная, скрытой установки, с заземляющими контактами и защитными шторками, напряжение 250 в, номинальный ток 16 а, типа рс16-004 | шт. | 22 | ++
8070 | 0 | ТСН | 1.21-5-1066 | Розетка штепсельная, одноместная, скрытой установки, с заземляющими контактами, защитными шторками и крышкой, напряжение 250 в, номинальный ток 16 а, степень защиты ip44, типа рс16-044 | шт. | 138 | ++
8071 | 0 | ТСН | 1.21-5-1003 | Розетка штепсельная, открытой установки, комбинированная, состоит из розетки для электроплит на 32 а с заземляющими контактами и розетки на 16 а с заземляющими контактами и защитными шторками, с монтажной пластиной, напряжение 250 в, типа ра32-211р-б | шт. | 34 | ++
8072 | 0 | ТСН | 1.21-5-829 | Розетка штепсельная, открытой установки, моноблочная, одноместная, двухполюсная, с заземляющим контактом, с защитными шторками, с крышкой, степень защиты ip66, номинальное напряжение 250 в, номинальный ток 16 а, с винтовыми зажимами, цвет серый | шт. | 31 | ++
8073 | 0 | ТСН | 1.21-5-867 | Розетка штепсельная, открытой установки, одноместная, с заземляющими контактами, напряжение 250 в, ток 10 а, типа ра10-266 | шт. | 10 | ++
8074 | 0 | ТСН | 1.21-5-868 | Розетка штепсельная, открытой установки, одноместная, с заземляющими контактами, напряжение 250 в, ток 16 а, типа ра16-638 | шт. | 3 | ++
8075 | 0 | ТСН | 1.21-5-1274 | Розетка штепсельная, открытой установки, с монтажной пластиной, двухместная, без заземляющего контакта, напряжение 250 в, номинальный ток 10 а, типа ра10-373 | комплект | 3 | ++
8076 | 0 | ТСН | 1.21-5-1275 | Розетка штепсельная, открытой установки, с монтажной пластиной, двухполюсная, двухместная, с боковым заземляющим контактом, напряжение 250 в, номинальный ток 16 а, типа ра16-374 | комплект | 29 | ++
8077 | 0 | ТСН | 1.21-5-1272 | Розетка штепсельная, открытой установки, с монтажной пластиной, двухполюсная, одноместная, без заземляющего контакта, типа ра10-375, нормируемое напряжение 250 в, на номинальный ток 10 а | комплект | 4 | ++
8078 | 0 | ТСН | 1.21-5-1273 | Розетка штепсельная, открытой установки, с монтажной пластиной, двухполюсная, одноместная, с боковым заземляющим контактом, типа ра16-376, нормируемое напряжение 250 в, на номинальный ток 16 а | комплект | 6 | ++
8079 | 0 | ТСН | 1.21-5-1276 | Розетка штепсельная, открытой установки, с монтажной пластиной, двухполюсная, четырехместная, без заземляющего контакта, напряжение 250 в, номинальный ток 16 а, типа ра16-402 | комплект | 2 | ++
8080 | 0 | ТСН | 1.21-5-1277 | Розетка штепсельная, открытой установки, с монтажной пластиной, двухполюсная, четырехместная, с боковым заземляющим контактом и защитной шторкой, напряжение 250 в, номинальный ток 16 а, типа ра16-403 | комплект | 22 | ++
8081 | 0 | ТСН | 1.21-5-1218 | Розетка штепсельная, силовая, стационарная, двухполюсная, открытой установки, с заземляющим контактом и крышкой, степень защиты ip44, напряжение 250 в, номинальный ток 16 а, типа сси-113 | шт. | 69 | ++
8082 | 0 | ТСН | 1.21-5-1219 | Розетка штепсельная, силовая, стационарная, трехполюсная, скрытой установки, с заземляющим контактом, нейтралью и крышкой, степень защиты ip44, напряжение 380 в, номинальный ток 16 а, типа сси-415 | шт. | 50 | ++
8083 | 0 | ТСН | 1.21-5-1284 | Розетка штепсельная, скрытой установки, двухполюсная, двухместная, с боковым заземляющим контактом и защитной шторкой, напряжение 250 в, номинальный ток 16 а, типа рс16-401 | шт. | 2 | ++
8084 | 0 | ТСН | 1.21-5-1281 | Розетка штепсельная, скрытой установки, двухполюсная, одноместная, с боковым заземляющим контактом, брызгозащищенной и защитной шторкой, напряжение 250 в, номинальный ток 16 а, типа рс16-426 | шт. | 8 | ++
8085 | 0 | ТСН | 1.21-5-1280 | Розетка штепсельная, скрытой установки, одноместная, двухполюсная, одноместная, с боковым заземляющим контактом и защитной шторкой, напряжение 250 в, номинальный ток 16 а, типа рс16-400 | шт. | 3 | ++
8086 | 0 | ТСН | 1.21-5-345 | Розетка штепсельная, трехполюсная, с заземляющим контактом, открытой установки, номинальный ток 25 а, напряжение 380 в, степень защиты ip20 | шт. | 94 | ++
8087 | 0 | ТСН | 1.21-5-817 | Розетка штепсельная, четырехместная, открытой установки, с заземляющим контактом и защитной шторкой, с металлической монтажной пластиной, типа ра16-411м | шт. | 30 | ++
8088 | 0 | ТСН | 1.21-5-354 | Розетки штепсельные двухполюсные для открытой установки 6 а, 220 в, тип рш-ц-2-0-10-6/220 | шт. | 6 | ++
8089 | 0 | ТСН | 1.21-5-346 | Розетки штепсельные, тип рш-к-2-с-02-06-10/220 двухполюсные для скрытой установки 10 а, 220 в | шт. | 12 | ++
8092 | 0 | ТСН | 1.7-13-122 | Ролики для удаления линий дорожной разметки ручными демаркировочными механизмами | комплект | 1 | ++
8093 | 0 | ТСН | 1.7-13-121 | Ролики для удаления линий дорожной разметки самоходными демаркировочными машинами | комплект | 9 | ++
8094 | 0 | ТСН | 1.24-1-23 | Ролики отклоняющие №903800 | шт. | 2 | ++
8097 | 4072 | ТСН | 1.13-5-58 | Рукав комплексный для санации трубопроводов, диаметр 150 мм | м | 1 | ++
8098 | 6231 | ТСН | 1.21-5-441 | Рукав металлический из алюминиевой ленты, негерметичный, уплотненный хлопчатобумажной нитью, для защиты кабеля от механических повреждений, номинальный диаметр 15 мм | м | 2 | ++
8099 | 6232 | ТСН | 1.21-5-442 | Рукав металлический из алюминиевой ленты, негерметичный, уплотненный хлопчатобумажной нитью, для защиты кабеля от механических повреждений, номинальный диаметр 22 мм | м | 7 | ++
8100 | 6222 | ТСН | 1.21-5-432 | Рукав металлический, типа рз-цх, из стальной оцинкованной ленты, негерметичный, с уплотнением хлопчатобумажной нитью, условный диаметр 12 мм | м | 261 | ++
8101 | 6223 | ТСН | 1.21-5-433 | Рукав металлический, типа рз-цх, из стальной оцинкованной ленты, негерметичный, с уплотнением хлопчатобумажной нитью, условный диаметр 15 мм | м | 202 | ++
8102 | 6224 | ТСН | 1.21-5-434 | Рукав металлический, типа рз-цх, из стальной оцинкованной ленты, негерметичный, с уплотнением хлопчатобумажной нитью, условный диаметр 18 мм | м | 51 | ++
8103 | 6225 | ТСН | 1.21-5-435 | Рукав металлический, типа рз-цх, из стальной оцинкованной ленты, негерметичный, с уплотнением хлопчатобумажной нитью, условный диаметр 20 мм | м | 241 | ++
8104 | 6226 | ТСН | 1.21-5-436 | Рукав металлический, типа рз-цх, из стальной оцинкованной ленты, негерметичный, с уплотнением хлопчатобумажной нитью, условный диаметр 22 мм | м | 68 | ++
8105 | 6227 | ТСН | 1.21-5-437 | Рукав металлический, типа рз-цх, из стальной оцинкованной ленты, негерметичный, с уплотнением хлопчатобумажной нитью, условный диаметр 25 мм | м | 214 | ++
8106 | 6228 | ТСН | 1.21-5-438 | Рукав металлический, типа рз-цх, из стальной оцинкованной ленты, негерметичный, с уплотнением хлопчатобумажной нитью, условный диаметр 32 мм | м | 199 | ++
8107 | 6229 | ТСН | 1.21-5-439 | Рукав металлический, типа рз-цх, из стальной оцинкованной ленты, негерметичный, с уплотнением хлопчатобумажной нитью, условный диаметр 38 мм | м | 66 | ++
8108 | 6230 | ТСН | 1.21-5-440 | Рукав металлический, типа рз-цх, из стальной оцинкованной ленты, негерметичный, с уплотнением хлопчатобумажной нитью, условный диаметр 50 мм | м | 34 | ++
8109 | 6221 | ТСН | 1.21-5-431 | Рукав металлический, типа рз-цх, из стальной оцинкованной ленты, негерметичный, с уплотнением хлопчатобумажной нитью, условный диаметр 8 мм | м | 14 | ++
8110 | 6026 | ТСН | 1.21-5-1413 | Рукав металлополимерный гибкий герметичный, внутренний слой из оцинкованной стальной ленты, наружный из полимерного материала, категория нг-ls hf, степень защиты ip 65, диаметр условного прохода 20 мм, для защиты кабеля при прокладке | м | 33 | ++
8111 | 6025 | ТСН | 1.21-5-1412 | Рукав металлополимерный гибкий герметичный, внутренний слой из оцинкованной стальной ленты, наружный из полимерного материала, категория нг-ls hf, степень защиты ip 65, диаметр условного прохода 25 мм, для защиты кабеля при прокладке | м | 30 | ++
8112 | 4488 | ТСН | 1.17-7-27 | Рукав напорный пожарный, с внутренним гидроизоляционным и наружным защитным покрытием, усиленный арамидной нитью, диаметр 38 мм | м | 1 | ++
8113 | 4484 | ТСН | 1.17-7-21 | Рукав пожарный напорный латексированный, диаметр условного прохода 150 мм | м | 1 | ++
8114 | 4481 | ТСН | 1.17-7-15 | Рукав пожарный напорный латексированный, диаметр условного прохода 25 мм | м | 21 | ++
8115 | 4482 | ТСН | 1.17-7-17 | Рукав пожарный напорный латексированный, диаметр условного прохода 50 мм | м | 247 | ++
8116 | 4483 | ТСН | 1.17-7-18 | Рукав пожарный напорный латексированный, диаметр условного прохода 65 мм | м | 38 | ++
8117 | 4485 | ТСН | 1.17-7-22 | Рукав пожарный напорный, с внутренним гидроизоляционным и наружным защитным покрытием, диаметр условного прохода 25 мм | м | 10 | ++
8118 | 4486 | ТСН | 1.17-7-24 | Рукав пожарный напорный, с внутренним гидроизоляционным и наружным защитным покрытием, диаметр условного прохода 50 мм | м | 59 | ++
8119 | 4487 | ТСН | 1.17-7-25 | Рукав пожарный напорный, с внутренним гидроизоляционным и наружным защитным покрытием, диаметр условного прохода 65 мм | м | 17 | ++
8120 | 4513 | ТСН | 1.17-7-62 | Рукав пожарный напорный, с внутренним гидроизоляционным покрытием, для пожарных кранов и переносных мотопомп, диаметр 50 мм | м | 1 | ++
8121 | 4515 | ТСН | 1.17-7-65 | Рукав резиновый, напорно-всасывающий, с текстильным каркасом, гофрированный, для воды группы 2, рабочее давление 1,0 мпа, внутренний диаметр 75 мм | м | 2 | ++
8122 | 4507 | ТСН | 1.17-7-55 | Рукав резиновый, напорный, с текстильным каркасом, гофрированный, для бензина, рабочее давление 0,63 мпа, внутренний диаметр 16 мм | м | 11 | ++
8123 | 4514 | ТСН | 1.17-7-64 | Рукав резиновый, напорный, с текстильным каркасом, гофрированный, для бензина, рабочее давление 1,0 мпа, внутренний диаметр 50 мм | м | 5 | ++
8124 | 4492 | ТСН | 1.17-7-35 | Рукав резиновый, напорный, с текстильным каркасом, для воды, рабочее давление 1,0 мпа, внутренний диаметр 16 мм | м | 46 | ++
8125 | 4493 | ТСН | 1.17-7-36 | Рукав резиновый, напорный, с текстильным каркасом, для воды, рабочее давление 1,0 мпа, внутренний диаметр 20 мм | м | 62 | ++
8126 | 4494 | ТСН | 1.17-7-37 | Рукав резиновый, напорный, с текстильным каркасом, для воды, рабочее давление 1,0 мпа, внутренний диаметр 25 мм | м | 150 | ++
8127 | 4495 | ТСН | 1.17-7-38 | Рукав резиновый, напорный, с текстильным каркасом, для воды, рабочее давление 1,0 мпа, внутренний диаметр 32 мм | м | 30 | ++
8128 | 4496 | ТСН | 1.17-7-39 | Рукав резиновый, напорный, с текстильным каркасом, для воды, рабочее давление 1,0 мпа, внутренний диаметр 40 мм | м | 2 | ++
8131 | 9363 | ТСН | 1.7-7-331 | Рукоход "плюс" типа ру-1.6 на опорах из клееного бруса с каркасом из металлических труб | шт. | 1 | ++
8132 | 9444 | ТСН | 1.7-7-500 | Рукоход типа ру-1.5, со шведской стенкой, канатной сеткой, на опорах из клееного бруса, перекладины из металлических труб, боковые элементы из влагостойкой фанеры, окрашен порошковыми красками | шт. | 2 | ++
8133 | 9445 | ТСН | 1.7-7-501 | Рукоход типа ру-1.8, с канатной сеткой, на опорах из клееного бруса, перекладины из металлических труб, боковые элементы из влагостойкой фанеры, окрашен порошковыми красками | шт. | 1 | ++
8136 | 831 | ТСН | 1.1-1-2568 | Рулоны теплоизоляционные из вспененного каучука, для объектов с повешенными требованиями по безопасности, диапазон температур применения от -200 до +130°c, коэффициент теплопроводности при температуре 0°c не более 0,038 вт/(м х °c), толщина 19 мм | м2 | 1 | ++
8137 | 830 | ТСН | 1.1-1-2567 | Рулоны теплоизоляционные из вспененного каучука, для объектов с повышенными требованиями по безопасности, диапазон температур применения от -200 до +130°c, коэффициент теплопроводности при температуре 0°c не более 0,038 вт/(м х °c), толщина 13 мм | м2 | 1 | ++
8138 | 814 | ТСН | 1.1-1-2540 | Рулоны теплоизоляционные из вспененного каучука, универсальная, для всех областей применения, диапазон температур применения от -200 до +110°c, коэффициент теплопроводности при температуре 0°c не более 0,032 вт/(м х к), толщина 19 мм | м2 | 20 | ++
8139 | 813 | ТСН | 1.1-1-2539 | Рулоны теплоизоляционные из вспененного каучука, универсальные, для всех областей применения, диапазон температур применения от -200 до +110°c, коэффициент теплопроводности при температуре 0°c не более 0,032 вт/(м х к), толщина 13 мм | м2 | 18 | ++
8142 | 9565 | ТСН | 1.8-1-89 | Ручка-скоба металлическая с напылением, типа рс-80 | шт. | 10 | ++
8143 | 9548 | ТСН | 1.8-1-59 | Ручка-скоба на лапках, резная, типа рс300 | шт. | 2 | ++
8144 | 9549 | ТСН | 1.8-1-61 | Ручка-скоба на лапках, с напылением, типа рсп-80 | шт. | 17 | ++
8147 | 8183 | ТСН | 1.5-1-182 | Свая железобетонная квадратного сплошного сечения, составная, типа ссв | м3 | 1 | ++
8148 | 8182 | ТСН | 1.5-1-179 | Свая железобетонная квадратного сплошного сечения, цельная, типа с | м3 | 38 | ++
8151 | 9066 | ТСН | 1.7-3-50 | Сверло по бетону типа вк-8, длина 100 мм, диаметр 8 мм | шт. | 45 | ++
8152 | 9049 | ТСН | 1.7-3-24 | Сверло победитовое, диаметр 10 мм, длина 400 мм | шт. | 203 | ++
8153 | 9050 | ТСН | 1.7-3-25 | Сверло победитовое, диаметр 12 мм, длина 550 мм | шт. | 229 | ++
8154 | 9051 | ТСН | 1.7-3-26 | Сверло победитовое, диаметр 25 мм, длина 400 мм | шт. | 45 | ++
8155 | 9052 | ТСН | 1.7-3-27 | Сверло победитовое, диаметр 32 мм, длина 450 мм | шт. | 31 | ++
8156 | 9081 | ТСН | 1.7-3-8 | Сверло победитовое, диаметр 8 мм, длина 80 мм | шт. | 353 | ++
8157 | 9048 | ТСН | 1.7-3-2 | Сверло с алмазным покрытием, диаметр 20 мм | шт. | 204 | ++
8158 | 9055 | ТСН | 1.7-3-3 | Сверло с алмазным покрытием, диаметр 6 мм | шт. | 71 | ++
8159 | 9062 | ТСН | 1.7-3-4 | Сверло с алмазным покрытием, диаметр 8 мм | шт. | 162 | ++
8160 | 9039 | ТСН | 1.7-3-118 | Сверло спиральное hss, для сверления алюминия, нержавеющей стали, углеродистой стали и чугуна, диаметр 10 мм, длина 133 мм | шт. | 490 | ++
8161 | 9040 | ТСН | 1.7-3-119 | Сверло спиральное hss, для сверления алюминия, нержавеющей стали, углеродистой стали и чугуна, диаметр 11 мм, длина 142 мм | шт. | 13 | ++
8162 | 9041 | ТСН | 1.7-3-120 | Сверло спиральное hss, для сверления алюминия, нержавеющей стали, углеродистой стали и чугуна, диаметр 12 мм, длина 151 мм | шт. | 55 | ++
8163 | 9033 | ТСН | 1.7-3-112 | Сверло спиральное hss, для сверления алюминия, нержавеющей стали, углеродистой стали и чугуна, диаметр 4 мм, длина 75 мм | шт. | 220 | ++
8164 | 9034 | ТСН | 1.7-3-113 | Сверло спиральное hss, для сверления алюминия, нержавеющей стали, углеродистой стали и чугуна, диаметр 5 мм, длина 86 мм | шт. | 101 | ++
8165 | 9035 | ТСН | 1.7-3-114 | Сверло спиральное hss, для сверления алюминия, нержавеющей стали, углеродистой стали и чугуна, диаметр 6 мм, длина 93 мм | шт. | 66 | ++
8166 | 9036 | ТСН | 1.7-3-115 | Сверло спиральное hss, для сверления алюминия, нержавеющей стали, углеродистой стали и чугуна, диаметр 7 мм, длина 109 мм | шт. | 96 | ++
8167 | 9037 | ТСН | 1.7-3-116 | Сверло спиральное hss, для сверления алюминия, нержавеющей стали, углеродистой стали и чугуна, диаметр 8 мм, длина 117 мм | шт. | 58 | ++
8168 | 9038 | ТСН | 1.7-3-117 | Сверло спиральное hss, для сверления алюминия, нержавеющей стали, углеродистой стали и чугуна, диаметр 9 мм, длина 125 мм | шт. | 9 | ++
8169 | 9064 | ТСН | 1.7-3-49 | Сверло спиральное р6м5, диаметр 5 мм, длина 85 мм | шт. | 5 | ++
8172 | 9827 | КТЦ | 71.3-20720-69 | Светильник светодиодный, накладной, с опаловым рассеивателем из ударопрочного поликарбоната, типа cd led 13 4000k, размер 280х110 мм, степень защиты ip65 | шт. | 0
8173 | 6617 | ТСН | 1.22-1-93 | Светильник антивандальный с лампой накаливания, типа нбу 12-75-601, степень защиты ip65 | шт. | 27 | ++
8174 | 9864 | КТЦ | 71.3-20720-107 | Светильник встраиваемый в подвесной потолок типа армстронг со светодиодным модулем, типа ars/s uni led 1200 em, 4000 k | шт. | 0
8175 | 9862 | КТЦ | 71.3-20720-105 | Светильник встраиваемый в подвесной потолок типа армстронг со светодиодным модулем, типа opl/s eco led 600, 4000 к, 35 вт | шт. | 0
8176 | 6599 | ТСН | 1.22-1-113 | Светильник встраиваемый, точечный, поворотный, под лампу с цоколем gu10, круглый, диаметр 90 мм, высота встраиваемой части до 100 мм, степень защиты ip20, изменение угла наклона светового пучка 20° | шт. | 31 | ++
8177 | 6647 | ТСН | 1.22-2-197 | Светильник для реечных потолков встраиваемый под 2 люминесцентные лампы с цоколем g13, мощность 72 вт, с эпра, степень защиты ip20, с опаловым рассеивателем, с цельнометаллическим сварным корпусом из листовой стали окрашенным порошковой краской, размеры 1275х120х65 мм, для общественных зданий | шт. | 12 | ++
8180 | 9919 | КТЦ | 71.3-20720-162 | Светильник консольный для освещения улиц типа сарос стрит lg 37w led nema dim | шт. | 0
8183 | 6597 | ТСН | 1.22-1-111 | Светильник с лампой накаливания, потолочно-настенный, степень защиты ip54, термостойкость до +125°с, мощность лампы 60 вт, цоколь е27 | шт. | 7 | ++
8184 | 6600 | ТСН | 1.22-1-116 | Светильник с лампой накаливания, потолочный, с решеткой, степень защиты ip65, мощность лампы 100 вт | шт. | 4 | ++
8185 | 6606 | ТСН | 1.22-1-2 | Светильник с лампой накаливания, типа взг-200 амс, подвесной, взрывозащищенный, с колпаком, без отражателя и без сетки | шт. | 3 | ++
8186 | 6608 | ТСН | 1.22-1-3 | Светильник с лампой накаливания, типа взг-200 амс, подвесной, взрывозащищенный, с колпаком, с отражателем и с сеткой | шт. | 3 | ++
8187 | 6595 | ТСН | 1.22-1-109 | Светильник с лампой накаливания, типа нбб 64-100-019-32а ухл4, потолочный, степень защиты ip54 | шт. | 10 | ++
8188 | 6619 | ТСН | 1.22-1-96 | Светильник с лампой накаливания, типа нбб 64-60-110, основание пластмассовое прямое; нбб 64-60-111, основание пластмассовое косое, патрон керамика, рассеиватель стеклянный | шт. | 30 | ++
8189 | 6594 | ТСН | 1.22-1-108 | Светильник с лампой накаливания, типа нбб19-60-002, настенный | шт. | 5 | ++
8190 | 6612 | ТСН | 1.22-1-7 | Светильник с лампой накаливания, типа нбо18-60, настенный, с карболитовым основанием, мощность лампы 60 вт | шт. | 4 | ++
8191 | 6592 | ТСН | 1.22-1-100 | Светильник с лампой накаливания, типа нпб 01-60-125 м02, потолочно-настенный | шт. | 19 | ++
8192 | 6601 | ТСН | 1.22-1-118 | Светильник с лампой накаливания, типа нпб 1101, настенно-потолочный, со стеклом, степень защиты ip44, мощность 100 вт | шт. | 39 | ++
8193 | 6616 | ТСН | 1.22-1-88 | Светильник с лампой накаливания, типа нпп 03-100-002, пылевлагозащищенный | шт. | 28 | ++
8194 | 6605 | ТСН | 1.22-1-18 | Светильник с лампой накаливания, типа нпп 04-60-001 уз, с рассеивателем из молочного стекла | шт. | 1 | ++
8195 | 6604 | ТСН | 1.22-1-17 | Светильник с лампой накаливания, типа нпп03-100-001 уз, с диффузным отражателем, стеклянный колпак | шт. | 42 | ++
8196 | 6607 | ТСН | 1.22-1-24 | Светильник с лампой накаливания, типа нсо 17-150-001,002, подвесной на штанге или шнуре, с металлическим основанием, мощность лампы 150 вт | шт. | 1 | ++
8197 | 6613 | ТСН | 1.22-1-70 | Светильник с лампой накаливания, типа нсп 02-100-003, со стопорным винтом и защитной сеткой | шт. | 34 | ++
8198 | 6610 | ТСН | 1.22-1-39 | Светильник с лампой накаливания, типа нсп 09-200-002, с защитным стеклом и сеткой | шт. | 2 | ++
8199 | 6596 | ТСН | 1.22-1-110 | Светильник с лампой накаливания, типа нсп 23-200-001,002, взрывозащищенный, степень защиты ip54, крепление на трубу или профиль, со стеклом и сеткой | шт. | 1 | ++
8200 | 6611 | ТСН | 1.22-1-46 | Светильник с лампой накаливания, типа псх-60 (нбп 01-60-002), с решеткой | шт. | 3 | ++
8201 | 6614 | ТСН | 1.22-1-71 | Светильник с лампой накаливания, типа рво-42, переносной, для освещения рабочей зоны | шт. | 82 | ++
8204 | 0 | ТСН | 1.22-3-279 | Светильник линейный светодиодный, встроенный блок питания от 90 до 260 в, номинальная мощность 10 вт, светодиоды белые (от 3000 до 4000 к), световой поток от 750 до 900 лм, индекс цветопередачи от 0,8 до 0,9, вторичная оптика от 30 до 65°, управление по протоколу dmx-512, корпус из алюминия, окрашен порошковой полиэфирной краской, ip65, кронштейны из нержавеющей стали, установка универсальная, угол наклона от 0 до 180°, длина от 300 до 350 мм | шт. | 3 | ++
8205 | 0 | ТСН | 1.22-3-280 | Светильник линейный светодиодный, номинальная мощность 20 вт, светодиоды белые (от 3000 до 4000 к), световой поток от 1500 до 1800 лм, индекс цветопередачи от 0,8 до 0,9, вторичная оптика от 10 до 15°, управление по протоколу dmx-512, корпус из алюминия, окрашен порошковой полиэфирной краской, ip65, кронштейны из нержавеющей стали, установка универсальная, угол наклона от 0 до 180°, длина от 600 до 650 мм | шт. | 10 | ++
8206 | 0 | ТСН | 1.22-1-105 | Светильник накладной под лампу накаливания с цоколем е27, мощность 60 вт, без пра, степень защиты ip40, с опаловым рассеивателем, с цельнометаллическим корпусом из листовой стали окрашенным порошковой краской, диаметр 370 мм, высота 125 мм, для общественных зданий | шт. | 5 | ++
8207 | 0 | ТСН | 1.22-2-117 | Светильник настенно-потолочный накладной под 2 люминесцентные лампы с цоколем g13, мощность 36 вт, с эпра, степень защиты ip65, с рассеивателем из полимерного материала, с корпусом из полиэстера, усиленного стекловолокном, размеры 671х170х110 мм, для промышленных зданий | шт. | 16 | ++
8208 | 0 | ТСН | 1.22-2-116 | Светильник настенно-потолочный накладной под люминесцентную лампу с цоколем g13, мощность 18 вт, с эпра, степень защиты ip65, с рассеивателем из полимерного материала, с корпусом из полиэстера, усиленного стекловолокном, размеры 671х96х110 мм, для промышленных зданий | шт. | 2 | ++
8209 | 0 | ТСН | 1.22-2-121 | Светильник настенно-потолочный накладной под люминесцентную лампу с цоколем g13, мощность 36 вт, с эпра, степень защиты ip65, с корпусом и рассеивателем из поликарбоната, размеры 1271х110х103 мм, для промышленных зданий | шт. | 1 | ++
8210 | 0 | ТСН | 1.22-2-118 | Светильник настенно-потолочный накладной под люминесцентную лампу с цоколем g13, мощность 36 вт, с эпра, степень защиты ip65, с рассеивателем из полимерного материала, с корпусом из полиэстера, усиленного стекловолокном, размеры 671х96х110 мм, для промышленных зданий | шт. | 16 | ++
8211 | 0 | ТСН | 1.22-2-110 | Светильник настенный накладной под люминесцентную лампу с цоколем g13, мощность 18 вт, с эпра, степень защиты ip20, с рассеивателем из перфорированного металла со светотехнической пленкой, с цельнометаллическим корпусом из листовой стали окрашенным порошковой краской, размеры 630х140х87 мм, для общественных зданий | шт. | 9 | ++
8212 | 0 | ТСН | 1.22-2-97 | Светильник настенный/потолочный со светодиодными модулями, для аварийного и резервного освещения, с автономным источником аварийного питания, мощность 2,0 вт, световой поток в аварийном режиме 240 лм, степень защиты ip65, время работы в аварийном режиме 1 час, для общественных и промышленных зданий | шт. | 37 | ++
8213 | 0 | ТСН | 1.22-1-122 | Светильник под лампу мощностью до 100 вт с цоколем е27, степень защиты ip65, со стеклянным рассеивателем, окрашенным алюминиевым корпусом, размеры не менее 275x165x120 мм | шт. | 2 | ++
8214 | 0 | ТСН | 71.3-20720-103 | Светильник подвесной, декоративный, типа tunic p 110, е27, ip40, 4000 к, диаметр 110 мм, подвес 3м | шт. | 0
8215 | 0 | ТСН | 1.22-2-113 | Светильник подвесной, под две люминесцентные лампы с цоколем g13, мощность лампы 36 вт, типа лсп44-2х36 | шт. | 13 | ++
8216 | 0 | ТСН | 1.22-1-112 | Светильник подвесной, шар, белый, матовый, цоколь е27, мощность лампы до 150 вт, диаметр 350 мм, длина подвеса не более 2000 мм | шт. | 4 | ++
8217 | 0 | ТСН | 1.22-2-165 | Светильник потолочный встраиваемый направленного света под 2 компактные люминесцентные лампы с цоколем g24q-1, мощность 26 вт, с эпра, степень защиты ip44, с зеркальным отражателем из анодированного алюминия в окрашенном кольце с матовым стеклом, диаметр 236 мм, высота 170 мм, для общественных зданий | шт. | 4 | ++
8218 | 0 | ТСН | 1.22-2-158 | Светильник потолочный встраиваемый направленного света под компактную люминесцентную лампу с цоколем g24q-2, мощность 18 вт, с эпра, степень защиты ip20, с зеркальным отражателем из анодированного алюминия в окрашенном кольце, диаметр 218 мм, высота 125 мм, диаметр 218 мм, высота 125 мм | шт. | 8 | ++
8219 | 0 | ТСН | 1.22-2-183 | Светильник потолочный встраиваемый под 2 компактные люминесцентные лампы с цоколем 2g11, мощность 110 вт, с эпра, степень защиты ip54, с зеркальной экранизирующей решеткой из анодированного алюминия, с цельнометаллическим корпусом из листовой стали окрашенным порошковой краской, размеры 595х595х95 мм, для общественных зданий | шт. | 2 | ++
8220 | 0 | ТСН | 1.22-2-77 | Светильник потолочный встраиваемый под 2 люминесцентные лампы с цоколем g13, мощность 36 вт, с эпра, степень защиты ip20, с опаловым (призматическим) рассеивателем, с цельнометаллическим корпусом из листовой стали окрашенным порошковой краской, размеры не менее 595х295х83 мм, для общественных зданий | шт. | 1 | ++
8221 | 0 | ТСН | 1.22-2-74 | Светильник потолочный встраиваемый под 2 люминесцентные лампы с цоколем g13, мощность 72 вт, с эпра, степень защиты ip20, с зеркальной экранизирующей решеткой из анодированного алюминия, с цельнометаллическим корпусом из листовой стали окрашенным порошковой краской, размеры 1195х295х81 мм, для общественных зданий | шт. | 4 | ++
8222 | 0 | ТСН | 1.22-2-126 | Светильник потолочный встраиваемый под 4 люминесцентные лампы с цоколем g13, мощность 72 вт, с эпра, степень защиты ip20, с зеркальной параболической решеткой из анодированного алюминия, с цельнометаллическим корпусом из листовой стали окрашенным порошковой краской, размеры 595х595х85 мм, для общественных зданий | шт. | 1 | ++
8223 | 0 | ТСН | 1.22-2-75 | Светильник потолочный встраиваемый под 4 люминесцентные лампы с цоколем g13, мощность 72 вт, с эпра, степень защиты ip20, с зеркальной экранизирующей решеткой из анодированного алюминия, с цельнометаллическим корпусом из листовой стали окрашенным порошковой краской, размеры 624х595х77 мм, для общественных зданий | шт. | 15 | ++
8224 | 0 | ТСН | 1.22-2-156 | Светильник потолочный встраиваемый под 4 люминесцентные лампы с цоколем g13, мощность 72 вт, с эпра, степень защиты ip43, с опаловым рассеивателем, с цельнометаллическим корпусом из листовой стали окрашенным порошковой краской, размеры 605х605х110 мм, для общественных зданий | шт. | 15 | ++
8225 | 0 | ТСН | 1.22-1-94 | Светильник потолочный встраиваемый под лампу накаливания с цоколем е27, мощность не менее 95 вт, без пра, степень защиты ip54, с матовым стеклянным плафоном, с металлическим корпусом окрашенным порошковой краской, диаметр 150 мм, высота 182 мм, для общественных зданий | шт. | 4 | ++
8226 | 0 | ТСН | 1.22-2-163 | Светильник потолочный встраиваемый светодиодный, световой поток 1700 лм, цветовая температура 4000 к, мощность 20 вт, степень защиты ip40, с матовым рассеивателем из поликарбоната, с алюминиевым корпусом окрашенным порошковой краской, диаметр 186 мм, высота 74 мм, для общественных зданий | шт. | 1 | ++
8227 | 0 | ТСН | 1.22-2-202 | Светильник потолочный накладной под 2 люминесцентные лампы с цоколем g13, мощность 116 вт, с эпра, степень защиты ip54, с опаловым рассеивателем, с корпусом из полиэстера, усиленного стекловолокном, размеры 1570х190х95 мм, для общественных зданий | шт. | 1 | ++
8228 | 0 | ТСН | 1.22-2-150 | Светильник потолочный накладной под 2 люминесцентные лампы с цоколем g13, мощность 36 вт, с эпра, степень защиты ip20, с зеркальной экранизирующей решеткой из анодированного алюминия, с цельнометаллическим корпусом из листовой стали окрашенным порошковой краской, размеры 625х310х80 мм, для общественных зданий | шт. | 3 | ++
8229 | 0 | ТСН | 1.22-2-102 | Светильник потолочный накладной под 2 люминесцентные лампы с цоколем g13, мощность 72 вт, с эпра, степень защиты ip54, с опаловым (призматическим) рассеивателем, с корпусом из полиэстера, усиленного стекловолокном, размеры 1270х190х95 мм, для общественных зданий | шт. | 11 | ++
8230 | 0 | ТСН | 1.22-2-130 | Светильник потолочный накладной под 4 люминесцентные лампы с цоколем g13, мощность 72 вт, с эпра, степень защиты ip20, с зеркальной параболической решеткой из анодированного алюминия, размеры 625х610х90 мм, для общественных зданий | шт. | 1 | ++
8231 | 0 | ТСН | 1.22-2-139 | Светильник потолочный накладной под компактную люминесцентную лампу с цоколем g10q, мощность 32 вт, с эмпра, степень защиты ip54, с опаловым рассеивателем, с корпусом из полиамида, диаметр 360 мм, высота 90 мм, для общественных зданий | шт. | 4 | ++
8232 | 0 | ТСН | 1.22-2-101 | Светильник потолочный накладной под люминесцентную лампу с цоколем g13, мощность 36 вт, с эпра, степень защиты ip54, с опаловым рассеивателем, с корпусом из полиэстера, усиленного стекловолокном, размеры 1270х106х95 мм, для общественных зданий | шт. | 13 | ++
8233 | 0 | ТСН | 1.22-2-94 | Светильник потолочный со светодиодными модулями, для аварийного и резервного освещения, с автономным источником аварийного питания, мощность 10,5 вт, световой поток в нормальном/аварийном режиме 870/870 лм, степень защиты ip65, время работы в аварийном режиме 1 час, для общественных и промышленных зданий | шт. | 42 | ++
8234 | 0 | ТСН | 1.22-2-96 | Светильник потолочный со светодиодными модулями, для аварийного и резервного освещения, с автономным источником аварийного питания, мощность 13,4 вт, световой поток в нормальном/аварийном режиме 870/870 лм, степень защиты ip65, время работы в аварийном режиме 3 часа, для общественных и промышленных зданий | шт. | 125 | ++
8235 | 0 | ТСН | 1.22-2-114 | Светильник потолочный со светодиодными модулями, для аварийного и резервного освещения, с автономным источником аварийного питания, мощность 24,5 вт, световой поток в нормальном/аварийном режиме 1200/600 лм, степень защиты ip65, время работы в аварийном режиме 3 час, для общественных и промышленных зданий | шт. | 11 | ++
8236 | 0 | ТСН | 1.22-2-95 | Светильник потолочный со светодиодными модулями, для аварийного и резервного освещения, с автономным источником аварийного питания, мощность 28 вт, световой поток в нормальном/аварийном режиме 1200/1200 лм, степень защиты ip65, время работы в аварийном режиме 1 час, для общественных и промышленных зданий | шт. | 24 | ++
8237 | 0 | ТСН | 1.22-2-191 | Светильник потолочный, антивандальный, под две люминесцентные лампы с цоколем 2g7, мощность лампы 11 вт, степень защиты ip40, с эпра, типа лбо 02-2х11-002 | шт. | 18 | ++
8238 | 0 | ТСН | 1.22-2-190 | Светильник потолочный, антивандальный, под люминесцентную лампу с цоколем 2g7, мощность лампы 11 вт, степень защиты ip40, с эпра, типа лбо 01-11-002 | шт. | 22 | ++
8239 | 0 | ТСН | 1.22-2-86 | Светильник потолочный, накладной, под две люминесцентные лампы с цоколем g13, мощность 72 вт, с эпра, степень защиты ip20, с опаловым (призматическим) рассеивателем, с цельнометаллическим корпусом из листовой стали окрашенным порошковой краской и защитной металлической решеткой, размеры не менее 1225х310х80 мм, для общественных зданий | шт. | 1 | ++
8240 | 0 | ТСН | 1.22-2-145 | Светильник потолочный, под две люминесцентные лампы с цоколем g13, мощность лампы 36 вт, с эпра, с рассеивателем и решеткой, типа лпо46-2х36-514 | шт. | 2 | ++
8241 | 0 | ТСН | 1.22-1-121 | Светильник потолочный, с пятью стеклянными плафонами, цоколь е27, диаметр не мене 550 мм, высота не менее 150 мм | шт. | 109 | ++
8242 | 0 | ТСН | 1.22-2-123 | Светильник с люминесцентной лампой, потолочный, степень защиты ip65, с рассеивателем из поликарбоната, 1х58 вт | шт. | 16 | ++
8243 | 0 | ТСН | 1.22-2-68 | Светильник с люминесцентной лампой, типа лпб 31-11-006 в, для освещения общественных зданий и производственных помещений, потолочный, с энергоэкономичным источником света, с отражателем, рассеивателем, степень защиты ip40 | шт. | 2 | ++
8244 | 0 | ТСН | 1.22-2-115 | Светильник с люминесцентной лампой, типа лпо 56-11-001, антивандальный, потолочный | шт. | 8 | ++
8245 | 0 | ТСН | 1.22-2-72 | Светильник с люминесцентной лампой, типа лпо01-36-001, потолочный | шт. | 2 | ++
8246 | 0 | ТСН | 1.22-2-69 | Светильник с люминесцентными лампами, типа лпо 50-2х36, для освещения общественных зданий и производственных помещений, потолочный | шт. | 4 | ++
8247 | 0 | ТСН | 1.22-2-70 | Светильник с люминесцентными лампами, типа лпо01-2х36-002, потолочный | шт. | 8 | ++
8248 | 0 | ТСН | 71.3-20720-130 | Светильник светодиодный встраиваемый, типа acqua c 12 wh, класс защиты i, 3100 лм, 13 вт, 4000 к, ip54 | шт. | 0
8249 | 0 | ТСН | 71.3-20720-129 | Светильник светодиодный встраиваемый, типа ars/r uni led, класс защиты i, 3100 лм, 31 вт, 4000 к, ip20 | шт. | 0
8250 | 0 | ТСН | 71.3-20720-127 | Светильник светодиодный настенно-потолочный, для промышленных помещений, типа galad арклайн эконом led-36 (3750/740/cl/w/tw/0/gen1) 36 w, 3750 лм, длина 1200 мм | шт. | 0
8251 | 0 | ТСН | 71.3-20720-128 | Светильник светодиодный настенно-потолочный/подвесной, типа arctic.opl eco led 60, класс защиты ii, 2650 лм, 28 вт, 5000 к, ip65 | шт. | 0
8252 | 0 | ТСН | 71.3-20720-104 | Светильник светодиодный подвесной профильный iniled 60 ln 56 t60 | шт. | 0
8253 | 0 | ТСН | 1.22-2-162 | Светильник светодиодный потолочный встраиваемый, световой поток 1300 лм, цветовая температура 4000 к, мощность 14 вт, степень защиты ip40, с матовым рассеивателем из поликарбоната, с алюминиевым корпусом окрашенным порошковой краской, диаметр 186 мм, высота 74 мм, для общественных зданий | шт. | 31 | ++
8254 | 0 | ТСН | 1.22-2-157 | Светильник светодиодный потолочный встраиваемый, световой поток 900 лм, цветовая температура 4000 к, мощность 10 вт, степень защиты ip40, с матовым рассеивателем из поликарбоната, с алюминиевым корпусом окрашенным порошковой краской, диаметр 145 мм, высота 73 мм, для общественных зданий | шт. | 69 | ++
8255 | 0 | ТСН | 1.22-8-16 | Светильник светодиодный потолочный накладной, световой поток 7910 лм, цветовая температура от 3500 до 4500 к, мощность 63 вт, степень защиты ip65, с микро-призматическим экраном, алюминиевый корпус с анодированным покрытием, размеры 1189х76х56 мм, для общественных зданий и наружного освещения | шт. | 8 | ++
8256 | 0 | ТСН | 1.22-8-10 | Светильник светодиодный потолочный накладной, световой поток 9890 лм, цветовая температура от 3500 до 4500 к, мощность 80 вт, степень защиты ip65, с микро-призматическим экраном, алюминиевый корпус с анодированным покрытием, размеры 1475х76х56 мм, для общественных зданий и наружного освещения | шт. | 18 | ++
8257 | 0 | ТСН | 71.3-20720-102 | Светильник светодиодный потолочный, типа tn led 100 11 w, 4000 k, ip44 | шт. | 0
8258 | 0 | ТСН | 1.22-8-1 | Светильник светодиодный универсальный, световой поток 4200 лм, цветовая температура от 4000 до 6500 к, мощность 48 вт, размеры 595х595х19 мм, для общественных зданий | шт. | 18 | ++
8259 | 0 | ТСН | 71.3-20720-66 | Светильник светодиодный, аварийный "выход", типа uran 6521-4 led, степень защиты ip65 | шт. | 0
8260 | 0 | ТСН | 71.3-20720-65 | Светильник светодиодный, накладной, пылевлагозащищенный, антивандальный, типа arctic.opl eco led, размер 671х170х110 мм, цветовая температура 4000к, степень защиты ip65 | шт. | 0
8261 | 0 | ТСН | 71.3-20720-68 | Светильник светодиодный, накладной, с опаловым рассеивателем из ударопрочного поликарбоната, типа od led 12 5000k, степень защиты ip65 | шт. | 0
8262 | 0 | ТСН | 71.3-20720-67 | Светильник светодиодный, накладной, с опаловым рассеивателем, типа als.opl uni led, размер не более 600х200 мм, степень защиты ip54 | шт. | 0
8263 | 0 | ТСН | 1.22-8-5 | Светильник светодиодный, настенно-потолочный, с оптико-акустическим датчиком, мощность 12 вт | шт. | 8 | ++
8264 | 0 | ТСН | 1.22-8-4 | Светильник светодиодный, настенно-потолочный, с оптико-акустическим датчиком, мощность 8 вт | шт. | 21 | ++
8265 | 0 | ТСН | 1.22-8-3 | Светильник светодиодный, настенно-потолочный, с оптико-акустическим датчиком, типа лпб 96-11-007, мощность 11 вт, степень защиты ip40 | шт. | 27 | ++
8266 | 0 | ТСН | 71.3-20720-62 | Светильник светодиодный, настенный/потолочный, типа дбо54-11-103 econom 750, степень защиты ip64 | шт. | 0
8267 | 0 | ТСН | 71.3-20720-63 | Светильник светодиодный, настенный/потолочный, типа дбо84-10-001, степень защиты ip65 | шт. | 0
8268 | 0 | ТСН | 71.3-20720-71 | Светильник светодиодный, подвесной, типа дсп45-40-001 liner p 840, степень защиты ip65, для общественных и промышленных зданий | шт. | 0
8269 | 0 | ТСН | 1.22-2-188 | Светильник светодиодный, потолочный или встраиваемый, аварийный, постоянного действия | шт. | 1 | ++
8270 | 0 | ТСН | 71.3-20720-64 | Светильник светодиодный, потолочный, встраиваемый, типа дво 1_е-сво-17-050-0662-20д, цветовая температура 4000 к, степень защиты ip20, для потолков типа "грильято домино" | шт. | 0
8271 | 0 | ТСН | 71.3-20720-81 | Светильник светодиодный, сигнальный, свето-звуковой, типа лампа коридорная mp-611w1 | шт. | 0
8272 | 0 | ТСН | 1.22-1-38 | Светильники с лампами накаливания, типа нсп 03-60-001, без отражателя, с рассеивателем | шт. | 11 | ++
8273 | 6719 | ТСН | 1.22-8-11 | Светильник светодиодный накладной, световой поток 12100 лм, цветовая температура от 4700 до 6500 к, мощность 117 вт, степень защиты ip65, оптическая часть с углом раскрытия 45°, алюминиевый корпус с анодированным покрытием, размеры 910х110х60 мм, для общественных зданий и наружного освещения | шт. | 3 | ++
8274 | 6725 | ТСН | 1.22-8-17 | Светильник светодиодный накладной, световой поток 12200 лм, цветовая температура от 3500 до 4500 к, мощность 90 вт, степень защиты ip65, с микро-призматическим экраном, алюминиевый корпус с анодированным покрытием, размеры 765х110х60 мм, для общественных зданий и наружного освещения | шт. | 9 | ++
8275 | 6720 | ТСН | 1.22-8-12 | Светильник светодиодный накладной, световой поток 16300 лм, цветовая температура от 4700 до 6500 к, мощность 146 вт, степень защиты ip65, оптическая часть с углом раскрытия 45°, алюминиевый корпус с анодированным покрытием, размеры 1170х110х60 мм, для общественных зданий и наружного освещения | шт. | 6 | ++
8276 | 6721 | ТСН | 1.22-8-13 | Светильник светодиодный накладной, световой поток 19600 лм, цветовая температура от 4700 до 6500 к, мощность 176 вт, степень защиты ip65, оптическая часть с углом раскрытия 45°, алюминиевый корпус с анодированным покрытием, размеры 1520х110х60 мм, для общественных зданий и наружного освещения | шт. | 16 | ++
8277 | 6723 | ТСН | 1.22-8-15 | Светильник светодиодный накладной, световой поток 5940 лм, цветовая температура от 3500 до 4500 к, мощность 48 вт, степень защиты ip65, с микро-призматическим экраном, алюминиевый корпус с анодированным покрытием, размеры 888х76х56 мм, для общественных зданий и наружного освещения | шт. | 26 | ++
8278 | 6722 | ТСН | 1.22-8-14 | Светильник светодиодный накладной, световой поток 9050 лм, цветовая температура от 4700 до 6500 к, мощность 87 вт, степень защиты ip65, оптическая часть с углом раскрытия 45°, алюминиевый корпус с анодированным покрытием, размеры 760х110х60 мм, для общественных зданий и наружного освещения | шт. | 3 | ++
8281 | 0 | ТСН | 1.7-13-139 | Световозвращатель из высокопрочного стекла на пластиковой подложке для разделения транспортных потоков противоположных и попутных направлений движения, обозначения пешеходных переходов и искусственных неровностей, с одним световозвращающим элементом, типа кд3 | шт. | 3 | ++
8284 | 0 | ТСН | 1.22-2-192 | Световой указатель настенный/потолочный со светодиодными модулями, с автономным источником аварийного питания, мощность 6,3/7,6 вт, яркость 110/55 кд/м2, степень защиты ip20, время работы в аварийном режиме 1/3 часа, для общественных и промышленных зданий | шт. | 43 | ++
8287 | 0 | ТСН | 1.1-1-4179 | Связи гибкие базальтопластиковые с двумя песчаными анкерами, для крепления облицовочного слоя к несущему основанию из кирпичной кладки, диаметр 6 мм, длина 350 мм | 100 шт. | 3 | ++
8288 | 0 | ТСН | 1.1-1-4194 | Связи гибкие базальтопластиковые с двумя песчаными анкерами, для крепления облицовочного слоя к несущему основанию из кирпичной кладки, диаметр 6 мм, длина 600 мм | 100 шт. | 22 | ++
8289 | 0 | ТСН | 1.1-1-4152 | Связи гибкие базальтопластиковые с песчаным анкером и дюбельной гильзой из пластика, для крепления облицовочного слоя к несущему основанию из монолита или кирпича, диаметр 6 мм, длина 150 мм | 100 шт. | 1 | ++
8290 | 0 | ТСН | 1.1-1-4161 | Связи гибкие базальтопластиковые с песчаным анкером и дюбельной гильзой из пластика, для крепления облицовочного слоя к несущему основанию из монолита или кирпича, диаметр 6 мм, длина 300 мм | 100 шт. | 22 | ++
8291 | 0 | ТСН | 1.1-1-4163 | Связи гибкие базальтопластиковые с песчаным анкером и дюбельной гильзой из пластика, для крепления облицовочного слоя к несущему основанию из монолита или кирпича, диаметр 6 мм, длина 320 мм | 100 шт. | 2 | ++
8292 | 0 | ТСН | 1.1-1-4167 | Связи гибкие базальтопластиковые с песчаным анкером и дюбельной гильзой из пластика, для крепления облицовочного слоя к несущему основанию из монолита или кирпича, диаметр 6 мм, длина 400 мм | 100 шт. | 8 | ++
8293 | 0 | ТСН | 1.1-1-4210 | Связи гибкие базальтопластиковые со сплошным песчаным покрытием и формованной гильзой из высокопрочного пластика, для крепления облицовочного слоя к несущему основанию из газобетона, диаметр 6 мм, длина 180 мм | 100 шт. | 19 | ++
8294 | 0 | ТСН | 1.1-1-4227 | Связи гибкие базальтопластиковые со сплошным песчаным покрытием и формованной гильзой из высокопрочного пластика, для крепления облицовочного слоя к несущему основанию из газобетона, диаметр 6 мм, длина 350 мм | 100 шт. | 1 | ++
8297 | 0 | ТСН | 1.6-1-184 | Связи решетчатые, плоскостные, ветровые фермы из гнутосварных профилей | т | 4 | ++
8298 | 0 | ТСН | 1.6-1-187 | Связи решетчатые, плоскостные, ветровые фермы из одиночных уголков | т | 4 | ++
8301 | 0 | ТСН | 1.5-3-303 | Сегмент ремонтный для смотровых водосточных колодцев, внутренний диаметр 700 мм | м3 | 2 | ++
8302 | 0 | ТСН | 1.1-1-1022 | Сегменты из минераловатных плит жесткие, марка ппж-200 | м3 | 17 | ++
8305 | 0 | ТСН | 1.7-14-21 | Секции ограждения металлические с лаковым покрытием, размеры 2500х1500 мм | шт. | 14 | ++
8306 | 0 | ТСН | 1.7-14-20 | Секции ограждения металлические с лаковым покрытием, размеры 2500х500 мм | шт. | 3 | ++
8307 | 0 | ТСН | 1.7-7-4 | Секция забора со стойками 1500х2000 мм | комплект | 4 | ++
8308 | 0 | ТСН | 1.6-1-381 | Секция инвентарная подкрановых путей, длина 4,15 м на железобетонных плитах | шт. | 1 | ++
8309 | 0 | ТСН | 1.6-1-380 | Секция инвентарная подкрановых путей, длина 6,25 м на железобетонных балках | шт. | 2 | ++
8310 | 0 | ТСН | 1.7-9-14 | Секция ограждения металлическая, решетчатая, из квадратного профиля , сечение 30х30 мм, высота 2500 мм | м | 30 | ++
8313 | 0 | ТСН | 1.4-4-8 | Селитра калиевая техническая |  | 0 | ++
8314 | 0 | ТСН | 1.4-4-9 | Селитра натриевая техническая, марка а, б |  | 0 | ++
8317 | 0 | ТСН | 1.4-6-6 | Семена (смесь универсальная) газонных трав | кг | 665 | ++
8318 | 0 | ТСН | 1.4-6-11 | Семена (смесь) газонных трав и полевых цветов (мавританский газон) | кг | 56 | ++
8321 | 0 | ТСН | 1.1-1-2099 | Сепаратор пластиковый для разводки прядей канатной арматуры | шт. | 1 | ++
8324 | 0 | ТСН | 1.24-1-38 | Серьга обычная для кронштейна (чертеж №86.64.03) | шт. | 3 | ++
8327 | 0 | ТСН | 1.1-1-4096 | Сетка базальтовая нитепрошивная строительная, с полимерной пропиткой, разрывная нагрузка в продольном и поперечном направлениях 30кн/м, поверхностная плотность 130 г/м2, размер ячейки 50х50 мм | м2 | 55 | ++
8328 | 0 | ТСН | 1.1-1-4097 | Сетка базальтовая нитепрошивная строительная, с полимерной пропиткой, разрывная нагрузка в продольном и поперечном направлениях 50 кн/м, поверхностная плотность 220 г/м2, размер ячейки 25х8 мм | м2 | 0 | ++
8329 | 0 | ТСН | 1.1-1-4098 | Сетка базальтовая нитепрошивная строительная, с полимерной пропиткой, разрывная нагрузка в продольном и поперечном направлениях 50 кн/м, поверхностная плотность 220 г/м2, размер ячейки 25х25 мм | м2 | 514 | ++
8330 | 0 | ТСН | 1.1-1-4099 | Сетка базальтовая нитепрошивная строительная, с полимерной пропиткой, разрывная нагрузка в продольном направлении 15 кн/м, в поперечном направлении 100 кн/м, поверхностная плотность 265 г/м2, размер ячейки 50х100 мм | м2 | 1 | ++
8331 | 0 | ТСН | 1.1-1-1824 | Сетка дорожная, размер ячейки 100х100 мм, диаметр проволоки 6 мм | м2 | 50 | ++
8332 | 0 | ТСН | 1.1-1-4197 | Сетка из композитной полимерной (базальтопластиковой) арматуры, соединенной полимерными креплениями, разрывная прочность стержня не менее 1000 мпа, поверхностная плотность 173 г/м2, модуль упругости при растяжении не менее 50 гпа, диаметр стержней 2,2 мм, размер ячеек 100х100 мм | м2 | 27 | ++
8333 | 0 | ТСН | 1.1-1-4196 | Сетка из композитной полимерной (базальтопластиковой) арматуры, соединенной полимерными креплениями, разрывная прочность стержня не менее 1000 мпа, поверхностная плотность 361 г/м2, модуль упругости при растяжении не менее 50 гпа, диаметр стержней 2,2 мм, размер ячеек 50х50 мм | м2 | 10 | ++
8334 | 0 | ТСН | 1.1-1-1705 | Сетка из стекловолокна, строительная | м2 | 6 | ++
8335 | 0 | ТСН | 1.1-1-2026 | Сетка из стекловолокна, штукатурная, размер ячейки 4х4 мм | м2 | 45 | ++
8336 | 0 | ТСН | 1.1-1-1710 | Сетка из стекловолокна, штукатурная, размер ячейки 5х5 мм | м2 | 864 | ++
8337 | 0 | ТСН | 1.1-1-2391 | Сетка полимерная, защитная, для строительства | м2 | 54 | ++
8338 | 0 | ТСН | 1.1-1-1028 | Сетка проволочная общестроительная плетеная, светлая, ячейка 12х12 мм, толщина 1,4 мм | м2 | 257 | ++
8339 | 0 | ТСН | 1.1-1-1029 | Сетка проволочная штукатурная тканая, ячейка 5х5 мм, толщина 1,6 мм | м2 | 1183 | ++
8340 | 0 | ТСН | 1.19-11-139 | Сетка просечно-вытяжная для ограждения приточных и вытяжных отверстий в воздуховодах из холоднокатаной листовой стали с огрунтовкой за один раз | м2 | 153 | ++
8341 | 0 | ТСН | 1.1-1-4106 | Сетка противомоскитная, ячейки 1,5х1,5 мм, на рамке из алюминиевого профиля сечением 25х10 мм белого цвета, уголки пластиковые | м2 | 255 | ++
8342 | 0 | ТСН | 1.1-1-2945 | Сетка стальная оцинкованная плетеная одинарная с квадратнными ячейками, размер ячейки 25х25 мм, диаметр проволоки 2,5 мм | м2 | 85 | ++
8343 | 0 | ТСН | 1.1-1-2390 | Сетка стальная оцинкованная плетеная одинарная с ромбическими ячейками | м2 | 87 | ++
8344 | 0 | ТСН | 1.1-1-1657 | Сетка стальная оцинкованная, размер ячейки 20х20 мм, диаметр проволоки 1,0 мм | м2 | 302 | ++
8345 | 0 | ТСН | 1.1-1-3027 | Сетка стальная плетеная одинарная с ромбическими ячейками, размер ячейки 10х10 мм, диаметр проволоки 1,2 мм | м2 | 37 | ++
8346 | 0 | ТСН | 1.1-1-3456 | Сетка стальная тканая с квадратными ячейками, размер ячейки 10х10 мм, диаметр проволоки 2 мм | м2 | 78 | ++
8347 | 0 | ТСН | 1.1-1-2848 | Сетка тканая из стеклянных нитей, плетение полуперевивочное, с щелочестойкой полимерной пропиткой, для внутренних и наружных работ, разрывная нагрузка 1,9 кн/5 см, растяжение при разрыве 3,8%, размер ячеек 3,5 х 3,8 мм, класс пожарной опасности км2, для армирования штукатурных и шпатлевочных слоев при отделочных и реставрационных работах, в фасадных теплоизоляционных композиционных системах с тонким наружным штукатурным слоем | м2 | 364 | ++
8348 | 0 | ТСН | 1.19-11-140 | Сетка штампованная, для ограждения приточных и вытяжных отверстий в воздуховодах из горячекатаной листовой стали с огрунтовкой за один раз, размер отверстий 16х16 мм | м2 | 4 | ++
8349 | 0 | ТСН | 1.19-11-136 | Сетки металлические в рамках для ограждения приточных и вытяжных отверстий из оцинкованной стали, площадь сетки в свету, до 0,2 м2 | м2 | 692 | ++
8350 | 0 | ТСН | 1.19-11-137 | Сетки металлические в рамках для ограждения приточных и вытяжных отверстий из оцинкованной стали, площадь сетки в свету, до 0,3 м2 | м2 | 24 | ++
8351 | 0 | ТСН | 1.19-11-138 | Сетки металлические в рамках для ограждения приточных и вытяжных отверстий из оцинкованной стали, площадь сетки в свету, до 0,5 м2 | м2 | 190 | ++
8354 | 0 | ТСН | 1.21-5-750 | Сжим, типа у 739м для проводников магистральных сечением от 4 до 10 мм2 и ответвительных сечением от 1,5 до 2,5 мм2 | шт. | 25 | ++
8355 | 0 | ТСН | 1.21-5-705 | Сжим, типа у731м для проводников магистральных сечением от 4 до 10 мм2 и ответвительных от 1,5 до 10 мм2 | шт. | 103 | ++
8356 | 0 | ТСН | 1.21-5-706 | Сжим, типа у733м для проводников магистральных сечением от 16 до 35 мм2 и ответвительных от 1,5 до 10 мм2, | шт. | 59 | ++
8357 | 0 | ТСН | 1.21-5-870 | Сжим, типа у734м для проводников магистральных сечением от 16 до 35 мм2 и ответвительных от 16 до 25 мм2 | шт. | 8 | ++
8358 | 0 | ТСН | 1.21-5-707 | Сжим, типа у859м для проводников магистральных сечением от 50 до 70 мм2 и ответвительных от 4 до 35 мм2 | шт. | 192 | ++
8359 | 0 | ТСН | 1.21-5-708 | Сжим, типа у872м для выполнения ответвлений магистральных линий сечением проводов от 95 до 150 мм2 | шт. | 21 | ++
8362 | 0 | ТСН | 1.17-3-1 | Сиденье пластиковое с крышкой к унитазам | шт. | 55 | ++
8365 | 0 | ТСН | 1.1-1-3992 | Система отделочного защитного химически стойкого покрытия на основе силоксан-акрилата и кремнийорганики, против граффити, наклеек и грязи, грунтовочное покрытие, компонент а (основа) | кг | 2 | ++
8366 | 0 | ТСН | 1.7-6-18 | Система прочистки ствола мусоропровода с автоматикой пожаротушения, типа спсм, для зданий высотой до 75 м | шт. | 123 | ++
8369 | 1688 | ТСН | 1.1-1-4415 | Система теплоизоляционная минераловатная, гибкая, с односторонним кашированием алюминиевой фольгой, конструкционно-фиксирующими элементами, теплопроводность от 0,032 до 0,045 вт/(м х к), толщина 50 мм, для труб наружным диаметром 108 мм | м | 5 | ++
8370 | 1691 | ТСН | 1.1-1-4419 | Система теплоизоляционная минераловатная, гибкая, с односторонним кашированием алюминиевой фольгой, конструкционно-фиксирующими элементами, теплопроводность от 0,032 до 0,045 вт/(м х к), толщина 50 мм, для труб наружным диаметром 133 мм | м | 1 | ++
8371 | 1695 | ТСН | 1.1-1-4424 | Система теплоизоляционная минераловатная, гибкая, с односторонним кашированием алюминиевой фольгой, конструкционно-фиксирующими элементами, теплопроводность от 0,032 до 0,045 вт/(м х к), толщина 50 мм, для труб наружным диаметром 159 мм | м | 1 | ++
8372 | 1678 | ТСН | 1.1-1-4402 | Система теплоизоляционная минераловатная, гибкая, с односторонним кашированием алюминиевой фольгой, конструкционно-фиксирующими элементами, теплопроводность от 0,032 до 0,045 вт/(м х к), толщина 50 мм, для труб наружным диаметром 57 мм | м | 3 | ++
8373 | 1681 | ТСН | 1.1-1-4405 | Система теплоизоляционная минераловатная, гибкая, с односторонним кашированием алюминиевой фольгой, конструкционно-фиксирующими элементами, теплопроводность от 0,032 до 0,045 вт/(м х к), толщина 50 мм, для труб наружным диаметром 76 мм | м | 6 | ++
8374 | 1684 | ТСН | 1.1-1-4408 | Система теплоизоляционная минераловатная, гибкая, с односторонним кашированием алюминиевой фольгой, конструкционно-фиксирующими элементами, теплопроводность от 0,032 до 0,045 вт/(м х к), толщина 50 мм, для труб наружным диаметром 89 мм | м | 3 | ++
8375 | 1705 | ТСН | 1.1-1-4455 | Система теплоизоляционная минераловатная, гибкая, с односторонним кашированием алюминиевой фольгой, конструкционно-фиксирующими элементами, теплопроводность от 0,032 до 0,045 вт/(м х к), толщина 60 мм, для отводов наружным диаметром 133 мм | компл. | 1 | ++
8376 | 1699 | ТСН | 1.1-1-4438 | Система теплоизоляционная минераловатная, гибкая, с односторонним кашированием алюминиевой фольгой, конструкционно-фиксирующими элементами, теплопроводность от 0,032 до 0,045 вт/(м х к), толщина 60 мм, для отводов наружным диаметром 57 мм | компл. | 3 | ++
8377 | 1701 | ТСН | 1.1-1-4441 | Система теплоизоляционная минераловатная, гибкая, с односторонним кашированием алюминиевой фольгой, конструкционно-фиксирующими элементами, теплопроводность от 0,032 до 0,045 вт/(м х к), толщина 60 мм, для отводов наружным диаметром 76 мм | компл. | 2 | ++
8378 | 1702 | ТСН | 1.1-1-4444 | Система теплоизоляционная минераловатная, гибкая, с односторонним кашированием алюминиевой фольгой, конструкционно-фиксирующими элементами, теплопроводность от 0,032 до 0,045 вт/(м х к), толщина 60 мм, для отводов наружным диаметром 89 мм | компл. | 1 | ++
8379 | 1689 | ТСН | 1.1-1-4416 | Система теплоизоляционная минераловатная, гибкая, с односторонним кашированием алюминиевой фольгой, конструкционно-фиксирующими элементами, теплопроводность от 0,032 до 0,045 вт/(м х к), толщина 60 мм, для труб наружным диаметром 108 мм | м | 1 | ++
8380 | 1692 | ТСН | 1.1-1-4420 | Система теплоизоляционная минераловатная, гибкая, с односторонним кашированием алюминиевой фольгой, конструкционно-фиксирующими элементами, теплопроводность от 0,032 до 0,045 вт/(м х к), толщина 60 мм, для труб наружным диаметром 133 мм | м | 3 | ++
8381 | 1679 | ТСН | 1.1-1-4403 | Система теплоизоляционная минераловатная, гибкая, с односторонним кашированием алюминиевой фольгой, конструкционно-фиксирующими элементами, теплопроводность от 0,032 до 0,045 вт/(м х к), толщина 60 мм, для труб наружным диаметром 57 мм | м | 8 | ++
8382 | 1682 | ТСН | 1.1-1-4406 | Система теплоизоляционная минераловатная, гибкая, с односторонним кашированием алюминиевой фольгой, конструкционно-фиксирующими элементами, теплопроводность от 0,032 до 0,045 вт/(м х к), толщина 60 мм, для труб наружным диаметром 76 мм | м | 4 | ++
8383 | 1685 | ТСН | 1.1-1-4409 | Система теплоизоляционная минераловатная, гибкая, с односторонним кашированием алюминиевой фольгой, конструкционно-фиксирующими элементами, теплопроводность от 0,032 до 0,045 вт/(м х к), толщина 60 мм, для труб наружным диаметром 89 мм | м | 1 | ++
8384 | 1704 | ТСН | 1.1-1-4452 | Система теплоизоляционная минераловатная, гибкая, с односторонним кашированием алюминиевой фольгой, конструкционно-фиксирующими элементами, теплопроводность от 0,032 до 0,045 вт/(м х к), толщина 70 мм, для отводов наружным диаметром 108 мм | компл. | 1 | ++
8385 | 1690 | ТСН | 1.1-1-4417 | Система теплоизоляционная минераловатная, гибкая, с односторонним кашированием алюминиевой фольгой, конструкционно-фиксирующими элементами, теплопроводность от 0,032 до 0,045 вт/(м х к), толщина 70 мм, для труб наружным диаметром 108 мм | м | 4 | ++
8386 | 1698 | ТСН | 1.1-1-4432 | Система теплоизоляционная минераловатная, гибкая, с односторонним кашированием алюминиевой фольгой, конструкционно-фиксирующими элементами, теплопроводность от 0,032 до 0,045 вт/(м х к), толщина 70 мм, для труб наружным диаметром 219 мм | м | 1 | ++
8387 | 1680 | ТСН | 1.1-1-4404 | Система теплоизоляционная минераловатная, гибкая, с односторонним кашированием алюминиевой фольгой, конструкционно-фиксирующими элементами, теплопроводность от 0,032 до 0,045 вт/(м х к), толщина 70 мм, для труб наружным диаметром 57 мм | м | 8 | ++
8388 | 1683 | ТСН | 1.1-1-4407 | Система теплоизоляционная минераловатная, гибкая, с односторонним кашированием алюминиевой фольгой, конструкционно-фиксирующими элементами, теплопроводность от 0,032 до 0,045 вт/(м х к), толщина 70 мм, для труб наружным диаметром 76 мм | м | 2 | ++
8389 | 1687 | ТСН | 1.1-1-4410 | Система теплоизоляционная минераловатная, гибкая, с односторонним кашированием алюминиевой фольгой, конструкционно-фиксирующими элементами, теплопроводность от 0,032 до 0,045 вт/(м х к), толщина 70 мм, для труб наружным диаметром 89 мм | м | 17 | ++
8390 | 1707 | ТСН | 1.1-1-4462 | Система теплоизоляционная минераловатная, гибкая, с односторонним кашированием алюминиевой фольгой, конструкционно-фиксирующими элементами, теплопроводность от 0,032 до 0,045 вт/(м х к), толщина 80 мм, для отводов наружным диаметром 159 мм | компл. | 2 | ++
8391 | 1693 | ТСН | 1.1-1-4422 | Система теплоизоляционная минераловатная, гибкая, с односторонним кашированием алюминиевой фольгой, конструкционно-фиксирующими элементами, теплопроводность от 0,032 до 0,045 вт/(м х к), толщина 80 мм, для труб наружным диаметром 133 мм | м | 3 | ++
8392 | 1696 | ТСН | 1.1-1-4427 | Система теплоизоляционная минераловатная, гибкая, с односторонним кашированием алюминиевой фольгой, конструкционно-фиксирующими элементами, теплопроводность от 0,032 до 0,045 вт/(м х к), толщина 80 мм, для труб наружным диаметром 159 мм | м | 6 | ++
8393 | 1708 | ТСН | 1.1-1-4469 | Система теплоизоляционная минераловатная, гибкая, с односторонним кашированием алюминиевой фольгой, конструкционно-фиксирующими элементами, теплопроводность от 0,032 до 0,045 вт/(м х к), толщина 90 мм, для отводов наружным диаметром 219 мм | компл. | 1 | ++
8394 | 1694 | ТСН | 1.1-1-4423 | Система теплоизоляционная минераловатная, гибкая, с односторонним кашированием алюминиевой фольгой, конструкционно-фиксирующими элементами, теплопроводность от 0,032 до 0,045 вт/(м х к), толщина 90 мм, для труб наружным диаметром 133 мм | м | 1 | ++
8397 | 1725 | ТСН | 1.1-1-4584 | Система энергосберегающая теплоизоляционная минераловатная, ламельная, с односторонним кашированием из силиконизированной стеклоткани под соединения внахлест, теплопроводность при температуре 25°с не более 0,038 вт/(м х к), толщина 100 мм, ширина 1200 мм, для труб наружным диаметром 426 мм | шт. | 3 | ++
8398 | 1726 | ТСН | 1.1-1-4586 | Система энергосберегающая теплоизоляционная минераловатная, ламельная, с односторонним кашированием из силиконизированной стеклоткани под соединения внахлест, теплопроводность при температуре 25°с не более 0,038 вт/(м х к), толщина 100 мм, ширина 1200 мм, для труб наружным диаметром 530 мм | шт. | 2 | ++
8399 | 1713 | ТСН | 1.1-1-4497 | Система энергосберегающая теплоизоляционная минераловатная, ламельная, с односторонним кашированием из силиконизированной стеклоткани под соединения внахлест, теплопроводность при температуре 25°с не более 0,038 вт/(м х к), толщина 40 мм, ширина 1200 мм, для труб наружным диаметром 530 мм | шт. | 2 | ++
8400 | 1720 | ТСН | 1.1-1-4560 | Система энергосберегающая теплоизоляционная минераловатная, ламельная, с односторонним кашированием из силиконизированной стеклоткани под соединения внахлест, теплопроводность при температуре 25°с не более 0,038 вт/(м х к), толщина 80 мм, ширина 1200 мм, для труб наружным диаметром 630 мм | шт. | 1 | ++
8401 | 1722 | ТСН | 1.1-1-4571 | Система энергосберегающая теплоизоляционная минераловатная, ламельная, с односторонним кашированием из силиконизированной стеклоткани под соединения внахлест, теплопроводность при температуре 25°с не более 0,038 вт/(м х к), толщина 90 мм, ширина 1200 мм, для труб наружным диаметром 426 мм | шт. | 2 | ++
8402 | 1723 | ТСН | 1.1-1-4573 | Система энергосберегающая теплоизоляционная минераловатная, ламельная, с односторонним кашированием из силиконизированной стеклоткани под соединения внахлест, теплопроводность при температуре 25°с не более 0,038 вт/(м х к), толщина 90 мм, ширина 1200 мм, для труб наружным диаметром 530 мм | шт. | 1 | ++
8403 | 1764 | ТСН | 1.1-1-4849 | Система энергосберегающая теплоизоляционная минераловатная, ламельная, сегментная, с односторонним кашированием из силиконизированной стеклоткани под продольное соединение внахлест, теплопроводность при температуре 25°с не более 0,038 вт/(м х к), толщина 40 мм, для отводов с углом 30° наружным диаметром 530 мм | компл. | 1 | ++
8404 | 1773 | ТСН | 1.1-1-5039 | Система энергосберегающая теплоизоляционная минераловатная, ламельная, сегментная, с односторонним кашированием из силиконизированной стеклоткани под продольное соединение внахлест, теплопроводность при температуре 25°с не более 0,038 вт/(м х к), толщина 80 мм, для отводов с углом 45° наружным диаметром 630 мм | компл. | 1 | ++
8405 | 1792 | ТСН | 1.1-1-5293 | Система энергосберегающая теплоизоляционная минераловатная, ламельная, сегментная, с односторонним кашированием из силиконизированной стеклоткани под продольное соединение внахлест, теплопроводность при температуре 25°с не более 0,038 вт/(м х к), толщина 80 мм, для отводов с углом 90° наружным диаметром 630 мм | компл. | 1 | ++
8406 | 1795 | ТСН | 1.1-1-5317 | Система энергосберегающая теплоизоляционная минераловатная, ламельная, сегментная, с односторонним кашированием из силиконизированной стеклоткани под продольное соединение внахлест, теплопроводность при температуре 25°с не более 0,038 вт/(м х к), толщина 100 мм, для отводов с углом 90° наружным диаметром 426 мм | компл. | 3 | ++
8407 | 1730 | ТСН | 1.1-1-4614 | Система энергосберегающая теплоизоляционная минераловатная, цилиндрическая, с односторонним кашированием из силиконизированной стеклоткани под соединения внахлест, теплопроводность при температуре 25°с не более 0,038 вт/(м х к), толщина 20 мм, ширина 1000 мм, для труб наружным диаметром 42 мм | шт. | 12 | ++
8408 | 1731 | ТСН | 1.1-1-4616 | Система энергосберегающая теплоизоляционная минераловатная, цилиндрическая, с односторонним кашированием из силиконизированной стеклоткани под соединения внахлест, теплопроводность при температуре 25°с не более 0,038 вт/(м х к), толщина 20 мм, ширина 1000 мм, для труб наружным диаметром 54 мм | шт. | 4 | ++
8409 | 1733 | ТСН | 1.1-1-4620 | Система энергосберегающая теплоизоляционная минераловатная, цилиндрическая, с односторонним кашированием из силиконизированной стеклоткани под соединения внахлест, теплопроводность при температуре 25°с не более 0,038 вт/(м х к), толщина 20 мм, ширина 1000 мм, для труб наружным диаметром 76 мм | шт. | 4 | ++
8410 | 1735 | ТСН | 1.1-1-4639 | Система энергосберегающая теплоизоляционная минераловатная, цилиндрическая, с односторонним кашированием из силиконизированной стеклоткани под соединения внахлест, теплопроводность при температуре 25°с не более 0,038 вт/(м х к), толщина 25 мм, ширина 1000 мм, для труб наружным диаметром 114 мм | шт. | 4 | ++
8411 | 1737 | ТСН | 1.1-1-4643 | Система энергосберегающая теплоизоляционная минераловатная, цилиндрическая, с односторонним кашированием из силиконизированной стеклоткани под соединения внахлест, теплопроводность при температуре 25°с не более 0,038 вт/(м х к), толщина 25 мм, ширина 1000 мм, для труб наружным диаметром 160 мм | шт. | 3 | ++
8412 | 1738 | ТСН | 1.1-1-4644 | Система энергосберегающая теплоизоляционная минераловатная, цилиндрическая, с односторонним кашированием из силиконизированной стеклоткани под соединения внахлест, теплопроводность при температуре 25°с не более 0,038 вт/(м х к), толщина 25 мм, ширина 1000 мм, для труб наружным диаметром 219 мм | шт. | 3 | ++
8413 | 1740 | ТСН | 1.1-1-4661 | Система энергосберегающая теплоизоляционная минераловатная, цилиндрическая, с односторонним кашированием из силиконизированной стеклоткани под соединения внахлест, теплопроводность при температуре 25°с не более 0,038 вт/(м х к), толщина 40 мм, ширина 1000 мм, для труб наружным диаметром 42 мм | шт. | 4 | ++
8414 | 1741 | ТСН | 1.1-1-4662 | Система энергосберегающая теплоизоляционная минераловатная, цилиндрическая, с односторонним кашированием из силиконизированной стеклоткани под соединения внахлест, теплопроводность при температуре 25°с не более 0,038 вт/(м х к), толщина 40 мм, ширина 1000 мм, для труб наружным диаметром 48 мм | шт. | 2 | ++
8415 | 1742 | ТСН | 1.1-1-4664 | Система энергосберегающая теплоизоляционная минераловатная, цилиндрическая, с односторонним кашированием из силиконизированной стеклоткани под соединения внахлест, теплопроводность при температуре 25°с не более 0,038 вт/(м х к), толщина 40 мм, ширина 1000 мм, для труб наружным диаметром 57 мм | шт. | 4 | ++
8416 | 1743 | ТСН | 1.1-1-4667 | Система энергосберегающая теплоизоляционная минераловатная, цилиндрическая, с односторонним кашированием из силиконизированной стеклоткани под соединения внахлест, теплопроводность при температуре 25°с не более 0,038 вт/(м х к), толщина 40 мм, ширина 1000 мм, для труб наружным диаметром 76 мм | шт. | 1 | ++
8417 | 1745 | ТСН | 1.1-1-4676 | Система энергосберегающая теплоизоляционная минераловатная, цилиндрическая, с односторонним кашированием из силиконизированной стеклоткани под соединения внахлест, теплопроводность при температуре 25°с не более 0,038 вт/(м х к), толщина 40 мм, ширина 1000 мм, для труб наружным диаметром 219 мм | шт. | 2 | ++
8418 | 1746 | ТСН | 1.1-1-4677 | Система энергосберегающая теплоизоляционная минераловатная, цилиндрическая, с односторонним кашированием из силиконизированной стеклоткани под соединения внахлест, теплопроводность при температуре 25°с не более 0,038 вт/(м х к), толщина 50 мм, ширина 1000 мм, для труб наружным диаметром 42 мм | шт. | 2 | ++
8419 | 1747 | ТСН | 1.1-1-4678 | Система энергосберегающая теплоизоляционная минераловатная, цилиндрическая, с односторонним кашированием из силиконизированной стеклоткани под соединения внахлест, теплопроводность при температуре 25°с не более 0,038 вт/(м х к), толщина 50 мм, ширина 1000 мм, для труб наружным диаметром 48 мм | шт. | 1 | ++
8420 | 1749 | ТСН | 1.1-1-4714 | Система энергосберегающая теплоизоляционная минераловатная, цилиндрическая, с односторонним кашированием из силиконизированной стеклоткани под соединения внахлест, теплопроводность при температуре 25°с не более 0,038 вт/(м х к), толщина 70 мм, ширина 1000 мм, для труб наружным диаметром 57 мм | шт. | 2 | ++
8421 | 1750 | ТСН | 1.1-1-4729 | Система энергосберегающая теплоизоляционная минераловатная, цилиндрическая, с односторонним кашированием из силиконизированной стеклоткани под соединения внахлест, теплопроводность при температуре 25°с не более 0,038 вт/(м х к), толщина 80 мм, ширина 1000 мм, для труб наружным диаметром 42 мм | шт. | 3 | ++
8422 | 1751 | ТСН | 1.1-1-4730 | Система энергосберегающая теплоизоляционная минераловатная, цилиндрическая, с односторонним кашированием из силиконизированной стеклоткани под соединения внахлест, теплопроводность при температуре 25°с не более 0,038 вт/(м х к), толщина 80 мм, ширина 1000 мм, для труб наружным диаметром 48 мм | шт. | 3 | ++
8423 | 1752 | ТСН | 1.1-1-4732 | Система энергосберегающая теплоизоляционная минераловатная, цилиндрическая, с односторонним кашированием из силиконизированной стеклоткани под соединения внахлест, теплопроводность при температуре 25°с не более 0,038 вт/(м х к), толщина 80 мм, ширина 1000 мм, для труб наружным диаметром 57 мм | шт. | 5 | ++
8424 | 1753 | ТСН | 1.1-1-4735 | Система энергосберегающая теплоизоляционная минераловатная, цилиндрическая, с односторонним кашированием из силиконизированной стеклоткани под соединения внахлест, теплопроводность при температуре 25°с не более 0,038 вт/(м х к), толщина 80 мм, ширина 1000 мм, для труб наружным диаметром 76 мм | шт. | 2 | ++
8425 | 1754 | ТСН | 1.1-1-4736 | Система энергосберегающая теплоизоляционная минераловатная, цилиндрическая, с односторонним кашированием из силиконизированной стеклоткани под соединения внахлест, теплопроводность при температуре 25°с не более 0,038 вт/(м х к), толщина 80 мм, ширина 1000 мм, для труб наружным диаметром 89 мм | шт. | 3 | ++
8426 | 1755 | ТСН | 1.1-1-4738 | Система энергосберегающая теплоизоляционная минераловатная, цилиндрическая, с односторонним кашированием из силиконизированной стеклоткани под соединения внахлест, теплопроводность при температуре 25°с не более 0,038 вт/(м х к), толщина 80 мм, ширина 1000 мм, для труб наружным диаметром 108 мм | шт. | 2 | ++
8427 | 1756 | ТСН | 1.1-1-4741 | Система энергосберегающая теплоизоляционная минераловатная, цилиндрическая, с односторонним кашированием из силиконизированной стеклоткани под соединения внахлест, теплопроводность при температуре 25°с не более 0,038 вт/(м х к), толщина 80 мм, ширина 1000 мм, для труб наружным диаметром 133 мм | шт. | 2 | ++
8428 | 1757 | ТСН | 1.1-1-4744 | Система энергосберегающая теплоизоляционная минераловатная, цилиндрическая, с односторонним кашированием из силиконизированной стеклоткани под соединения внахлест, теплопроводность при температуре 25°с не более 0,038 вт/(м х к), толщина 80 мм, ширина 1000 мм, для труб наружным диаметром 219 мм | шт. | 4 | ++
8429 | 1758 | ТСН | 1.1-1-4746 | Система энергосберегающая теплоизоляционная минераловатная, цилиндрическая, с односторонним кашированием из силиконизированной стеклоткани под соединения внахлест, теплопроводность при температуре 25°с не более 0,038 вт/(м х к), толщина 80 мм, ширина 1000 мм, для труб наружным диаметром 273 мм | шт. | 3 | ++
8430 | 1759 | ТСН | 1.1-1-4748 | Система энергосберегающая теплоизоляционная минераловатная, цилиндрическая, с односторонним кашированием из силиконизированной стеклоткани под соединения внахлест, теплопроводность при температуре 25°с не более 0,038 вт/(м х к), толщина 80 мм, ширина 1000 мм, для труб наружным диаметром 325 мм | шт. | 1 | ++
8431 | 1760 | ТСН | 1.1-1-4756 | Система энергосберегающая теплоизоляционная минераловатная, цилиндрическая, с односторонним кашированием из силиконизированной стеклоткани под соединения внахлест, теплопроводность при температуре 25°с не более 0,038 вт/(м х к), толщина 90 мм, ширина 1000 мм, для труб наружным диаметром 89 мм | шт. | 4 | ++
8432 | 1761 | ТСН | 1.1-1-4758 | Система энергосберегающая теплоизоляционная минераловатная, цилиндрическая, с односторонним кашированием из силиконизированной стеклоткани под соединения внахлест, теплопроводность при температуре 25°с не более 0,038 вт/(м х к), толщина 90 мм, ширина 1000 мм, для труб наружным диаметром 108 мм | шт. | 1 | ++
8433 | 1762 | ТСН | 1.1-1-4763 | Система энергосберегающая теплоизоляционная минераловатная, цилиндрическая, с односторонним кашированием из силиконизированной стеклоткани под соединения внахлест, теплопроводность при температуре 25°с не более 0,038 вт/(м х к), толщина 90 мм, ширина 1000 мм, для труб наружным диаметром 160 мм | шт. | 2 | ++
8434 | 1799 | ТСН | 1.1-1-5394 | Система энергосберегающая теплоизоляционная минераловатная, цилиндрическая, сегментная, с односторонним кашированием из силиконизированной стеклоткани под продольное соединение внахлест, теплопроводность при температуре 25°с не более 0,038 вт/(м х к), толщина 40 мм, для отводов с углом 45° наружным диаметром 42 мм | компл. | 1 | ++
8435 | 1800 | ТСН | 1.1-1-5447 | Система энергосберегающая теплоизоляционная минераловатная, цилиндрическая, сегментная, с односторонним кашированием из силиконизированной стеклоткани под продольное соединение внахлест, теплопроводность при температуре 25°с не более 0,038 вт/(м х к), толщина 70 мм, для отводов с углом 45° наружным диаметром 57 мм | компл. | 1 | ++
8436 | 1802 | ТСН | 1.1-1-5462 | Система энергосберегающая теплоизоляционная минераловатная, цилиндрическая, сегментная, с односторонним кашированием из силиконизированной стеклоткани под продольное соединение внахлест, теплопроводность при температуре 25°с не более 0,038 вт/(м х к), толщина 80 мм, для отводов с углом 45° наружным диаметром 42 мм | компл. | 1 | ++
8437 | 1803 | ТСН | 1.1-1-5468 | Система энергосберегающая теплоизоляционная минераловатная, цилиндрическая, сегментная, с односторонним кашированием из силиконизированной стеклоткани под продольное соединение внахлест, теплопроводность при температуре 25°с не более 0,038 вт/(м х к), толщина 80 мм, для отводов с углом 45° наружным диаметром 76 мм | компл. | 1 | ++
8438 | 1804 | ТСН | 1.1-1-5469 | Система энергосберегающая теплоизоляционная минераловатная, цилиндрическая, сегментная, с односторонним кашированием из силиконизированной стеклоткани под продольное соединение внахлест, теплопроводность при температуре 25°с не более 0,038 вт/(м х к), толщина 80 мм, для отводов с углом 45° наружным диаметром 89 мм | компл. | 1 | ++
8439 | 1806 | ТСН | 1.1-1-5471 | Система энергосберегающая теплоизоляционная минераловатная, цилиндрическая, сегментная, с односторонним кашированием из силиконизированной стеклоткани под продольное соединение внахлест, теплопроводность при температуре 25°с не более 0,038 вт/(м х к), толщина 80 мм, для отводов с углом 45° наружным диаметром 108 мм | компл. | 2 | ++
8440 | 1807 | ТСН | 1.1-1-5477 | Система энергосберегающая теплоизоляционная минераловатная, цилиндрическая, сегментная, с односторонним кашированием из силиконизированной стеклоткани под продольное соединение внахлест, теплопроводность при температуре 25°с не более 0,038 вт/(м х к), толщина 80 мм, для отводов с углом 45° наружным диаметром 219 мм | компл. | 1 | ++
8441 | 1808 | ТСН | 1.1-1-5479 | Система энергосберегающая теплоизоляционная минераловатная, цилиндрическая, сегментная, с односторонним кашированием из силиконизированной стеклоткани под продольное соединение внахлест, теплопроводность при температуре 25°с не более 0,038 вт/(м х к), толщина 80 мм, для отводов с углом 45° наружным диаметром 273 мм | компл. | 1 | ++
8442 | 1809 | ТСН | 1.1-1-5489 | Система энергосберегающая теплоизоляционная минераловатная, цилиндрическая, сегментная, с односторонним кашированием из силиконизированной стеклоткани под продольное соединение внахлест, теплопроводность при температуре 25°с не более 0,038 вт/(м х к), толщина 90 мм, для отводов с углом 45° наружным диаметром 89 мм | компл. | 1 | ++
8443 | 1824 | ТСН | 1.1-1-5702 | Система энергосберегающая теплоизоляционная минераловатная, цилиндрическая, сегментная, с односторонним кашированием из силиконизированной стеклоткани под продольное соединение внахлест, теплопроводность при температуре 25°с не более 0,038 вт/(м х к), толщина 80 мм, для отводов с углом 60° наружным диаметром 219 мм | компл. | 1 | ++
8444 | 1827 | ТСН | 1.1-1-5844 | Система энергосберегающая теплоизоляционная минераловатная, цилиндрическая, сегментная, с односторонним кашированием из силиконизированной стеклоткани под продольное соединение внахлест, теплопроводность при температуре 25°с не более 0,038 вт/(м х к), толщина 40 мм, для отводов с углом 90° наружным диаметром 42 мм | компл. | 2 | ++
8445 | 1828 | ТСН | 1.1-1-5847 | Система энергосберегающая теплоизоляционная минераловатная, цилиндрическая, сегментная, с односторонним кашированием из силиконизированной стеклоткани под продольное соединение внахлест, теплопроводность при температуре 25°с не более 0,038 вт/(м х к), толщина 40 мм, для отводов с углом 90° наружным диаметром 57 мм | компл. | 4 | ++
8446 | 1829 | ТСН | 1.1-1-5850 | Система энергосберегающая теплоизоляционная минераловатная, цилиндрическая, сегментная, с односторонним кашированием из силиконизированной стеклоткани под продольное соединение внахлест, теплопроводность при температуре 25°с не более 0,038 вт/(м х к), толщина 40 мм, для отводов с углом 90° наружным диаметром 76 мм | компл. | 1 | ++
8447 | 1830 | ТСН | 1.1-1-5860 | Система энергосберегающая теплоизоляционная минераловатная, цилиндрическая, сегментная, с односторонним кашированием из силиконизированной стеклоткани под продольное соединение внахлест, теплопроводность при температуре 25°с не более 0,038 вт/(м х к), толщина 50 мм, для отводов с углом 90° наружным диаметром 42 мм | компл. | 2 | ++
8448 | 1831 | ТСН | 1.1-1-5861 | Система энергосберегающая теплоизоляционная минераловатная, цилиндрическая, сегментная, с односторонним кашированием из силиконизированной стеклоткани под продольное соединение внахлест, теплопроводность при температуре 25°с не более 0,038 вт/(м х к), толщина 50 мм, для отводов с углом 90° наружным диаметром 48 мм | компл. | 1 | ++
8449 | 1832 | ТСН | 1.1-1-5897 | Система энергосберегающая теплоизоляционная минераловатная, цилиндрическая, сегментная, с односторонним кашированием из силиконизированной стеклоткани под продольное соединение внахлест, теплопроводность при температуре 25°с не более 0,038 вт/(м х к), толщина 70 мм, для отводов с углом 90° наружным диаметром 57 мм | компл. | 1 | ++
8450 | 1834 | ТСН | 1.1-1-5912 | Система энергосберегающая теплоизоляционная минераловатная, цилиндрическая, сегментная, с односторонним кашированием из силиконизированной стеклоткани под продольное соединение внахлест, теплопроводность при температуре 25°с не более 0,038 вт/(м х к), толщина 80 мм, для отводов с углом 90° наружным диаметром 42 мм | компл. | 4 | ++
8451 | 1835 | ТСН | 1.1-1-5913 | Система энергосберегающая теплоизоляционная минераловатная, цилиндрическая, сегментная, с односторонним кашированием из силиконизированной стеклоткани под продольное соединение внахлест, теплопроводность при температуре 25°с не более 0,038 вт/(м х к), толщина 80 мм, для отводов с углом 90° наружным диаметром 48 мм | компл. | 1 | ++
8452 | 1836 | ТСН | 1.1-1-5915 | Система энергосберегающая теплоизоляционная минераловатная, цилиндрическая, сегментная, с односторонним кашированием из силиконизированной стеклоткани под продольное соединение внахлест, теплопроводность при температуре 25°с не более 0,038 вт/(м х к), толщина 80 мм, для отводов с углом 90° наружным диаметром 57 мм | компл. | 4 | ++
8453 | 1837 | ТСН | 1.1-1-5918 | Система энергосберегающая теплоизоляционная минераловатная, цилиндрическая, сегментная, с односторонним кашированием из силиконизированной стеклоткани под продольное соединение внахлест, теплопроводность при температуре 25°с не более 0,038 вт/(м х к), толщина 80 мм, для отводов с углом 90° наружным диаметром 76 мм | компл. | 2 | ++
8454 | 1838 | ТСН | 1.1-1-5919 | Система энергосберегающая теплоизоляционная минераловатная, цилиндрическая, сегментная, с односторонним кашированием из силиконизированной стеклоткани под продольное соединение внахлест, теплопроводность при температуре 25°с не более 0,038 вт/(м х к), толщина 80 мм, для отводов с углом 90° наружным диаметром 89 мм | компл. | 3 | ++
8455 | 1839 | ТСН | 1.1-1-5921 | Система энергосберегающая теплоизоляционная минераловатная, цилиндрическая, сегментная, с односторонним кашированием из силиконизированной стеклоткани под продольное соединение внахлест, теплопроводность при температуре 25°с не более 0,038 вт/(м х к), толщина 80 мм, для отводов с углом 90° наружным диаметром 108 мм | компл. | 2 | ++
8456 | 1840 | ТСН | 1.1-1-5927 | Система энергосберегающая теплоизоляционная минераловатная, цилиндрическая, сегментная, с односторонним кашированием из силиконизированной стеклоткани под продольное соединение внахлест, теплопроводность при температуре 25°с не более 0,038 вт/(м х к), толщина 80 мм, для отводов с углом 90° наружным диаметром 219 мм | компл. | 3 | ++
8457 | 1841 | ТСН | 1.1-1-5939 | Система энергосберегающая теплоизоляционная минераловатная, цилиндрическая, сегментная, с односторонним кашированием из силиконизированной стеклоткани под продольное соединение внахлест, теплопроводность при температуре 25°с не более 0,038 вт/(м х к), толщина 90 мм, для отводов с углом 90° наружным диаметром 89 мм | компл. | 4 | ++
8458 | 1842 | ТСН | 1.1-1-5941 | Система энергосберегающая теплоизоляционная минераловатная, цилиндрическая, сегментная, с односторонним кашированием из силиконизированной стеклоткани под продольное соединение внахлест, теплопроводность при температуре 25°с не более 0,038 вт/(м х к), толщина 90 мм, для отводов с углом 90° наружным диаметром 108 мм | компл. | 1 | ++
8461 | 0 | ТСН | 1.17-2-8 | Сифон бутылочный латунный | шт. | 435 | ++
8462 | 0 | ТСН | 1.17-2-10 | Сифон полимерный, бутылочный, для моек и умывальников | шт. | 552 | ++
8463 | 0 | ТСН | 1.17-2-9 | Сифон полимерный, гофрированный | шт. | 309 | ++
8466 | 0 | ТСН | 1.7-7-332 | Скамейка "гусеница" типа мф-1.29, на опорах из металлических труб, с сиденьем из влагостойкой фанеры, окрашена цветными эмалями | шт. | 3 | ++
8467 | 0 | ТСН | 1.7-7-333 | Скамейка "слоник" типа сд-1.1, на опорах из металлических труб, с сиденьем из доски хвойных пород дерева, окрашена цветными эмалями | шт. | 2 | ++
8468 | 0 | ТСН | 1.7-7-97 | Скамейка деревянная, на каркасе из металлического уголка с ножками из металлической трубы, окрашена цветными эмалями, типа скк-2, размер 2000х400х490 мм | шт. | 1 | ++
8469 | 0 | ТСН | 1.7-7-447 | Скамейки "зебра" типа сд-1.2 с фигурными вставками, "овечка" типа сд-1.3, "звездочка" типа сд-1.5, "астронавт" типа сд-1.6.1, "кроссовер" типа сд-1.7.1, "вертолет" типа сд-1.8.1, "пароход" типа сд-1.8.2, "кит" типа сд-1.9, из влагостойкой фанеры, каркас и опорные стойки из металлических труб, окрашены цветными эмалями | шт. | 1 | ++
8470 | 0 | ТСН | 1.7-7-145 | Скамья - диван из хвойных пород дерева, обработанная защитным составом, типа ск-д, размер 2000х450х1000 мм | шт. | 1 | ++
8471 | 0 | ТСН | 1.7-7-185 | Скамья на опорах из клееного бруса, с сиденьем из влагостойкой фанеры, 500х2000х500 мм | шт. | 1 | ++
8472 | 0 | ТСН | 1.7-7-614 | Скамья на опорах из стального оцинкованного листа с порошковым покрытием, сиденье и спинка из термообработанной древесины, длина 2000 мм | шт. | 44 | ++
8473 | 0 | ТСН | 1.7-7-613 | Скамья на опорах из стального оцинкованного листа с порошковым покрытием, сиденье из термообработанной древесины, длина 2000 мм | шт. | 20 | ++
8474 | 0 | ТСН | 1.7-7-334 | Скамья парковая типа с-1.24, на опорах из металлических труб, с сиденьем из бруса хвойных пород дерева, окрашена цветными эмалями | шт. | 7 | ++
8475 | 0 | ТСН | 1.7-7-612 | Скамья парковая типа с-1.4, на опорах из металлических труб, с сиденьем из деревянного бруса, окрашена цветными эмалями | шт. | 4 | ++
8478 | 0 | ТСН | 1.1-1-1032 | Скипидар живичный | т | 21 | ++
8481 | 6061 | ТСН | 1.21-5-1474 | Скоба двухлапковая стальная оцинкованная, для кабелей диаметром от 14 до 15 мм | 1000 шт. | 2 | ++
8482 | 6474 | ТСН | 1.21-5-871 | Скоба двухлапковая стальная оцинкованная, для кабелей диаметром от 16 до 17 мм | 1000 шт. | 138 | ++
8483 | 6062 | ТСН | 1.21-5-1475 | Скоба двухлапковая стальная оцинкованная, для кабелей диаметром от 19 до 20 мм | 1000 шт. | 233 | ++
8484 | 6475 | ТСН | 1.21-5-872 | Скоба двухлапковая стальная оцинкованная, для кабелей диаметром от 25 до 26 | 1000 шт. | 307 | ++
8485 | 6057 | ТСН | 1.21-5-1470 | Скоба двухлапковая стальная оцинкованная, для кабелей диаметром от 25 до 26 мм | 1000 шт. | 84 | ++
8486 | 6063 | ТСН | 1.21-5-1476 | Скоба двухлапковая стальная оцинкованная, для кабелей диаметром от 31 до 32 мм | 1000 шт. | 84 | ++
8487 | 6064 | ТСН | 1.21-5-1477 | Скоба двухлапковая стальная оцинкованная, для кабелей диаметром от 38 до 40 мм | 1000 шт. | 43 | ++
8488 | 6476 | ТСН | 1.21-5-873 | Скоба двухлапковая стальная оцинкованная, для кабелей диаметром от 48 до 50 мм | 1000 шт. | 121 | ++
8489 | 6053 | ТСН | 1.21-5-1466 | Скоба двухлапковая стальная оцинкованная, для кабелей диаметром от 8 до 9 мм | 1000 шт. | 6 | ++
8490 | 6550 | ТСН | 1.21-5-949 | Скоба для соединения лотков перфорированных лп, типа сслп 100х15 | шт. | 17 | ++
8491 | 6551 | ТСН | 1.21-5-950 | Скоба для соединения лотков перфорированных лп, типа сслп 100х25 | шт. | 37 | ++
8492 | 6552 | ТСН | 1.21-5-951 | Скоба для соединения лотков перфорированных лп, типа сслп 150х25 | шт. | 64 | ++
8493 | 6549 | ТСН | 1.21-5-948 | Скоба для соединения лотков перфорированных лп, типа сслп 50х15 | шт. | 23 | ++
8494 | 5938 | ТСН | 1.21-5-1307 | Скоба из нержавеющей стали для крепления кабеленесущих конструкций гофрированных труб диаметром 32 мм | шт. | 7 | ++
8495 | 5939 | ТСН | 1.21-5-1308 | Скоба из нержавеющей стали для крепления кабеленесущих конструкций гофрированных труб диаметром 42 мм | шт. | 4 | ++
8496 | 5940 | ТСН | 1.21-5-1309 | Скоба из нержавеющей стали для крепления кабеленесущих конструкций несущего короба, типа "с" | шт. | 3 | ++
8497 | 1132 | ТСН | 1.1-1-3223 | Скоба из оцинкованной стали с полимерным покрытием в профили направляющие, для навесных вентилируемых фасадов, размеры 60х25х100 мм, толщина 1,2 мм | 100 шт. | 4 | ++
8498 | 8867 | ТСН | 1.7-13-114 | Скоба крепежная, дистанционная (хомут фиксирующей опоры), стальная, оцинкованная, для крепления труб внешним диаметром от 32 до 33,5 мм (номинальным диаметром dn 25 мм) | шт. | 103 | ++
8499 | 6054 | ТСН | 1.21-5-1467 | Скоба однолапковая стальная оцинкованная, для кабелей диаметром от 14 до 15 мм | 1000 шт. | 5 | ++
8500 | 6055 | ТСН | 1.21-5-1468 | Скоба однолапковая стальная оцинкованная, для кабелей диаметром от 16 до 17 мм | 1000 шт. | 78 | ++
8501 | 6056 | ТСН | 1.21-5-1469 | Скоба однолапковая стальная оцинкованная, для кабелей диаметром от 19 до 20 мм | 1000 шт. | 165 | ++
8502 | 6058 | ТСН | 1.21-5-1471 | Скоба однолапковая стальная оцинкованная, для кабелей диаметром от 31 до 32 мм | 1000 шт. | 34 | ++
8503 | 6059 | ТСН | 1.21-5-1472 | Скоба однолапковая стальная оцинкованная, для кабелей диаметром от 38 до 40 мм | 1000 шт. | 14 | ++
8504 | 6060 | ТСН | 1.21-5-1473 | Скоба однолапковая стальная оцинкованная, для кабелей диаметром от 48 до 50 мм | 1000 шт. | 14 | ++
8505 | 8768 | ТСН | 1.7-1-38 | Скоба п-образная из оцинкованной стали, для устройства кровли из цементно-песчаной черепицы | шт. | 1 | ++
8506 | 6076 | ТСН | 1.21-5-149 | Скоба потолочная, типа кл-сп, размеры 48х41х40 мм | шт. | 19 | ++
8507 | 6017 | ТСН | 1.21-5-1405 | Скоба стальная, горячеоцинкованная, для настенного/напольного крепления при монтаже трассы кабельных лотков максимальной шириной 200 мм, толщина стали 2 мм, размер 296х50х36 мм | шт. | 80 | ++
8508 | 6019 | ТСН | 1.21-5-1407 | Скоба стальная, оцинкованная, для настенного/напольного крепления при монтаже трассы кабельных лотков максимальной шириной 100 мм, толщина стали 2 мм, размер 196х50х36 мм | шт. | 14 | ++
8509 | 5977 | ТСН | 1.21-5-1369 | Скоба стальная, типа к1157 у3, для крепления кабельных стоек | шт. | 5 | ++
8510 | 8821 | ТСН | 1.7-10-6 | Скоба упорная стальная канализационного колодца и камер, размер 250х180х25 мм | шт. | 133 | ++
8511 | 8777 | ТСН | 1.7-1-55 | Скобка металлическая, окрашенная, для крепления фартука свеса водосточной системы при устройстве кровли из цементно-песчаной черепицы | шт. | 10 | ++
8512 | 19 | ТСН | 1.1-1-1033 | Скобы строительные | т | 151 | ++
8515 | 2419 | ТСН | 1.12-2-43 | Скорлупы битумноперлитовые для тепловой изоляции стыков тепловых сетей и монолитной битумноперлитовой изоляции, наружный диаметр труб 159 мм | комплект | 10 | ++
8516 | 2382 | ТСН | 1.12-2-1169 | Скорлупы пенополиуретановые для изоляции трубопроводов тепловых сетей, наружный диаметр труб 108 мм, толщина изоляции 40 мм | м3 | 1 | ++
8517 | 2383 | ТСН | 1.12-2-1170 | Скорлупы пенополиуретановые для изоляции трубопроводов тепловых сетей, наружный диаметр труб 159 мм, толщина изоляции 40 мм | м3 | 1 | ++
8518 | 2384 | ТСН | 1.12-2-1172 | Скорлупы пенополиуретановые для изоляции трубопроводов тепловых сетей, наружный диаметр труб 325 мм, толщина изоляции 54 мм | м3 | 1 | ++
8519 | 2385 | ТСН | 1.12-2-1173 | Скорлупы пенополиуретановые для изоляции трубопроводов тепловых сетей, наружный диаметр труб 426 мм, толщина изоляции 60 мм | м3 | 2 | ++
8522 | 6350 | ТСН | 1.21-5-690 | Скрепа для ленты, типа nc 10, cf 10 | 100 шт. | 2 | ++
8523 | 6351 | ТСН | 1.21-5-691 | Скрепа для ленты, типа nc 20, cf 20 | 100 шт. | 72 | ++
8526 | 4369 | ТСН | 1.17-1-37 | Слив больничный керамический без арматуры | шт. | 1 | ++
8527 | 8739 | ТСН | 1.7-1-24 | Слив оконный из оцинкованной стали, окрашенный, для навесных вентилируемых фасадов, толщина листа 0,5 мм | м2 | 23 | ++
8528 | 8715 | ТСН | 1.7-1-21 | Слив подоконный из оцинкованной стали с полимерно-порошковым покрытием, толщина листа 0,5 мм | м2 | 45 | ++
8531 | 972 | ТСН | 1.1-1-2948 | Смазка графитная | кг | 1 | ++
8532 | 824 | ТСН | 1.1-1-2558 | Смазка пластичная, антифрикционная, водостойкая, типа литол-24 | кг | 34 | ++
8533 | 453 | ТСН | 1.1-1-1764 | Смазка пластичная, литиевая, многоцелевая, индустриальная, водостойкая, диапазон температур применения от -20 до +130°с, вязкость кинематическая 160 мм2/с | кг | 36 | ++
8534 | 1259 | ТСН | 1.1-1-3555 | Смазка универсальная, силиконовая, водостойкая, диапазон температур применения от -50 до +230°с, тюбик 30 г | шт. | 1 | ++
8537 | 4406 | ТСН | 1.17-2-11 | Смесители для душа ванно-душевые, флажковые металлические, шланг пвх, маховики | шт. | 17 | ++
8538 | 4409 | ТСН | 1.17-2-15 | Смеситель ванно-душевой, с пластмассовым флажковым переключателем, шлангом из поливинилхлорида и маховиками | шт. | 5 | ++
8539 | 4410 | ТСН | 1.17-2-16 | Смеситель водоразборный, для мойки, с пластмассовыми маховиками | шт. | 27 | ++
8540 | 4414 | ТСН | 1.17-2-20 | Смеситель водоразборный, для мойки, с пластмассовыми маховиками и нижним изливом | шт. | 53 | ++
8541 | 4412 | ТСН | 1.17-2-18 | Смеситель водоразборный, для умывальника, с керамическим затвором | шт. | 80 | ++
8542 | 4411 | ТСН | 1.17-2-17 | Смеситель водоразборный, для умывальника, с керамическим затвором и гибкой подводкой | шт. | 171 | ++
8543 | 4407 | ТСН | 1.17-2-12 | Смеситель водоразборный, комбинированный, для ванны, с гибким шлангом, флажковым переключателем, керамическим затвором и кронштейном | шт. | 93 | ++
8544 | 4408 | ТСН | 1.17-2-14 | Смеситель водоразборный, комбинированный, для ванны, со штангой | шт. | 40 | ++
8545 | 4416 | ТСН | 1.17-2-23 | Смеситель для биде | шт. | 1 | ++
8546 | 4438 | ТСН | 1.17-2-58 | Смеситель для ванны настенный, хромированный, однорукояточный, подводка в раздельных отверстиях, душевая сетка на гибком шланге с кронштейном, излив неповоротный, вылет излива до 200 мм, картридж с керамическими запорными элементами | шт. | 375 | ++
8547 | 4439 | ТСН | 1.17-2-59 | Смеситель для мойки центральный, хромированный, однорукояточный, набортный, излив поворотный, вылет излива до 300 мм, картридж с керамическими запорными элементами, две гибкие подводки | шт. | 273 | ++
8548 | 4440 | ТСН | 1.17-2-60 | Смеситель для умывальника, центральный, хромированный, однорукояточный, набортный, излив неповоротный, вылет излива до 110 мм, картридж с керамическими запорными элементами, две гибкие подводки | шт. | 388 | ++
8549 | 4415 | ТСН | 1.17-2-22 | Смеситель для хирургического умывальника, локтевой | шт. | 21 | ++
8552 | 7951 | ТСН | 1.3-3-3 | Смесь асфальтобетонная дорожная, горячая, крупнозернистая, марка i | т | 761 | ++
8553 | 7957 | ТСН | 1.3-3-4 | Смесь асфальтобетонная дорожная, горячая, крупнозернистая, марка ii | т | 1407 | ++
8554 | 7955 | ТСН | 1.3-3-38 | Смесь асфальтобетонная дорожная, горячая, литая, тип ii | т | 10 | ++
8555 | 7943 | ТСН | 1.3-3-1 | Смесь асфальтобетонная дорожная, горячая, литая, тип iv | т | 5 | ++
8556 | 7956 | ТСН | 1.3-3-39 | Смесь асфальтобетонная дорожная, горячая, литая, тип v | т | 4 | ++
8557 | 7964 | ТСН | 1.3-3-7 | Смесь асфальтобетонная дорожная, горячая, мелкозернистая, марка i, тип а | т | 84 | ++
8558 | 7965 | ТСН | 1.3-3-8 | Смесь асфальтобетонная дорожная, горячая, мелкозернистая, марка i, тип б | т | 737 | ++
8559 | 7954 | ТСН | 1.3-3-34 | Смесь асфальтобетонная дорожная, горячая, мелкозернистая, марка i, тип б, на битуме с пав | т | 2 | ++
8560 | 7952 | ТСН | 1.3-3-30 | Смесь асфальтобетонная дорожная, горячая, мелкозернистая, марка i, тип б, на композиционном битумнорезиновом вяжущем | т | 10 | ++
8561 | 7950 | ТСН | 1.3-3-28 | Смесь асфальтобетонная дорожная, горячая, мелкозернистая, марка i, тип б, на полимерно-битумном вяжущем | т | 2 | ++
8562 | 7948 | ТСН | 1.3-3-23 | Смесь асфальтобетонная дорожная, горячая, мелкозернистая, марка i, тип б, с противогололедной добавкой на основе хлористых солей и кремнийорганического гидрофобизатора | т | 30 | ++
8563 | 7966 | ТСН | 1.3-3-9 | Смесь асфальтобетонная дорожная, горячая, мелкозернистая, марка ii, тип в | т | 726 | ++
8564 | 7962 | ТСН | 1.3-3-51 | Смесь асфальтобетонная дорожная, горячая, песчаная, марка ii, тип д | т | 237 | ++
8565 | 7945 | ТСН | 1.3-3-11 | Смесь асфальтобетонная дорожная, горячая, песчаная, марка iii, тип д | т | 483 | ++
8566 | 7944 | ТСН | 1.3-3-10 | Смесь асфальтобетонная дорожная, горячая, песчаная, тип г | т | 9 | ++
8567 | 7946 | ТСН | 1.3-3-12 | Смесь асфальтобетонная дорожная, горячая, пористая, крупнозернистая | т | 93 | ++
8568 | 7949 | ТСН | 1.3-3-24 | Смесь асфальтобетонная дорожная, горячая, щебеночно-мастичная, вид щма-15, на гранитном щебне | т | 4 | ++
8569 | 7959 | ТСН | 1.3-3-42 | Смесь асфальтобетонная дорожная, горячая, щебеночно-мастичная, вид щма-15, на гранитном щебне, на полимерно-битумном вяжущем | т | 20 | ++
8570 | 7963 | ТСН | 1.3-3-53 | Смесь асфальтобетонная дорожная, горячая, щебеночно-мастичная, вид щма-15, со стабилизирующей добавкой из комбинированного базальтового и хризотилового волокна и битумного вяжущего | т | 24 | ++
8571 | 7961 | ТСН | 1.3-3-50 | Смесь асфальтобетонная дорожная, горячая, щебеночно-мастичная, вид щма-20, на габбро-диабазовом щебне, на полимерно-битумном вяжущем | т | 2 | ++
8572 | 7958 | ТСН | 1.3-3-41 | Смесь асфальтобетонная дорожная, горячая, щебеночно-мастичная, вид щма-20, на гранитном щебне, на композиционном битумнорезиновом вяжущем | т | 22 | ++
8573 | 7960 | ТСН | 1.3-3-43 | Смесь асфальтобетонная дорожная, горячая, щебеночно-мастичная, вид щма-20, на гранитном щебне, на полимерно-битумном вяжущем | т | 12 | ++
8576 | 7758 | ТСН | 1.3-1-24 | Смесь бетонная легкого бетона бсл на пористых заполнителях, класс прочности в12,5 (м150), средняя плотность d1400 | м3 | 452 | ++
8577 | 7759 | ТСН | 1.3-1-25 | Смесь бетонная легкого бетона бсл на пористых заполнителях, класс прочности в12,5 (м150), средняя плотность d1500 | м3 | 8 | ++
8578 | 7760 | ТСН | 1.3-1-26 | Смесь бетонная легкого бетона бсл на пористых заполнителях, класс прочности в12,5 (м150), средняя плотность d1600 | м3 | 156 | ++
8579 | 7761 | ТСН | 1.3-1-28 | Смесь бетонная легкого бетона бсл на пористых заполнителях, класс прочности в12,5 (м150), средняя плотность d1800 | м3 | 156 | ++
8580 | 7762 | ТСН | 1.3-1-29 | Смесь бетонная легкого бетона бсл на пористых заполнителях, класс прочности в15 (м200), средняя плотность d1400 | м3 | 30 | ++
8581 | 7763 | ТСН | 1.3-1-30 | Смесь бетонная легкого бетона бсл на пористых заполнителях, класс прочности в15 (м200), средняя плотность d1500 | м3 | 4 | ++
8582 | 7764 | ТСН | 1.3-1-31 | Смесь бетонная легкого бетона бсл на пористых заполнителях, класс прочности в15 (м200), средняя плотность d1600 | м3 | 1 | ++
8583 | 7765 | ТСН | 1.3-1-33 | Смесь бетонная легкого бетона бсл на пористых заполнителях, класс прочности в15 (м200), средняя плотность d1800 | м3 | 30 | ++
8584 | 7755 | ТСН | 1.3-1-21 | Смесь бетонная легкого бетона бсл на пористых заполнителях, класс прочности в7,5 (м100), средняя плотность d1000 | м3 | 158 | ++
8585 | 7756 | ТСН | 1.3-1-22 | Смесь бетонная легкого бетона бсл на пористых заполнителях, класс прочности в7,5 (м100), средняя плотность d1100 | м3 | 60 | ++
8586 | 7757 | ТСН | 1.3-1-23 | Смесь бетонная легкого бетона бсл на пористых заполнителях, класс прочности в7,5 (м100), средняя плотность d1200 | м3 | 41 | ++
8587 | 7753 | ТСН | 1.3-1-19 | Смесь бетонная легкого бетона бсл на пористых заполнителях, класс прочности в7,5 (м100), средняя плотность d800 | м3 | 530 | ++
8588 | 7754 | ТСН | 1.3-1-20 | Смесь бетонная легкого бетона бсл на пористых заполнителях, класс прочности в7,5 (м100), средняя плотность d900 | м3 | 180 | ++
8591 | 7679 | ТСН | 1.3-1-103 | Смесь бетонная мелкозернистого бетона бсм, для инженерных коммуникаций и дорог, класс прочности в30 (м400), п4, f400 в солях, w20, с мб | м3 | 2 | ++
8592 | 7714 | ТСН | 1.3-1-144 | Смесь бетонная мелкозернистого бетона бсм, класс прочности в10 (м150), пк4, f100, w4 | м3 | 17 | ++
8593 | 7710 | ТСН | 1.3-1-14 | Смесь бетонная мелкозернистого бетона бсм, класс прочности в12,5 (м150) | м3 | 12 | ++
8594 | 7720 | ТСН | 1.3-1-15 | Смесь бетонная мелкозернистого бетона бсм, класс прочности в15 (м200) | м3 | 254 | ++
8595 | 7783 | ТСН | 1.3-1-65 | Смесь бетонная мелкозернистого бетона бсм, класс прочности в15 (м200), п1, f50, w2 | м3 | 40 | ++
8596 | 7700 | ТСН | 1.3-1-124 | Смесь бетонная мелкозернистого бетона бсм, класс прочности в15 (м200), п2, f75, w2 | м3 | 103 | ++
8597 | 7715 | ТСН | 1.3-1-145 | Смесь бетонная мелкозернистого бетона бсм, класс прочности в15 (м200), пк4, f100, w4 | м3 | 4 | ++
8598 | 7731 | ТСН | 1.3-1-16 | Смесь бетонная мелкозернистого бетона бсм, класс прочности в20 (м250) | м3 | 40 | ++
8599 | 7741 | ТСН | 1.3-1-17 | Смесь бетонная мелкозернистого бетона бсм, класс прочности в22,5 (м300) | м3 | 63 | ++
8600 | 7701 | ТСН | 1.3-1-125 | Смесь бетонная мелкозернистого бетона бсм, класс прочности в22,5 (м300), п2, f100, w2 | м3 | 26 | ++
8601 | 7702 | ТСН | 1.3-1-126 | Смесь бетонная мелкозернистого бетона бсм, класс прочности в22,5 (м300), п3, f100, w2 | м3 | 28 | ++
8602 | 7686 | ТСН | 1.3-1-11 | Смесь бетонная мелкозернистого бетона бсм, класс прочности в3,5 (м50) | м3 | 2 | ++
8603 | 7751 | ТСН | 1.3-1-18 | Смесь бетонная мелкозернистого бетона бсм, класс прочности в30 (м400) | м3 | 4 | ++
8604 | 7704 | ТСН | 1.3-1-13 | Смесь бетонная мелкозернистого бетона бсм, класс прочности в7,5 (м100) | м3 | 37 | ++
8605 | 7782 | ТСН | 1.3-1-64 | Смесь бетонная мелкозернистого бетона бсм, класс прочности в7,5 (м100), п1, f50, w2 | м3 | 1 | ++
8606 | 7713 | ТСН | 1.3-1-143 | Смесь бетонная мелкозернистого бетона бсм, класс прочности в7,5 (м100), пк4, f100, w4 | м3 | 6 | ++
8609 | 7780 | ТСН | 1.3-1-62 | Смесь бетонная тяжелого бетона бст жесткая, для дорожных покрытий, крупность заполнителя от 5 до 20 мм, класс прочности в7,5 (м100), ж2 | м3 | 37 | ++
8610 | 7735 | ТСН | 1.3-1-163 | Смесь бетонная тяжелого бетона бст на гравийном щебне, крупность заполнителя от 5 до 20 мм, класс прочности в12,5 (м150), п2, f50, w2 | м3 | 87 | ++
8611 | 7736 | ТСН | 1.3-1-164 | Смесь бетонная тяжелого бетона бст на гравийном щебне, крупность заполнителя от 5 до 20 мм, класс прочности в12,5 (м150), п3, f50, w2 | м3 | 3 | ++
8612 | 7737 | ТСН | 1.3-1-165 | Смесь бетонная тяжелого бетона бст на гравийном щебне, крупность заполнителя от 5 до 20 мм, класс прочности в12,5 (м150), п4, f75, w2 | м3 | 23 | ++
8613 | 7699 | ТСН | 1.3-1-123 | Смесь бетонная тяжелого бетона бст на гравийном щебне, крупность заполнителя от 5 до 20 мм, класс прочности в15 (м200), п3, f100, w2 | м3 | 12 | ++
8614 | 7738 | ТСН | 1.3-1-166 | Смесь бетонная тяжелого бетона бст на гравийном щебне, крупность заполнителя от 5 до 20 мм, класс прочности в15 (м200), п3, f100, w4 | м3 | 52 | ++
8615 | 7707 | ТСН | 1.3-1-137 | Смесь бетонная тяжелого бетона бст на гравийном щебне, крупность заполнителя от 5 до 20 мм, класс прочности в15 (м200), п4, f100, w4 | м3 | 48 | ++
8616 | 7739 | ТСН | 1.3-1-167 | Смесь бетонная тяжелого бетона бст на гравийном щебне, крупность заполнителя от 5 до 20 мм, класс прочности в15 (м200), п4, f50, w2 | м3 | 4 | ++
8617 | 7740 | ТСН | 1.3-1-169 | Смесь бетонная тяжелого бетона бст на гравийном щебне, крупность заполнителя от 5 до 20 мм, класс прочности в20 (м250), п3, f100, w2 | м3 | 18 | ++
8618 | 7742 | ТСН | 1.3-1-170 | Смесь бетонная тяжелого бетона бст на гравийном щебне, крупность заполнителя от 5 до 20 мм, класс прочности в20 (м250), п3, f100, w4 | м3 | 1 | ++
8619 | 7743 | ТСН | 1.3-1-171 | Смесь бетонная тяжелого бетона бст на гравийном щебне, крупность заполнителя от 5 до 20 мм, класс прочности в20 (м250), п4, f75, w2 | м3 | 2 | ++
8620 | 7744 | ТСН | 1.3-1-172 | Смесь бетонная тяжелого бетона бст на гравийном щебне, крупность заполнителя от 5 до 20 мм, класс прочности в22,5 (м300), п3, f100, w4 | м3 | 22 | ++
8621 | 7745 | ТСН | 1.3-1-173 | Смесь бетонная тяжелого бетона бст на гравийном щебне, крупность заполнителя от 5 до 20 мм, класс прочности в22,5 (м300), п4, f100, w4 | м3 | 1 | ++
8622 | 7746 | ТСН | 1.3-1-174 | Смесь бетонная тяжелого бетона бст на гравийном щебне, крупность заполнителя от 5 до 20 мм, класс прочности в25 (м350), п3, f100, w4 | м3 | 262 | ++
8623 | 7747 | ТСН | 1.3-1-175 | Смесь бетонная тяжелого бетона бст на гравийном щебне, крупность заполнителя от 5 до 20 мм, класс прочности в25 (м350), п4, f100, w4 | м3 | 864 | ++
8624 | 7730 | ТСН | 1.3-1-159 | Смесь бетонная тяжелого бетона бст на гравийном щебне, крупность заполнителя от 5 до 20 мм, класс прочности в7,5 (м100), п1, f50, w2 | м3 | 10 | ++
8625 | 7732 | ТСН | 1.3-1-160 | Смесь бетонная тяжелого бетона бст на гравийном щебне, крупность заполнителя от 5 до 20 мм, класс прочности в7,5 (м100), п2, f100, w4 | м3 | 29 | ++
8626 | 7733 | ТСН | 1.3-1-161 | Смесь бетонная тяжелого бетона бст на гравийном щебне, крупность заполнителя от 5 до 20 мм, класс прочности в7,5 (м100), п3, f50, w2 | м3 | 8 | ++
8627 | 7706 | ТСН | 1.3-1-135 | Смесь бетонная тяжелого бетона бст на гравийном щебне, крупность заполнителя от 5 до 20 мм, класс прочности в7,5 (м100), п4, f100, w4 | м3 | 54 | ++
8628 | 7734 | ТСН | 1.3-1-162 | Смесь бетонная тяжелого бетона бст на гравийном щебне, крупность заполнителя от 5 до 20 мм, класс прочности в7,5 (м100), п4, f50, w2 | м3 | 3 | ++
8629 | 7793 | ТСН | 1.3-1-75 | Смесь бетонная тяжелого бетона бст на гранитном щебне, для инженерных коммуникаций и дорог, крупность заполнителя от 20 до 40 мм, класс прочности в15 (м200), п1, f100, w2 | м3 | 19 | ++
8630 | 7795 | ТСН | 1.3-1-78 | Смесь бетонная тяжелого бетона бст на гранитном щебне, для инженерных коммуникаций и дорог, крупность заполнителя от 20 до 40 мм, класс прочности в22,5 (м300), п2, f150, w4 | м3 | 15 | ++
8631 | 7794 | ТСН | 1.3-1-77 | Смесь бетонная тяжелого бетона бст на гранитном щебне, для инженерных коммуникаций и дорог, крупность заполнителя от 5 до 20 мм, класс прочности в15 (м200), п3, f150, w4 | м3 | 142 | ++
8632 | 7796 | ТСН | 1.3-1-79 | Смесь бетонная тяжелого бетона бст на гранитном щебне, для инженерных коммуникаций и дорог, крупность заполнителя от 5 до 20 мм, класс прочности в22,5 (м300), п3, f150, w6 | м3 | 1 | ++
8633 | 7797 | ТСН | 1.3-1-80 | Смесь бетонная тяжелого бетона бст на гранитном щебне, для инженерных коммуникаций и дорог, крупность заполнителя от 5 до 20 мм, класс прочности в22,5 (м300), п4, f150, w6 | м3 | 21 | ++
8634 | 7798 | ТСН | 1.3-1-81 | Смесь бетонная тяжелого бетона бст на гранитном щебне, для инженерных коммуникаций и дорог, крупность заполнителя от 5 до 20 мм, класс прочности в22,5 (м300), п4, f150, w6, с с-3 | м3 | 4 | ++
8635 | 7799 | ТСН | 1.3-1-82 | Смесь бетонная тяжелого бетона бст на гранитном щебне, для инженерных коммуникаций и дорог, крупность заполнителя от 5 до 20 мм, класс прочности в25 (м350), п3, f200, w8 | м3 | 210 | ++
8636 | 7800 | ТСН | 1.3-1-83 | Смесь бетонная тяжелого бетона бст на гранитном щебне, для инженерных коммуникаций и дорог, крупность заполнителя от 5 до 20 мм, класс прочности в25 (м350), п3, f200, w8, с с-3 | м3 | 4 | ++
8637 | 7803 | ТСН | 1.3-1-86 | Смесь бетонная тяжелого бетона бст на гранитном щебне, для инженерных коммуникаций и дорог, крупность заполнителя от 5 до 20 мм, класс прочности в25 (м350), п4, f200, w10, с с-3 | м3 | 8 | ++
8638 | 7801 | ТСН | 1.3-1-84 | Смесь бетонная тяжелого бетона бст на гранитном щебне, для инженерных коммуникаций и дорог, крупность заполнителя от 5 до 20 мм, класс прочности в25 (м350), п4, f200, w10, с с-3, лст | м3 | 1 | ++
8639 | 7802 | ТСН | 1.3-1-85 | Смесь бетонная тяжелого бетона бст на гранитном щебне, для инженерных коммуникаций и дорог, крупность заполнителя от 5 до 20 мм, класс прочности в25 (м350), п4, f200, w12, с мб | м3 | 2 | ++
8640 | 7804 | ТСН | 1.3-1-87 | Смесь бетонная тяжелого бетона бст на гранитном щебне, для инженерных коммуникаций и дорог, крупность заполнителя от 5 до 20 мм, класс прочности в30 (м400), п3, f300 в солях, w10 | м3 | 8 | ++
8641 | 7805 | ТСН | 1.3-1-88 | Смесь бетонная тяжелого бетона бст на гранитном щебне, для инженерных коммуникаций и дорог, крупность заполнителя от 5 до 20 мм, класс прочности в30 (м400), п4, f200, w10, с лст | м3 | 15 | ++
8642 | 7806 | ТСН | 1.3-1-90 | Смесь бетонная тяжелого бетона бст на гранитном щебне, для инженерных коммуникаций и дорог, крупность заполнителя от 5 до 20 мм, класс прочности в30 (м400), п4, f200, w10, с с-3 | м3 | 138 | ++
8643 | 7809 | ТСН | 1.3-1-93 | Смесь бетонная тяжелого бетона бст на гранитном щебне, для инженерных коммуникаций и дорог, крупность заполнителя от 5 до 20 мм, класс прочности в30 (м400), п4, f200, w12, с мб | м3 | 1 | ++
8644 | 7807 | ТСН | 1.3-1-91 | Смесь бетонная тяжелого бетона бст на гранитном щебне, для инженерных коммуникаций и дорог, крупность заполнителя от 5 до 20 мм, класс прочности в30 (м400), п4, f200, w8, с с-3 | м3 | 14 | ++
8645 | 7808 | ТСН | 1.3-1-92 | Смесь бетонная тяжелого бетона бст на гранитном щебне, для инженерных коммуникаций и дорог, крупность заполнителя от 5 до 20 мм, класс прочности в30 (м400), п4, f200, w8, с с-3 и лст | м3 | 1 | ++
8646 | 7810 | ТСН | 1.3-1-94 | Смесь бетонная тяжелого бетона бст на гранитном щебне, для инженерных коммуникаций и дорог, крупность заполнителя от 5 до 20 мм, класс прочности в30 (м400), п4, f300 в солях, w12, с мб и кэ | м3 | 2 | ++
8647 | 7812 | ТСН | 1.3-1-96 | Смесь бетонная тяжелого бетона бст на гранитном щебне, для инженерных коммуникаций и дорог, крупность заполнителя от 5 до 20 мм, класс прочности в35 (м450), п3, f200, w8, с с-3 | м3 | 7 | ++
8648 | 7811 | ТСН | 1.3-1-95 | Смесь бетонная тяжелого бетона бст на гранитном щебне, для инженерных коммуникаций и дорог, крупность заполнителя от 5 до 20 мм, класс прочности в35 (м450), п3, f300 в солях, w12 | м3 | 12 | ++
8649 | 7813 | ТСН | 1.3-1-97 | Смесь бетонная тяжелого бетона бст на гранитном щебне, для инженерных коммуникаций и дорог, крупность заполнителя от 5 до 20 мм, класс прочности в35 (м450), п4, f200, w12, с мб | м3 | 124 | ++
8650 | 7814 | ТСН | 1.3-1-99 | Смесь бетонная тяжелого бетона бст на гранитном щебне, для инженерных коммуникаций и дорог, крупность заполнителя от 5 до 20 мм, класс прочности в40 (м500), п3, f200, w8, с с-3 | м3 | 15 | ++
8651 | 7769 | ТСН | 1.3-1-37 | Смесь бетонная тяжелого бетона бст на гранитном щебне, крупность заполнителя от 5 до 20 мм, класс прочности в10 (м150), п3 | м3 | 130 | ++
8652 | 7680 | ТСН | 1.3-1-104 | Смесь бетонная тяжелого бетона бст на гранитном щебне, крупность заполнителя от 5 до 20 мм, класс прочности в15 (м200), п1, f100, w2 | м3 | 5 | ++
8653 | 7681 | ТСН | 1.3-1-105 | Смесь бетонная тяжелого бетона бст на гранитном щебне, крупность заполнителя от 5 до 20 мм, класс прочности в15 (м200), п2, f100, w2 | м3 | 37 | ++
8654 | 7716 | ТСН | 1.3-1-146 | Смесь бетонная тяжелого бетона бст на гранитном щебне, крупность заполнителя от 5 до 20 мм, класс прочности в15 (м200), п2, f150, w4 | м3 | 35 | ++
8655 | 7770 | ТСН | 1.3-1-38 | Смесь бетонная тяжелого бетона бст на гранитном щебне, крупность заполнителя от 5 до 20 мм, класс прочности в15 (м200), п3, f50-100, w2 | м3 | 1387 | ++
8656 | 7682 | ТСН | 1.3-1-106 | Смесь бетонная тяжелого бетона бст на гранитном щебне, крупность заполнителя от 5 до 20 мм, класс прочности в15 (м200), п4, f100, w2 | м3 | 75 | ++
8657 | 7717 | ТСН | 1.3-1-147 | Смесь бетонная тяжелого бетона бст на гранитном щебне, крупность заполнителя от 5 до 20 мм, класс прочности в15 (м200), п4, f75, w2 | м3 | 14 | ++
8658 | 7708 | ТСН | 1.3-1-138 | Смесь бетонная тяжелого бетона бст на гранитном щебне, крупность заполнителя от 5 до 20 мм, класс прочности в15 (м200), п4, f75, w6, с с-3 и лст | м3 | 27 | ++
8659 | 7683 | ТСН | 1.3-1-107 | Смесь бетонная тяжелого бетона бст на гранитном щебне, крупность заполнителя от 5 до 20 мм, класс прочности в20 (м250), п2, f100, w2 | м3 | 3 | ++
8660 | 7718 | ТСН | 1.3-1-148 | Смесь бетонная тяжелого бетона бст на гранитном щебне, крупность заполнителя от 5 до 20 мм, класс прочности в20 (м250), п2, f100, w6 | м3 | 5 | ++
8661 | 7771 | ТСН | 1.3-1-39 | Смесь бетонная тяжелого бетона бст на гранитном щебне, крупность заполнителя от 5 до 20 мм, класс прочности в20 (м250), п3, f100, w2 | м3 | 120 | ++
8662 | 7719 | ТСН | 1.3-1-149 | Смесь бетонная тяжелого бетона бст на гранитном щебне, крупность заполнителя от 5 до 20 мм, класс прочности в20 (м250), п3, f100, w4 | м3 | 7 | ++
8663 | 7721 | ТСН | 1.3-1-150 | Смесь бетонная тяжелого бетона бст на гранитном щебне, крупность заполнителя от 5 до 20 мм, класс прочности в20 (м250), п3, f150, w6 | м3 | 48 | ++
8664 | 7684 | ТСН | 1.3-1-108 | Смесь бетонная тяжелого бетона бст на гранитном щебне, крупность заполнителя от 5 до 20 мм, класс прочности в20 (м250), п4, f100, w2 | м3 | 18 | ++
8665 | 7722 | ТСН | 1.3-1-151 | Смесь бетонная тяжелого бетона бст на гранитном щебне, крупность заполнителя от 5 до 20 мм, класс прочности в20 (м250), п4, f75, w4 | м3 | 49 | ++
8666 | 7685 | ТСН | 1.3-1-109 | Смесь бетонная тяжелого бетона бст на гранитном щебне, крупность заполнителя от 5 до 20 мм, класс прочности в22,5 (м300), п2, f150, w2 | м3 | 6 | ++
8667 | 7723 | ТСН | 1.3-1-152 | Смесь бетонная тяжелого бетона бст на гранитном щебне, крупность заполнителя от 5 до 20 мм, класс прочности в22,5 (м300), п3, f100, w6 | м3 | 20 | ++
8668 | 7772 | ТСН | 1.3-1-40 | Смесь бетонная тяжелого бетона бст на гранитном щебне, крупность заполнителя от 5 до 20 мм, класс прочности в22,5 (м300), п3, f100-150, w4 | м3 | 566 | ++
8669 | 7711 | ТСН | 1.3-1-140 | Смесь бетонная тяжелого бетона бст на гранитном щебне, крупность заполнителя от 5 до 20 мм, класс прочности в22,5 (м300), п3, f200, w6 | м3 | 44 | ++
8670 | 7687 | ТСН | 1.3-1-110 | Смесь бетонная тяжелого бетона бст на гранитном щебне, крупность заполнителя от 5 до 20 мм, класс прочности в22,5 (м300), п4, f100, w4 | м3 | 19 | ++
8671 | 7688 | ТСН | 1.3-1-111 | Смесь бетонная тяжелого бетона бст на гранитном щебне, крупность заполнителя от 5 до 20 мм, класс прочности в25 (м350), п2, f150, w6 | м3 | 82 | ++
8672 | 7724 | ТСН | 1.3-1-153 | Смесь бетонная тяжелого бетона бст на гранитном щебне, крупность заполнителя от 5 до 20 мм, класс прочности в25 (м350), п3, f150, w4 | м3 | 776 | ++
8673 | 7773 | ТСН | 1.3-1-41 | Смесь бетонная тяжелого бетона бст на гранитном щебне, крупность заполнителя от 5 до 20 мм, класс прочности в25 (м350), п3, f150, w6 | м3 | 2005 | ++
8674 | 7690 | ТСН | 1.3-1-113 | Смесь бетонная тяжелого бетона бст на гранитном щебне, крупность заполнителя от 5 до 20 мм, класс прочности в25 (м350), п3, f200, w6 | м3 | 3 | ++
8675 | 7725 | ТСН | 1.3-1-154 | Смесь бетонная тяжелого бетона бст на гранитном щебне, крупность заполнителя от 5 до 20 мм, класс прочности в25 (м350), п4, f100, w6 | м3 | 499 | ++
8676 | 7689 | ТСН | 1.3-1-112 | Смесь бетонная тяжелого бетона бст на гранитном щебне, крупность заполнителя от 5 до 20 мм, класс прочности в25 (м350), п4, f150, w6 | м3 | 492 | ++
8677 | 7709 | ТСН | 1.3-1-139 | Смесь бетонная тяжелого бетона бст на гранитном щебне, крупность заполнителя от 5 до 20 мм, класс прочности в25 (м350), п4, f150, w6, с с-3 и лст | м3 | 9 | ++
8678 | 7691 | ТСН | 1.3-1-114 | Смесь бетонная тяжелого бетона бст на гранитном щебне, крупность заполнителя от 5 до 20 мм, класс прочности в25 (м350), п4, f200, w6 | м3 | 12 | ++
8679 | 7703 | ТСН | 1.3-1-129 | Смесь бетонная тяжелого бетона бст на гранитном щебне, крупность заполнителя от 5 до 20 мм, класс прочности в25 (м350), п4, f300, w12, с с-3 и рд-к | м3 | 18 | ++
8680 | 7712 | ТСН | 1.3-1-142 | Смесь бетонная тяжелого бетона бст на гранитном щебне, крупность заполнителя от 5 до 20 мм, класс прочности в25 (м350), п4, f300, w6 | м3 | 23 | ++
8681 | 7692 | ТСН | 1.3-1-115 | Смесь бетонная тяжелого бетона бст на гранитном щебне, крупность заполнителя от 5 до 20 мм, класс прочности в25 (м350), п5, f200, w6 | м3 | 11 | ++
8682 | 7766 | ТСН | 1.3-1-34 | Смесь бетонная тяжелого бетона бст на гранитном щебне, крупность заполнителя от 5 до 20 мм, класс прочности в3,5 (м50) | м3 | 54 | ++
8683 | 7693 | ТСН | 1.3-1-116 | Смесь бетонная тяжелого бетона бст на гранитном щебне, крупность заполнителя от 5 до 20 мм, класс прочности в30 (м400), п2, f200, w8 | м3 | 162 | ++
8684 | 7726 | ТСН | 1.3-1-155 | Смесь бетонная тяжелого бетона бст на гранитном щебне, крупность заполнителя от 5 до 20 мм, класс прочности в30 (м400), п3, f150, w6 | м3 | 928 | ++
8685 | 7774 | ТСН | 1.3-1-42 | Смесь бетонная тяжелого бетона бст на гранитном щебне, крупность заполнителя от 5 до 20 мм, класс прочности в30 (м400), п3, f200, w8 | м3 | 330 | ++
8686 | 7727 | ТСН | 1.3-1-156 | Смесь бетонная тяжелого бетона бст на гранитном щебне, крупность заполнителя от 5 до 20 мм, класс прочности в30 (м400), п4, f150, w6 | м3 | 1534 | ++
8687 | 7705 | ТСН | 1.3-1-133 | Смесь бетонная тяжелого бетона бст на гранитном щебне, крупность заполнителя от 5 до 20 мм, класс прочности в30 (м400), п4, f200, w6 | м3 | 385 | ++
8688 | 7778 | ТСН | 1.3-1-60 | Смесь бетонная тяжелого бетона бст на гранитном щебне, крупность заполнителя от 5 до 20 мм, класс прочности в30 (м400), п4, f300, w12 | м3 | 87 | ++
8689 | 7728 | ТСН | 1.3-1-157 | Смесь бетонная тяжелого бетона бст на гранитном щебне, крупность заполнителя от 5 до 20 мм, класс прочности в30 (м400), п4, f300, w6 | м3 | 15 | ++
8690 | 9934 | ТСН | 1.3-1-117 | Смесь бетонная тяжелого бетона бст на гранитном щебне, крупность заполнителя от 5 до 20 мм, класс прочности в30 (м400), п3, f300, w8 | м3 | 0 | ++
8691 | 7694 | ТСН | 1.3-1-118 | Смесь бетонная тяжелого бетона бст на гранитном щебне, крупность заполнителя от 5 до 20 мм, класс прочности в30 (м400), п4, f300, w8 | м3 | 17 | ++
8692 | 7695 | ТСН | 1.3-1-119 | Смесь бетонная тяжелого бетона бст на гранитном щебне, крупность заполнителя от 5 до 20 мм, класс прочности в35 (м450), п2, f200, w10 | м3 | 6 | ++
8693 | 7775 | ТСН | 1.3-1-43 | Смесь бетонная тяжелого бетона бст на гранитном щебне, крупность заполнителя от 5 до 20 мм, класс прочности в35 (м450), п3, f200, w10 | м3 | 139 | ++
8694 | 7729 | ТСН | 1.3-1-158 | Смесь бетонная тяжелого бетона бст на гранитном щебне, крупность заполнителя от 5 до 20 мм, класс прочности в35 (м450), п4, f150, w6 | м3 | 267 | ++
8695 | 7696 | ТСН | 1.3-1-120 | Смесь бетонная тяжелого бетона бст на гранитном щебне, крупность заполнителя от 5 до 20 мм, класс прочности в35 (м450), п4, f200, w10 | м3 | 105 | ++
8696 | 7776 | ТСН | 1.3-1-44 | Смесь бетонная тяжелого бетона бст на гранитном щебне, крупность заполнителя от 5 до 20 мм, класс прочности в40 (м500), п3, f400, w12 | м3 | 155 | ++
8697 | 7779 | ТСН | 1.3-1-61 | Смесь бетонная тяжелого бетона бст на гранитном щебне, крупность заполнителя от 5 до 20 мм, класс прочности в40 (м500), п4, f400, w12 | м3 | 34 | ++
8698 | 7697 | ТСН | 1.3-1-121 | Смесь бетонная тяжелого бетона бст на гранитном щебне, крупность заполнителя от 5 до 20 мм, класс прочности в40 (м550), п3, f200, w12 | м3 | 291 | ++
8699 | 7698 | ТСН | 1.3-1-122 | Смесь бетонная тяжелого бетона бст на гранитном щебне, крупность заполнителя от 5 до 20 мм, класс прочности в40 (м550), п4, f200, w12 | м3 | 53 | ++
8700 | 7777 | ТСН | 1.3-1-45 | Смесь бетонная тяжелого бетона бст на гранитном щебне, крупность заполнителя от 5 до 20 мм, класс прочности в45 (м600), п3, f300, w14 | м3 | 4 | ++
8701 | 7767 | ТСН | 1.3-1-35 | Смесь бетонная тяжелого бетона бст на гранитном щебне, крупность заполнителя от 5 до 20 мм, класс прочности в5 (м75) | м3 | 6 | ++
8702 | 7749 | ТСН | 1.3-1-177 | Смесь бетонная тяжелого бетона бст на гранитном щебне, крупность заполнителя от 5 до 20 мм, класс прочности в50 (м700), п5, f300, w20, с мб | м3 | 23 | ++
8703 | 7750 | ТСН | 1.3-1-178 | Смесь бетонная тяжелого бетона бст на гранитном щебне, крупность заполнителя от 5 до 20 мм, класс прочности в60 (м800), п5, f300, w20, с мб | м3 | 5 | ++
8704 | 7768 | ТСН | 1.3-1-36 | Смесь бетонная тяжелого бетона бст на гранитном щебне, крупность заполнителя от 5 до 20 мм, класс прочности в7,5 (м100), п3 | м3 | 1832 | ++
8705 | 7752 | ТСН | 1.3-1-181 | Смесь бетонная тяжелого бетона бст на гранитном щебне, с армирующей добавкой, класс прочности в35 (м450), п1-п3, f300, w12 | м3 | 4 | ++
8706 | 7787 | ТСН | 1.3-1-69 | Смесь бетонная тяжелого бетона бст на известняковом щебне, для инженерных коммуникаций и дорог, крупность заполнителя от 20 до 40 мм, класс прочности в15 (м200), п1, f100, w2 | м3 | 84 | ++
8707 | 7788 | ТСН | 1.3-1-70 | Смесь бетонная тяжелого бетона бст на известняковом щебне, для инженерных коммуникаций и дорог, крупность заполнителя от 20 до 40 мм, класс прочности в15 (м200), п2, f100, w2 | м3 | 13 | ++
8708 | 7792 | ТСН | 1.3-1-74 | Смесь бетонная тяжелого бетона бст на известняковом щебне, для инженерных коммуникаций и дорог, крупность заполнителя от 20 до 40 мм, класс прочности в22,5 (м300), п2, f100, w2 | м3 | 1 | ++
8709 | 7784 | ТСН | 1.3-1-66 | Смесь бетонная тяжелого бетона бст на известняковом щебне, для инженерных коммуникаций и дорог, крупность заполнителя от 20 до 40 мм, класс прочности в7,5 (м100), ж4, f100, w2 | м3 | 758 | ++
8710 | 7789 | ТСН | 1.3-1-71 | Смесь бетонная тяжелого бетона бст на известняковом щебне, для инженерных коммуникаций и дорог, крупность заполнителя от 5 до 20 мм, класс прочности в15 (м200), п3, f100, w2 | м3 | 34 | ++
8711 | 7790 | ТСН | 1.3-1-72 | Смесь бетонная тяжелого бетона бст на известняковом щебне, для инженерных коммуникаций и дорог, крупность заполнителя от 5 до 20 мм, класс прочности в15 (м200), п4, f100, w4, с с-3 | м3 | 30 | ++
8712 | 7791 | ТСН | 1.3-1-73 | Смесь бетонная тяжелого бетона бст на известняковом щебне, для инженерных коммуникаций и дорог, крупность заполнителя от 5 до 20 мм, класс прочности в22,5 (м300), ж4, f100, w2 | м3 | 2 | ++
8713 | 7785 | ТСН | 1.3-1-67 | Смесь бетонная тяжелого бетона бст на известняковом щебне, для инженерных коммуникаций и дорог, крупность заполнителя от 5 до 20 мм, класс прочности в7,5 (м100), ж4, f100, w2 | м3 | 213 | ++
8714 | 7786 | ТСН | 1.3-1-68 | Смесь бетонная тяжелого бетона бст на известняковом щебне, для инженерных коммуникаций и дорог, крупность заполнителя от 5 до 20 мм, класс прочности в7,5 (м100), п2, f100, w2 | м3 | 612 | ++
8715 | 7781 | ТСН | 1.3-1-63 | Смесь бетонная тяжелого бетона бст на известняковом щебне, крупность заполнителя от 5 до 20 мм, класс прочности в15 (м200), п4, f100, w4, c с3 | м3 | 41 | ++
8718 | 0 | ТСН | 1.3-3-32 | Смесь битумоминеральная, холодная, для ремонта дорожных покрытий | т | 1 | ++
8719 | 0 | ТСН | 1.1-1-1042 | Смесь песчано-гравийная для строительных работ, обогащенная с содержанием гравия более 50% | м3 | 42 | ++
8720 | 0 | ТСН | 1.1-1-1041 | Смесь песчано-гравийная для строительных работ, обогащенная с содержанием гравия до 50% | м3 | 110 | ++
8721 | 0 | ТСН | 1.1-1-1039 | Смесь песчано-гравийная, балласт гравийно-песчаный | м3 | 26 | ++
8722 | 0 | ТСН | 1.1-1-1040 | Смесь песчано-гравийная, несортированная | м3 | 10 | ++
8723 | 0 | ТСН | 1.3-2-208 | Смесь сухая бетонная с наполнителем из полимерной фибры, ремонтная, безусадочная, сульфатостойкая, наружного применения, прочность на сжатие 60 мпа, прочность на изгиб 8 мпа, прочность сцепления с бетоном 2,5 мпа, w16, f300, крупность заполнителя 10 мм, для конструкционного ремонта бетонных покрытий дорог, аэродромов, мостов, портов, гидротехнических сооружений, бетонных покрытий цехов, армированных, в том числе преднапряженных конструкций, омоноличивания стыков сборных железобетонных конструкций, защиты бетона от агрессивных сред, воздействия морской воды, масел, при глубине разрушений бетона от 40 до 100 мм | т | 1 | ++
8724 | 0 | ТСН | 1.3-2-229 | Смесь сухая бетонная с наполнителем из полимерной фибры, тиксотропная, ремонтная, безусадочная, сульфатостойкая, наружного применения, прочность на сжатие 60 мпа, прочность на изгиб 8 мпа, прочность сцепления с бетоном 2,5 мпа, w16, f1600, крупность заполнителя 10 мм, для конструкционного ремонта бетонных покрытий дорог, аэродромов, мостов, портов, гидротехнических сооружений, бетонных покрытий цехов, армированных, в том числе преднапряженных конструкций, омоноличивания стыков сборных железобетонных конструкций, защиты бетона от агрессивных сред, воздействия морской воды, масел, при глубине разрушений бетона от 40 до 130 мм | кг | 54 | ++
8725 | 0 | ТСН | 1.3-2-228 | Смесь сухая гипсовая с заполнителями и модифицирующими добавками, самовыравнивающая, безусадочная, содержание гипсового вяжущего марки не ниже г5 более 80% прочность сцепления не менее 0,5 мпа, толщина нанесения от 3 до 100 мм, белизна не менее 80% | кг | 30 | ++
8726 | 0 | ТСН | 1.3-2-177 | Смесь сухая двухкомпонентная, быстротвердеющая, тиксотропная, ремонтная, для штукатурных работ по бетонным и железобетонным поверхностям, в25 (м350), f300 в солях, w12, плотность раствора 2000 кг/м3, прочность сцепления не менее 2 мпа, крупность заполнителя 1,25 мм, для ремонта вертикальных, наклонных и потолочных бетонных поверхностей со средними эксплуатационными нагрузками | т | 216 | ++
8727 | 0 | ТСН | 1.3-2-110 | Смесь сухая двухкомпонентная, для наружных и внутренних работ, цементная, гидроизоляционная, поверхностная, механизированного и ручного нанесения, прочность на сжатие 40 мпа, насыпная плотность 1400 кг/м3 | кг | 23 | ++
8728 | 0 | ТСН | 1.3-2-233 | Смесь сухая для внутренних работ, мелкозернистая, полимерцементная, поверхностно-восстановительная, гидроизоляционная, коррозионно-защитная, механизированного и ручного нанесения, прочность на сжатие 35 мпа, плотность растворной смеси 1900 кг/м3, прочность сцепления с основанием 1,5 мпа, w16, f100 | кг | 10 | ++
8729 | 0 | ТСН | 1.3-2-244 | Смесь сухая для внутренних работ, тонкодисперсная, цементная, ремонтная, инъекционная, механизированного нанесения, прочность на сжатие 45 мпа, плотность растворной смеси 1900 кг/м3, прочность сцепления с основанием 1,5 мпа, w12, f200 | кг | 7 | ++
8730 | 0 | ТСН | 1.3-2-202 | Смесь сухая для наружных работ мелкозернистая, гипсовая, клеевая, для приклеивания гкл и минераловатных плит, ручного нанесения, прочность на сжатие 2,0 мпа, прочность сцепления с основанием 0,3 мпа, прочность на изгиб 1,0 мпа | кг | 2 | ++
8731 | 0 | ТСН | 1.1-1-2224 | Смесь сухая для наружных работ мелкозернистая, цементная, поверхностно-восстановительная, механизированного и ручного нанесения, прочность на сжатие 30,0 мпа, плотность растворной смеси 1600 кг/м3, прочность сцепления с основанием 1,5 мпа, прочность на изгиб 10,2 мпа | кг | 14 | ++
8732 | 0 | ТСН | 1.1-1-2223 | Смесь сухая для наружных работ мелкозернистая, цементно-известковая, поверхностно-восстановительная, ручного нанесения, прочность на сжатие 45,6 мпа, плотность растворной смеси 2160 кг/м3, прочность сцепления с основанием 3,4 мпа, прочность на изгиб 10,2 мпа | кг | 70 | ++
8733 | 0 | ТСН | 1.3-2-226 | Смесь сухая клеевая гипсовая, кладочная, для плит гипсовых пазогребневых и гипсокартонных листов, максимальный размер фракции до 0,2 мм, прочность сцепления не менее 0,35 мпа, без содержания sio2, содержание гипсового вяжущего марки не ниже г5 более 80%, адгезия более 0,5 мпа, белизна не менее 80% | кг | 116 | ++
8734 | 0 | ТСН | 1.3-2-230 | Смесь сухая клеевая на цементном вяжущем с кварцевым наполнителем универсальная гидравлического отверждения, для внутренних, наружных и подводных работ | кг | 2 | ++
8735 | 0 | ТСН | 1.3-2-256 | Смесь сухая, крупнозернистая, известковая, штукатурная, для наружных и внутренних работ, ручного нанесения, прочность на сжатие 1 мпа, наибольшая крупность заполнителя 2,5 мм, плотность растворной смеси 1600 кг/м3, пк2, для выравнивания стен и потолков по кирпичным и деревянным основаниям, в том числе при реставрационных работах | кг | 0 | ++
8736 | 0 | ТСН | 1.3-2-239 | Смесь сухая крупнозернистая, известковая, штукатурная, механизированного и ручного нанесения, прочность на сжатие 1 мпа, плотность растворной смеси 1600 кг/м3, f75, пк2 | кг | 0 | ++
8737 | 0 | ТСН | 1.3-2-258 | Смесь сухая, крупнозернистая, известковая, штукатурная, с пуццолановой (гидравлической) добавкой, для наружных и внутренних работ, ручного нанесения, прочность на сжатие 2,5 мпа, наибольшая крупность заполнителя 2,5 мм, плотность растворной смеси 1600 кг/м3, пк2, для выравнивания кирпичных и легких бетонных оснований | кг | 0 | ++
8738 | 0 | ТСН | 1.3-2-241 | Смесь сухая крупнозернистая, известково-цементная, штукатурная, коррозионно-защитная, механизированного и ручного нанесения, прочность на сжатие 5 мпа, плотность растворной смеси 1400 кг/м3, прочность сцепления с основанием 0,2 мпа, f50 | кг | 0 | ++
8739 | 0 | ТСН | 1.3-2-235 | Смесь сухая крупнозернистая, известково-цементная, штукатурная, поверхностно-восстановительная, коррозионно-защитная, механизированного и ручного нанесения, прочность на сжатие 10 мпа, плотность растворной смеси 1700 кг/м3, прочность сцепления с основанием 0,2 мпа, f75 | кг | 0 | ++
8740 | 0 | ТСН | 1.3-2-59 | Смесь сухая крупнозернистая поверхностно-восстановительная для бетонных поверхностей, в том числе динамически нагруженных, тиксотропная, ручного нанесения, прочность на сжатие 60 мпа, плотность растворной смеси 2100 кг/м3 | т | 0 | ++
8741 | 0 | ТСН | 1.3-2-154 | Смесь сухая крупнозернистая, цементная, штукатурная, ручного нанесения, для создания паропроницаемой, атмосферостойкой, моющейся декоративной штукатурки с бороздчатой структурой | т | 53 | ++
8742 | 0 | ТСН | 1.3-2-153 | Смесь сухая крупнозернистая, цементная, штукатурная, ручного нанесения, для создания паропроницаемой, атмосферостойкой, моющейся декоративной штукатурки с шероховатой структурой | т | 17 | ++
8743 | 0 | ТСН | 1.3-2-240 | Смесь сухая мелкозернистая, известковая, штукатурная, механизированного и ручного нанесения, прочность на сжатие 1 мпа, плотность растворной смеси 1600 кг/м3, f75, пк2 | кг | 0 | ++
8744 | 0 | ТСН | 1.3-2-242 | Смесь сухая мелкозернистая, известково-гипсовая, штукатурная, механизированного и ручного нанесения, прочность на сжатие 2 мпа, плотность растворной смеси 1700 кг/м3, прочность сцепления с основанием 0,2 мпа | кг | 6 | ++
8745 | 0 | ТСН | 1.3-2-106 | Смесь сухая мелкозернистая, полимерцементная, модифицированная, штукатурная, поверхностно-восстановительная, механизированного и ручного нанесения, прочность на сжатие 35 мпа, плотность растворной смеси 2050 кг/м3, прочность сцепления с основанием не менее 0,8 мпа, прочность на изгиб 7,0 мпа | кг | 11 | ++
8746 | 0 | ТСН | 1.3-2-249 | Смесь сухая мелкозернистая, цементная, с модифицирующими добавками, коррозионно-защитная, механизированного и ручного нанесения, прочность на сжатие 45 мпа, насыпная плотность сухой смеси 1300 кг/м3, прочность сцепления с бетонным/металлическим основанием 1,0/0,5 мпа, w6, f50, пк4-7, для защиты трубопроводов и сооружений канализации | кг | 14 | ++
8747 | 0 | ТСН | 1.3-2-245 | Смесь сухая мелкозернистая, цементная, с модифицирующими добавками, поверхностно-восстановительная, коррозионно-защитная, механизированного и ручного нанесения, прочность на сжатие 60 мпа, плотность растворной смеси 2100 кг/м3, прочность сцепления с кирпичным основанием 1,90 мпа, w16 | кг | 2 | ++
8748 | 0 | ТСН | 1.3-2-247 | Смесь сухая мелкозернистая, цементная, с модифицирующими добавками, поверхностно-восстановительная, объемно-восстановительная конструкционная, коррозионно-защитная, механизированного и ручного нанесения, прочность на сжатие 50 мпа, плотность растворной смеси 2250 кг/м3, прочность сцепления с бетонным основанием 1,5 мпа, прочность сцепления с кирпичным основанием 0,81 мпа, w12, f300, пк0 | кг | 3 | ++
8749 | 0 | ТСН | 1.3-2-120 | Смесь сухая цементная с наполнителем из полимерной фибры, ремонтная, безусадочная, сульфатостойкая, наружного применения, прочность на сжатие 60 мпа, прочность на изгиб 8 мпа, прочность сцепления с бетоном 2,5 мпа, w16, f300, крупность заполнителя 3 мм, для конструкционного ремонта бетонных покрытий дорог, аэродромов, мостов, портов, гидротехнических сооружений, бетонных покрытий цехов, армированных, в том числе преднапряженных конструкций, омоноличивания стыков сборных железобетонных конструкций, защиты бетона от агрессивных сред, воздействия морской воды, масел, при глубине разрушений бетона от 20 до 40 мм | т | 12 | ++
8750 | 0 | ТСН | 1.3-2-146 | Смесь сухая цементная, гидроизоляционная, механизированного и ручного нанесения, наибольшая крупность заполнителя 1,0 мм, насыпная плотность 1450 кг/м3, плотность раствора 1860 кг/м3, прочность сцепления с бетоном 0,8 мпа, прочность на сжатие/изгиб 25/5,5 мпа, марка по водонепроницаемости при позитивном/негативном гидростатическом давлении w10/w4, для вертикальной и горизонтальной гидроизоляции влажных помещений, заглубленных сооружений, шахт, тоннелей, подпорных стен, резервуаров, силосов, очистных сооружений и т.п. | кг | 11 | ++
8751 | 0 | ТСН | 1.3-2-96 | Смесь сухая цементная, клеевая, для наружных и внутренних работ, в7,5 (м100), f25, крупность заполнителя не более 0,315 мм, для укладки блоков и плит из пенобетона, газобетона, газосиликата, силикатных блоков и плит | т | 490 | ++
8752 | 0 | ТСН | 1.3-2-119 | Смесь сухая цементно-песчаная, с кварцевым наполнителем, активными минеральными добавками и пластификатором, гидроизоляционная, поверхностно-восстановительная, коррозионно-защитная, механизированного и ручного нанесения, прочность сцепления с основанием 2,8 мпа, w14, f200, для упрочнения цементного камня, восстановления и защиты конструкций из пористых строительных материалов | кг | 20 | ++
8753 | 0 | ТСН | 1.3-2-223 | Смесь сухая шпатлевочная гипсовая базовая с минеральными модифицирующими добавками, для внутренних работ, толщина наносимого слоя 1-8 мм, безусадочная, без содержания sio2, содержание гипсового вяжущего марки не ниже г5 более 80%, белизна не менее 80% | кг | 2 | ++
8754 | 0 | ТСН | 1.3-2-221 | Смесь сухая штукатурная гипсовая с минеральными модифицирующими добавками, ручного нанесения, для внутренних работ, толщина наносимого слоя от 5 до 50 мм, водоудерживающей способностью свыше 99%, без содержания sio2, содержание гипсового вяжущего марки не ниже г5 более 80%, белизна не менее 80% | кг | 509 | ++
8755 | 0 | ТСН | 1.3-2-164 | Смесь сухая штукатурная, гипсовая, влагостойкая, для внутренних работ, ручного и механизированного нанесения, прочность на сжатие не менее 4 мпа, толщина наносимого слоя от 5 до 60 мм, для оштукатуривания бетонных, кирпичных и пенобетонных оснований | т | 1088 | ++
8756 | 0 | ТСН | 1.3-2-165 | Смесь сухая штукатурная, цементно-известковая, для наружных и внутренних работ, ручного и механизированного нанесения, прочность на сжатие 8 мпа, морозостойкость f75, толщина слоя от 5 до 30 мм, для оштукатуривания бетонных, кирпичных и пенобетонных оснований | т | 49 | ++
8757 | 0 | ТСН | 1.3-2-140 | Смесь сухая, известково-гипсовая, штукатурная, для наружных и внутренних работ, механизированного нанесения, плотность раствора 1100 кг/м3, прочность сцепления не менее 0,3 мпа, прочность на сжатие не менее 7 мпа, крупность заполнителя не более 1,25 мм, для проведения восстановительных и реставрационных работ | т | 2 | ++
8758 | 0 | ТСН | 1.3-2-48 | Смесь сухая, крупнозернистая, известково-цементная, штукатурная, для наружных и внутренних работ, ручного нанесения, насыпная плотность от 1200 до 1800 кг/м3, прочность на сжатие не менее 3,5 мпа, прочность на изгиб не менее 2 мпа, прочность сцепления с основанием 0,35 мпа, f100, для декоративной отделки стен и декоративно-защитного тонкослойного покрытия в системах фасадного утепления под окраску вододисперсионными красками | т | 24 | ++
8759 | 0 | ТСН | 1.3-2-159 | Смесь сухая, крупнозернистая, цементная, безусадочная, быстротвердеющая, прочность на сжатие не менее 50 мпа, прочность на изгиб не менее 8 мпа, прочность сцепления с металлом/бетоном не менее 3,5/3 мпа, w16, f300, для отделки и ремонта повреждений глубиной от 20 до 100 мм в вертикальных несущих железобетонных конструкциях, крепления откосов и стен котлованов, создания защитного и гидроизоляционного слоя | т | 5 | ++
8760 | 0 | ТСН | 1.3-2-158 | Смесь сухая, крупнозернистая, цементная, безусадочная, заливочная, быстротвердеющая, прочность на сжатие не менее 50 мпа, прочность на изгиб не менее 6 мпа, прочность сцепления с металлом/бетоном не мене 3 мпа, w16, f300, для ремонта повреждений глубиной от 20 до 100 мм в горизонтальных бетонных и железобетонных конструкциях, омоноличивания стыков, заполнения швов, создания защитного и гидроизоляционного слоя | кг | 1 | ++
8761 | 0 | ТСН | 1.3-2-199 | Смесь сухая, мелкозернистая, известковая с натуральным заполнителем и щелочестойкими светостойкими пигментами, затирочная, для наружных и внутренних работ, ручного нанесения, насыпная плотность 1500 кг/м3, прочность на сжатие не менее 10 мпа, для заделки и реставрации швов шириной от 5 до 30 мм в кладке из кирпича или натурального камня | кг | 1 | ++
8762 | 0 | ТСН | 1.3-2-209 | Смесь сухая, мелкозернистая, известково-цементная, с добавлением кальцитового песка, санирующая, пародиффузионная, для наружных и внутренних работ, ручного нанесения, прочность на сжатие 7,4 мпа, прочность на изгиб 2,5 мпа, пористость раствора 24%, для длительного влагопоглощения и высушивания сырых поверхностей каменных кладок, в качестве штукатурки для цокольных поверхностей | кг | 0 | ++
8763 | 0 | ТСН | 1.3-2-44 | Смесь сухая, мелкозернистая, на полимерном органическом связующем, с известняковым заполнителем, шпатлевочная, суперпластичная, для внутренних работ, механизированного и ручного нанесения, для сухих помещений, для финишного выравнивания стен и потолков перед наклейкой обоев или покраской, белая | кг | 240 | ++
8764 | 0 | ТСН | 1.3-2-252 | Смесь сухая, мелкозернистая, растворная, на основе высокореакционных гидравлических вяжущих и модифицирующих добавок, быстротвердеющая, гидроизоляционная, ремонтная, поверхностно-восстановительная, ручного нанесения, прочность при сжатии не менее 50 мпа, плотность растворной смеси 1800 кг/м3, прочность сцепления с основанием 0,28 мпа, для остановки активных протечек, ремонта сколов и выбоин, восстановление исходной геометрической формы элемента строительной конструкции | кг | 9 | ++
8765 | 0 | ТСН | 1.3-2-115 | Смесь сухая, мелкозернистая, цементная с добавлением кварцевого песка определенной гранулометрии и активных химических добавок, гидроизоляционная, поверхностная, быстросхватывающаяся, расширяющаяся, для наружных и внутренних работ, ручного нанесения, насыпная плотность 1190 кг/м3, начало схватывания не ранее 1,5 мин, конец схватывания не позднее 6 мин, прочность на сжатие не менее 16 мпа, w14, не менее f200, для быстрой остановки течей | кг | 1 | ++
8766 | 0 | ТСН | 1.3-2-194 | Смесь сухая, мелкозернистая, цементная с комплексом активизирующих химических добавок, гидроизоляционная, поверхностная, проникающая, для наружных и внутренних работ, механизированного и ручного нанесения, насыпная плотность не менее 1300 кг/м3, прочность на сжатие не менее 30 мпа, прочность сцепления с бетоном не менее 1,1 мпа, повышение марки бетона по водонепроницаемости и морозостойкости на 2 ступени, f300, w16, для гидроизоляции капиллярно-пористых строительных материалов, подвергающихся воздействию воды, растворов кислот, щелочей, солей, нефтепродуктов, в качестве добавки в бетонные и растворные смеси для повышения прочности и коррозионной стойкости, разрешен контакт с питьевой водой | кг | 2 | ++
8767 | 0 | ТСН | 1.3-2-114 | Смесь сухая, мелкозернистая, цементная, гидроизоляционная, поверхностная, паропроницаемая, для наружных и внутренних работ, механизированного и ручного нанесения, плотность раствора 1680 кг/м3, прочность на растяжение 0,64 мпа, прочность сцепления с бетоном 1 мпа, устойчивость к гидростатическому давлению до +0,15/-0,1 мпа, относительное удлинение на воздухе/под водой 23,4/16,2%, f50, для создания эластичной гидроизоляции резервуаров воды, подверженных динамическим нагрузкам, защиты бетонных конструкций от воздействия воды, карбонизации, антиобледенительных солей, создания покрытий при действии положительного и отрицательного гидростатического давления | кг | 1 | ++
8768 | 0 | ТСН | 1.3-2-116 | Смесь сухая, мелкозернистая, цементная, гидроизоляционная, поверхностная, паропроницаемая, для наружных и внутренних работ, механизированного и ручного нанесения, плотность раствора 2080 кг/м3, прочность на сжатие 55 мпа, прочность на растяжение 3,7 мпа, прочность на изгиб 7,6 мпа, прочность сцепления с бетоном 2,5 мпа, устойчивость к гидростатическому давлению до -0,4 мпа, для внутренней и внешней гидроизоляции по бетону и камню подвалов, расположенных ниже уровня грунтовых вод, резервуаров, тоннелей, бассейнов, приямков, лифтовых шахт, бетонных труб, гидроизоляции стен и полов в душевых, ванных, туалетах перед укладкой плитки, вместо наружных штукатурных систем | кг | 4 | ++
8769 | 0 | ТСН | 1.1-1-1695 | Смесь сухая, мелкозернистая, цементная, гидроизоляционная, проникающая, капиллярная, химически-, сульфато-, бензомаслостойкая, для наружных и внутренних работ, механизированного и ручного нанесения, насыпная плотность от 1250 до 1600 кг/м3, прочность на сжатие не менее 25 мпа, не менее f300, не менее w12, для гидроизоляции и защиты от воздействия воды и агрессивных сред с водородным показателем рн от 3 до 14 на бетонных и железобетонных конструкциях заглубленных паркингов, бомбоубежищ, подвалов, внутренней гидроизоляции резервуаров, бассейнов, гидротехнических сооружений, в том числе контактирующих с питьевой водой, повышение марки бетона по морозостойкости на 50 циклов | кг | 26 | ++
8770 | 0 | ТСН | 1.3-2-39 | Смесь сухая, мелкозернистая, цементная, клеевая, плотность раствора 1800 кг/м3, прочность на сжатие 15 мпа, прочность сцепления с основанием 1,5 мпа, f75, пк2, для приклеивания утеплителя и армирующей сетки в тонкослойной системе «мокрого» утепления фасадов | т | 20 | ++
8771 | 0 | ТСН | 1.3-2-45 | Смесь сухая, мелкозернистая, цементная, напольная, выравнивающая, для внутренних работ, ручного нанесения, водостойкая, прочность на сжатие не менее 20 мпа, прочность на изгиб не менее 5 мпа, прочность сцепления с бетоном не менее 1 мпа, толщина слоя от 5 до 50 мм, для сплошного базового выравнивания пола, создания монолитных стяжек и уклонов, теплых полов | кг | 31 | ++
8772 | 0 | ТСН | 1.3-2-46 | Смесь сухая, мелкозернистая, цементная, напольная, выравнивающая, для внутренних работ, ручного нанесения, водостойкая, с наполнителем из тонкомолотого мрамора, прочность на сжатие не менее 20 мпа, прочность сцепления с бетоном не менее 1,0 мпа, прочность на изгиб не менее 5 мпа, толщина слоя от 1 до 5 мм, для финишного выравнивания под укладку напольных покрытий | кг | 4 | ++
8773 | 0 | ТСН | 1.3-2-26 | Смесь сухая, мелкозернистая, цементная, с добавлением фракционированного песка, химических и минеральных добавок, штукатурная, для наружных и внутренних работ, ручного нанесения, плотность раствора 2000 кг/м3, прочность на сжатие не менее 15 мпа, прочность сцепления не менее 0,4 мпа, не менее f50, для оштукатуривания фасадов, цоколей, стен в помещениях с повышенной влажностью, выравнивания оснований под облицовку плиткой, природным камнем, шпаклевку, декоративную штукатурку, заполнения небольших раковин, каверн, трещин | т | 130 | ++
8774 | 0 | ТСН | 1.3-2-97 | Смесь сухая, мелкозернистая, цементная, с минеральными наполнителями и химическими добавками, гидроизоляционная, поверхностная, паропроницаемая, для наружных и внутренних работ, ручного нанесения, прочность на сжатие не менее 8 мпа, прочность на изгиб не менее 2,5 мпа, прочность сцепления с бетоном не менее 0,9 мпа, водонепроницаемость при прямом/обратном давлении не менее 0,7/0,2 мпа, не менее f50, для создания бесшовного гидроизоляционного барьера на фундаментах, подвалах, фасадах, цоколях, террасах, балконах, резервуарах, бассейнах, колодцах, в помещениях с повышенной влажностью, разрешен контакт с питьевой водой | кг | 621 | ++
8775 | 0 | ТСН | 1.3-2-170 | Смесь сухая, мелкозернистая, цементно-известковая с фракционированным заполнителем, клеевая, для наружных работ, механизированного нанесения, прочность сцепления с бетоном 0,75 мпа, прочность на сжатие 9 мпа, прочность на растяжение при изгибе 4 мпа, f100, для устройства клеевого и штукатурно-армирующего слоя по минераловатным теплоизоляционным плитам в системе утепления фасадов | т | 190 | ++
8776 | 0 | ТСН | 1.3-2-40 | Смесь сухая, мелкозернистая, цементно-известковая, с полимерным армирующим волокном, штукатурная, насыпная плотность 1400 кг/м3, плотность раствора 1800 кг/м3, прочность на сжатие 10 мпа, прочность сцепления с основанием 1 мпа, f75, пк2, для выравнивания поверхности в тонкослойной системе «мокрого» утепления фасадов | т | 4 | ++
8777 | 0 | ТСН | 1.3-2-98 | Смесь сухая, мелкозернистая, цементно-известковая, штукатурная, шпатлевочная, финишная, паропроницаемая, для наружных и внутренних работ, ручного нанесения, насыпная плотность 1200 кг/м3, прочность на сжатие от 1,5 до 5 мпа, для сплошного шпатлевания и в качестве разглаживающей шпатлевки на минеральных основаниях, ремонта фасадов, цоколя, поверхностей стен сооружений и исторических зданий | кг | 1 | ++
8778 | 0 | ТСН | 1.3-2-21 | Смесь сухая, монтажно-кладочная, специализированная, пескобетон, в15 (м200), f100, w2 -w4, крупность заполнителя не более 3 мм | т | 20 | ++
8779 | 0 | ТСН | 1.3-2-22 | Смесь сухая, монтажно-кладочная, специализированная, пескобетон, в22,5 (м300), f200, w2 -w4, крупность заполнителя не более 3 мм | т | 8 | ++
8780 | 0 | ТСН | 1.3-2-23 | Смесь сухая, монтажно-кладочная, специализированная, пескобетон, в30 (м400), f300, w2 -w4, крупность заполнителя не более 3 мм | т | 4 | ++
8781 | 0 | ТСН | 1.3-2-19 | Смесь сухая, монтажно-кладочная, цементно-песчаная, в12,5 (м150), f100, крупность заполнителя не более 3,5 мм | т | 94 | ++
8782 | 0 | ТСН | 1.3-2-20 | Смесь сухая, монтажно-кладочная, цементно-песчаная, в15 (м200), f100, крупность заполнителя не более 3,5 мм | т | 241 | ++
8783 | 0 | ТСН | 1.3-2-18 | Смесь сухая, монтажно-кладочная, цементно-песчаная, в7,5 (м100), f50, крупность заполнителя не более 3,5 мм | т | 689 | ++
8784 | 0 | ТСН | 1.3-2-254 | Смесь сухая, на основе бентонита, активных минеральных компонентов и целлюлозы, ручного нанесения, насыпная плотность 1400 кг/м3, для обессоливания натурального камня, кирпичной кладки | кг | 2 | ++
8785 | 0 | ТСН | 1.3-2-200 | Смесь сухая, тонкодисперсная, гипсовая с полимерными гидрофобизирующими добавками, шпатлевочная, для внутренних работ, ручного нанесения, прочность на сжатие не менее 2 мпа, прочность на изгиб не менее 1 мпа, для приклеивания бумажных армирующих лент, заделки стыков и повреждений влагостойких гипсокартонных и гипсоволокнистых листов, гидрофобизированных гипсовых пазогребневых плит | кг | 243 | ++
8786 | 0 | ТСН | 1.3-2-201 | Смесь сухая, тонкодисперсная, гипсовая с полимерными добавками, шпатлевочная, для внутренних работ, ручного нанесения, прочность на сжатие 5,2 мпа, прочность на изгиб 2,7 мпа, для заделки стыков гипсоволокнистых или гипсокартонных листов | кг | 319 | ++
8787 | 0 | ТСН | 1.3-2-49 | Смесь сухая, тонкодисперсная, гипсовая, с полимерными добавками, шпатлевочная, для внутренних работ, ручного нанесения, прочность на сжатие не менее 2 мпа, прочность на изгиб не менее 1 мпа, для приклеивания гипсокартонных листов, заделки стыков, повреждений, мест крепления гипсоволокнистых и гипсокартонных листов, сплошного тонкослойного шпатлевания плоских бетонных и оштукатуренных поверхностей, монтажа и заделки стыков гипсовых пазогребневых плит, склеивания и шпатлевания гипсовых элементов | кг | 499 | ++
8788 | 0 | ТСН | 1.3-2-210 | Смесь сухая, тонкодисперсная, известково-цементная, с минеральными наполнителями и полимерными смолами, ремонтная, шпатлевочная, выравнивающая, заполняющая, для наружных и внутренних работ, ручного нанесения, насыпная плотность 1500 кг/м3, для выравнивания шероховатых и неровных оснований, заполнения фахверковых каркасов, ремонта и шпатлевания поврежденных оштукатуренных поверхностей, фасадных кирпичных кладок, газобетона и бетона | кг | 3 | ++
8789 | 0 | ТСН | 1.3-2-180 | Смесь сухая, тонкодисперсная, цементная с минеральными заполнителями и модифицирующими добавками, напольная, самовыравнивающаяся, для внутренних работ, механизированного и ручного нанесения, плотность раствора 2000 кг/м3, прочность на сжатие не менее 22 мпа, прочность на изгиб не менее 5 мпа, прочность сцепления с бетоном не менее 1,2 мпа, толщина слоя от 0,5 до 5 мм, температура эксплуатации до +70°с, для выравнивания бетонных, цементно-песчаных и других минеральных оснований, включая стяжки с подогревом, под укладку ковролина, линолеума, ламината и покрытий из пвх в сухих помещениях | т | 17 | ++
8790 | 0 | ТСН | 1.3-2-123 | Смесь сухая, цементная с добавлением кварцевого песка и специальных добавок, гидроизоляционная, проникающая, уф- и химически стойкая, для наружных и внутренних работ, механизированного и ручного нанесения, температура эксплуатации от -32 до +135°с, для повышения водонепроницаемости бетонных и железобетонных конструкций при постоянном воздействии окружающей среды с водородным показателем рн от 3 до 11 | кг | 23 | ++
8791 | 0 | ТСН | 1.3-2-105 | Смесь сухая, цементная с кремнеземом и модифицированными добавками, поверхностно-восстановительная для бетонных и железобетонных конструкций, ручного нанесения, прочность сцепления с основанием 2,0 мпа | кг | 15 | ++
8792 | 0 | ТСН | 1.3-2-179 | Смесь сухая, цементная с минеральными заполнителями и модифицирующими добавками, напольная, самовыравнивающаяся, для наружных и внутренних работ, механизированного и ручного нанесения, плотность раствора 2200 кг/м3, прочность на сжатие не менее 35 мпа, прочность на изгиб не менее 8 мпа, прочность сцепления с бетоном не менее 1,5 мпа, истираемость не более 0,7 г/см2, не менее f100, толщина слоя от 4 до 15 мм, температура эксплуатации от -50 до +70°с, для выравнивания бетонных и цементно-песчаных оснований пола, изготовления стяжек в цехах, автостоянках, рампах, спортивных аренах, в качестве основания под укладку наливных покрытий | т | 79 | ++
8793 | 0 | ТСН | 1.3-2-178 | Смесь сухая, цементная с наполнителем из полимерной фибры, напольная, самовыравнивающаяся, безусадочная, для внутренних работ, механизированного и ручного нанесения, плотность раствора 1900 кг/м3, прочность на сжатие не менее 20 мпа, прочность на изгиб не менее 5 мпа, прочность сцепления с бетоном не менее 1 мпа, толщина слоя от 3 до 60 мм, для выравнивания бетонных, цементно-песчаных, ангидритных и гипсовых оснований под укладку напольных покрытий в сухих и влажных помещениях, изготовления стяжек: монолитных, "плавающих" и на разделительном слое | т | 27 | ++
8794 | 0 | ТСН | 1.3-2-205 | Смесь сухая, цементная с полимерными добавками и армирующими волокнами, шпатлевочная, финишная, для наружных и внутренних работ, ручного нанесения, прочность на сжатие не менее 4 мпа, прочность сцепления не менее 0,5 мпа, f25, для выравнивания поверхностей бетона и цементных штукатурок, заделки трещин, заполнения отверстий на фасадах зданий и в помещениях с повышенной влажностью | кг | 118 | ++
8795 | 0 | ТСН | 1.3-2-117 | Смесь сухая, цементная с полимерными добавками, облегченная, поверхностно-восстановительная для потолочных поверхностей, механизированного и ручного нанесения, прочность на сжатие 35,0 мпа, плотность растворной смеси 1600 кг/м3, прочность сцепления с основанием 1,2 мпа, прочность при изгибе 5 мпа | кг | 3 | ++
8796 | 0 | ТСН | 1.3-2-127 | Смесь сухая, цементная с химическими добавками, гидроизоляционная, проникающая для бетонных поверхностей, механизированного и ручного нанесения, насыпная плотность 1250 кг/м3 | кг | 10 | ++
8797 | 0 | ТСН | 1.3-2-149 | Смесь сухая, цементная, водостойкая, для затирки межплиточных швов | кг | 1502 | ++
8798 | 0 | ТСН | 1.3-2-53 | Смесь сухая, цементная, гидроизоляционная для бетонных и оштукатуренных поверхностей, кирпичной кладки, механизированного и ручного нанесения, плотность растворной смеси 1850 кг/м3, прочность сцепления с основанием 0,5 мпа | кг | 108 | ++
8799 | 0 | ТСН | 1.3-2-94 | Смесь сухая, цементная, гидроизоляционная, быстросхватывающаяся, для наружных и внутренних работ, ручного нанесения, насыпная плотность 1200 кг/м3, время схватывания 30 сек, для ликвидации протечек воды и просачивания влаги, герметизация фильтрующих трещин, влажных поверхностей, керамических труб, чеканки швов в сборной обделке тоннелей, установки элементов крепления в обводненных конструкциях, использования при работах под водой | кг | 2 | ++
8800 | 0 | ТСН | 1.3-2-142 | Смесь сухая, цементная, гидроизоляционная, механизированного и ручного нанесения, насыпная плотность 1260 кг/м3, прочность на сжатие не менее 25 мпа, прочность на растяжение не менее 6,2 мпа, прочность сцепления с бетоном не менее 2 мпа, w14, f400, для гидроизоляции трещин, швов, стыков, вводов коммуникаций в статически нагруженных сборных и монолитных бетонных и железобетонных конструкциях, допускается применение в хозяйственно-питьевом водоснабжении | кг | 4 | ++
8801 | 0 | ТСН | 1.3-2-101 | Смесь сухая, цементная, гидроизоляционная, поверхностная, с минеральными добавками, паропроницаемая, неэластичная, химически- и сульфатостойкая, для наружных и внутренних работ, механизированного и ручного нанесения, прочность на сжатие 30 мпа, прочность на изгиб 6 мпа, для внутренней гидроизоляция подвальных помещений, резервуаров, конструкций, ремонта гидроизоляции цоколя, разрешен контакт с питьевой водой | кг | 3 | ++
8802 | 0 | ТСН | 1.3-2-141 | Смесь сухая, цементная, гидроизоляционная, проникающая, механизированного и ручного нанесения, насыпная плотность 1170 кг/м3, плотность раствора 1700 кг/м3, для гидроизоляции сборных и монолитных бетонных и железобетонных элементов конструкций, защиты от агрессивных сред, затягивания трещин раскрытием до 0,4 мм, повышения марки бетона по водонепроницаемости не менее чем на 3 ступени, марки по морозостойкости не менее чем на 100 циклов, допускается применение в хозяйственно-питьевом водоснабжении | кг | 34 | ++
8803 | 0 | ТСН | 1.3-2-168 | Смесь сухая, цементная, клеевая, высокоадгезионная, высокоэластичная, для внутренних и наружных работ, для укладки напольной, настенной и потолочной плитки из керамики, мозаики, натурального камня и керамогранита | т | 2396 | ++
8804 | 0 | ТСН | 1.3-2-167 | Смесь сухая, цементная, клеевая, высокоадгезионная, для внутренних и наружных работ, для облицовки поверхностей керамогранитом, натуральным и искусственным камнем, керамической плиткой, для кладки блоков из ячеистого бетона | т | 2594 | ++
8805 | 0 | ТСН | 1.3-2-166 | Смесь сухая, цементная, клеевая, для внутренних работ, для укладки напольной и настенной плитки из керамики | т | 16 | ++
8806 | 0 | ТСН | 1.3-2-136 | Смесь сухая, цементная, клеевая, для крепления крупноформатного керамогранита, клинкерной плитки, натурального и искусственного камня | т | 1349 | ++
8807 | 0 | ТСН | 1.3-2-152 | Смесь сухая, цементная, клеевая, для наружных и внутренних работ, ручного нанесения, расход от 2,7 до 5,0 кг/м2, для приклеивания утеплителя и создания армированного слоя в штукатурных системах | т | 99 | ++
8808 | 0 | ТСН | 1.3-2-151 | Смесь сухая, цементная, клеевая, для наружных работ, ручного нанесения, расход от 2,7 до 5,0 кг/м2, для приклеивания утеплителя | т | 65 | ++
8809 | 0 | ТСН | 1.3-2-139 | Смесь сухая, цементная, клеевая, стойкая к сползанию, для наружных и внутренних работ, ручного нанесения, плотность раствора 1500 кг/м3, прочность сцепления с основанием 1,8 мпа, водородный показатель рн 13, для укладки керамической плитки, каменных плит и мозаики, точечного приклеивания пенополистирола, пенополиуретана, минеральной ваты, стекловаты, оргалита, звукопоглощающих панелей | т | 404 | ++
8810 | 0 | ТСН | 1.3-2-175 | Смесь сухая, цементная, напольная, выравнивающая, для внутренних работ, механизированного и ручного нанесения, прочность на сжатие не менее 15 мпа, прочность на изгиб не менее 3.5 мпа, прочность сцепления с бетоном не менее 0,5 мпа, толщина слоя от 1 до 8 см, для устройства стяжки пола | т | 328 | ++
8811 | 0 | ТСН | 1.3-2-176 | Смесь сухая, цементная, напольная, выравнивающая, для внутренних работ, ручного нанесения, прочность на сжатие не менее 20 мпа, прочность сцепления с бетоном не менее 0,5 мпа, толщина слоя от 2 до 10 мм, для подготовки гладких горизонтальных поверхностей | т | 1 | ++
8812 | 0 | ТСН | 1.3-1-176 | Смесь сухая, цементная, напольная, прочность на сжатие 40 мпа (м400), прочность на изгиб 8,5 мпа, для устройства высокопрочных износостойких полов, для монтажных работ | т | 25 | ++
8813 | 0 | ТСН | 1.3-2-125 | Смесь сухая, цементная, ремонтная, для штукатурных работ по бетонным поверхностям, в15 (м200), f200, w8, плотность раствора 1950 кг/м3, прочность сцепления не менее 0,8 мпа, крупность заполнителя 1,25 мм, для выравнивания подпорных стенок, фундаментов и чаш бассейнов, защиты технических ж/бетонных резервуаров с умеренной агрессией среды, ремонта смотровых колодцев и коллекторов, восстановления геометрии бетонных конструкций, устранения сколов, выбоин и каверн | т | 8 | ++
8814 | 0 | ТСН | 1.3-2-184 | Смесь сухая, цементная, с полимерной фиброй, тиксотропная, ремонтная, безусадочная, быстротвердеющая, для наружных и внутренних работ, механизированного и ручного нанесения, в60 (м800), п1, f300, w16, крупность заполнителя до 3 мм, толщина нанесения от 10 до 35 мм, для ремонта бетонных и железобетонных конструкций | кг | 28 | ++
8815 | 0 | ТСН | 1.3-2-104 | Смесь сухая, цементная, с полимерными добавками, грунтовочная, коррозионно-защитная, ручного нанесения, плотность раствора 1950 кг/м3, для антикоррозионной защиты арматуры перед нанесением ремонтных составов | кг | 5 | ++
8816 | 0 | ТСН | 1.3-2-108 | Смесь сухая, цементная, с полимерными добавками, ремонтная, насыпная плотность 1300 кг/м3, плотность раствора 2000 кг/м3, прочность на сжатие 30 мпа, прочность на растяжение 6 мпа, прочность сцепления с бетоном 1 мпа, для неструктурного ремонта бетонных поверхностей, заполнения раковин, получения гладкой поверхности | кг | 8 | ++
8817 | 0 | ТСН | 1.3-2-137 | Смесь сухая, цементная, фуговочная, для заполнения широких и узких швов между плитками из натурального, искусственного камня и керамогранита, белая | т | 0 | ++
8818 | 0 | ТСН | 1.3-2-138 | Смесь сухая, цементная, фуговочная, для заполнения широких и узких швов между плитками из натурального, искусственного камня и керамогранита, цветная | т | 2325 | ++
8819 | 0 | ТСН | 1.3-2-50 | Смесь сухая, цементная, фуговочная, для наружных и внутренних работ, в7,5 (м100), f50, крупность заполнителя 0,63 мм, для заполнения швов между плитками из натурального, искусственного камня и керамогранита, цветная | т | 2662 | ++
8820 | 0 | ТСН | 1.3-2-150 | Смесь сухая, цементная, шпаклевочная с полимерными добавками, для наружных и внутренних работ, ручного и механизированного нанесения, плотность раствора 1550 кг/м3, прочность сцепления 0,4 мпа, крупность заполнителя 0,16 мм, f35, для выравнивания поверхностей и заполнения мелких дефектов под покраску или оклейку обоями | т | 6 | ++
8821 | 0 | ТСН | 1.3-2-122 | Смесь сухая, цементная, штукатурная, огнезащитная, с минеральными волокнами и целевыми добавками, механизированного нанесения (сухое торкретирование), плотность 300 кг/м3, теплопроводность сухого покрытия 0,06 вт/(м х к), водородный показатель рн от 9 до 10, для защиты воздуховодов, систем кондиционирования, дымоудаления и вентиляции, огнезащитная эффективность до 1-й группы (240 мин) | т | 87 | ++
8822 | 0 | ТСН | 1.3-2-169 | Смесь сухая, цементная, штукатурная, ремонтная, высокоадгезионная, с минеральными добавками, марка м400 | т | 35 | ++
8823 | 0 | ТСН | 1.3-2-102 | Смесь сухая, цементно-известковая, грунтовочная, с минеральными добавками, сульфатостойкая, для наружных и внутренних работ, механизированного и ручного нанесения, насыпная плотность 1700 кг/м3, прочность на сжатие 9 мпа, для подготовки и выравнивания оснований различной впитывающей способности перед нанесением минеральных штукатурок не содержащих гипс | кг | 10 | ++
8824 | 0 | ТСН | 1.3-2-195 | Смесь сухая, цементно-известковая, универсальная, штукатурная, тонкослойная, с органическими добавками и волокнистым армированием, марка м75, w2, крупность заполнителя не более 1,3 мм | кг | 31 | ++
8825 | 0 | ТСН | 1.3-2-103 | Смесь сухая, цементно-известковая, штукатурная, грунтовочная, с минеральными добавками, паропроницаемая, слабощелочная, водо-, атмосферо-, морозостойкая, для наружных и внутренних работ, механизированного и ручного нанесения, насыпная плотность 1000 кг/м3 | т | 0 | ++
8826 | 0 | ТСН | 1.3-2-34 | Смесь сухая, цементно-известковая, штукатурная, паропроницаемая, для внутренних работ, плотность раствора 1850 кг/м3, прочность сцепления не менее 0,4 мпа, прочность на сжатие не менее 5 мпа, в2 (м25), крупность заполнителя не более 0,63 мм, для проведения восстановительных и реставрационных работ | т | 571 | ++
8827 | 0 | ТСН | 1.3-2-30 | Смесь сухая, цементно-известково-песчаная, штукатурная, для наружных и внутренних работ, механизированного нанесения, в7,5 (м100), f50, крупность заполнителя не более 1,2 мм | т | 205 | ++
8828 | 0 | ТСН | 1.3-2-31 | Смесь сухая, цементно-известково-песчаная, штукатурная, для наружных и внутренних работ, ручного нанесения, в5 (м75), f25, крупность заполнителя не более 1,0 мм, для тонкой штукатурки ячеистых блоков и других пористых оснований | т | 52 | ++
8829 | 0 | ТСН | 1.3-2-29 | Смесь сухая, цементно-известково-песчаная, штукатурная, для наружных и внутренних работ, ручного нанесения, в7,5 (м100), f50, крупность заполнителя не более 0,5 мм | т | 471 | ++
8830 | 0 | ТСН | 1.3-2-37 | Смесь сухая, цементно-песчаная, безусадочная, для внутренних работ ручного нанесения, в15 (м200), f50, крупность заполнителя не более 0,315 мм, для устройства стяжки под укладку керамической и керамогранитной плитки, линолеума, паркета, ковролина, ламината, пробковых покрытий | т | 14 | ++
8831 | 0 | ТСН | 1.3-2-38 | Смесь сухая, цементно-песчаная, быстротвердеющая, для внутренних работ ручного нанесения, в15 (м200), f50, крупность заполнителя не более 0,315 мм, для устройства стяжки под укладку керамической и керамогранитной плитки, линолеума, паркета, ковролина, ламината, пробковых покрытий | т | 251 | ++
8832 | 0 | ТСН | 1.3-2-36 | Смесь сухая, цементно-песчаная, клеевая, высокоадгезионная, для наружных и внутренних работ, в12,5 (м150), f50, крупность заполнителя не более 0,315 мм, для плиточных работ | т | 1242 | ++
8833 | 0 | ТСН | 1.3-2-35 | Смесь сухая, цементно-песчаная, клеевая, для наружных и внутренних работ, в12,5 (м150), f50, крупность заполнителя не более 0,63 мм, для плиточных работ | т | 2758 | ++
8834 | 0 | ТСН | 1.3-2-163 | Смесь сухая, цементно-песчаная, универсальная, для общестроительных и штукатурных работ, марка м150 | т | 76 | ++
8835 | 0 | ТСН | 1.3-2-25 | Смесь сухая, цементно-песчаная, штукатурная, адгезионная, для наружных и внутренних работ, механизированного нанесения, в12,5 (м150), f50, крупность заполнителя не более 0,5 мм | т | 919 | ++
8836 | 0 | ТСН | 1.3-2-28 | Смесь сухая, цементно-песчаная, штукатурная, для наружных и внутренних работ, механизированного нанесения, в15 (м200), f100, w2, крупность заполнителя 1,5 мм, для грунтовочной штукатурки и устройства стяжки пола | т | 60 | ++
8837 | 0 | ТСН | 1.3-2-24 | Смесь сухая, цементно-песчаная, штукатурная, для наружных и внутренних работ, ручного нанесения, в12,5 (м150), f50, крупность заполнителя не более 0,5 мм | т | 1942 | ++
8838 | 0 | ТСН | 1.3-2-27 | Смесь сухая, цементно-песчаная, штукатурная, для наружных и внутренних работ, ручного нанесения, в15 (м200), f100, w2, крупность заполнителя 1,5 мм, для предварительного выравнивания плит перекрытий, каменных и бетонных фундаментов | т | 59 | ++
8839 | 0 | ТСН | 1.3-2-193 | Смесь сухая, шпаклевочная, гипсовая, быстротвердеющие с химическими добавками, плотность раствора 1750 кг/м3, адгезионная прочность сцепления не менее 0,5 мпа, крупность заполнителя 0,2 мм, для высококачественного финишного выравнивания поверхности | кг | 274 | ++
8840 | 0 | ТСН | 1.3-2-33 | Смесь сухая, штукатурная, декоративная, для наружных и внутренних работ, механизированного нанесения, в7,5 (м100), f50, крупность заполнителя от 0,5 до 3,0 мм | т | 41 | ++
8841 | 0 | ТСН | 1.3-2-32 | Смесь сухая, штукатурная, декоративная, для наружных и внутренних работ, ручного нанесения, в7,5 (м100), f50, крупность заполнителя от 1,0 до 3,0 мм | т | 17 | ++
8842 | 0 | ТСН | 1.1-1-1914 | Смесь сухая, штукатурная, огнезащитная, на основе минерального связующего, перлитового песка и волокнистого органического наполнителя, механизированного и ручного нанесения, насыпная плотность не более 440 кг/м3, плотность покрытия не более 450 кг/м3, теплопроводность сухого покрытия не более 0,069 вт/(м х к), прочность сцепления с основанием не менее 0,1 мпа, для защиты металлических и железобетонных строительных конструкций, огнезащитная эффективность до 1-й группы (150 мин) | кг | 22 | ++
8843 | 0 | ТСН | 1.1-1-1538 | Смесь щебеночно-песчаная (отсев) из дробленого бетона, фракция 0-10 мм | м3 | 1 | ++
8844 | 0 | ТСН | 1.1-1-1539 | Смесь щебеночно-песчаная из дробленого бетона, фракция 10-40 мм | м3 | 2 | ++
8847 | 0 | ТСН | 1.1-1-2988 | Смола двухкомпонентная эпоксидная, для дорожного покрытия с повышенным коэффициентом сцепления, компонент а | кг | 8 | ++
8848 | 0 | ТСН | 1.1-1-1046 | Смола эпоксидная типа эд-20 | кг | 3 | ++
8851 | 0 | ТСН | 71.6-20783-1 | Снаряд спортивный для соревнований по пожарно-прикладному и спасательному видам спорта, типа «мост подвесной» размеры: длина 6,5 м, ширина 1,5 м, высота 2 м | компл. | 0
8854 | 0 | ТСН | 1.12-10-122 | Соединение разъемное, из цветных металлов, наружная резьба, с прокладкой, для пайки медных труб, размер 15х3/4" мм | шт. | 2 | ++
8855 | 0 | ТСН | 1.12-10-103 | Соединение разъемное, из цветных металлов, наружная резьба, с прокладкой, для пайки медных труб, размер 18х3/4" мм | шт. | 2 | ++
8856 | 0 | ТСН | 1.12-10-125 | Соединение разъемное, угловое, из цветных металлов, внутренняя резьба, для пайки медных труб, размер 18х1/2" мм | шт. | 1 | ++
8857 | 0 | ТСН | 1.24-1-55 | Соединители электрические | шт. | 5 | ++
8858 | 0 | ТСН | 1.7-1-219 | Соединитель dt-профилей из алюминия, для навесных вентилируемых фасадов, сечение 75х40 мм | м | 4 | ++
8859 | 0 | ТСН | 1.7-4-37 | Соединитель двухуровневый, стальной оцинкованный, для монтажа потолочных пп-профилей сечением 60х27 мм, при устройстве каркасов подвесных гипсокартонных потолков и облицовок | 100 шт. | 10 | ++
8860 | 0 | ТСН | 1.9-12-127 | Соединитель из пвх, для плинтуса, высота 55 мм | 100 шт. | 94 | ++
8861 | 0 | ТСН | 1.14-1-511 | Соединитель компактный опрессовываемый, с гидрофобным заполнителем, для сращивания медных жил диаметром от 0,4 до 0,9 мм | шт. | 2 | ++
8862 | 0 | ТСН | 1.12-13-18 | Соединитель латунный для металлопластиковых труб, с наружной резьбой, размер 16х1/2" мм | шт. | 98 | ++
8863 | 0 | ТСН | 1.12-13-19 | Соединитель латунный для металлопластиковых труб, с наружной резьбой, размер 20х3/4" мм | шт. | 135 | ++
8864 | 0 | ТСН | 1.12-13-20 | Соединитель латунный для металлопластиковых труб, с наружной резьбой, размер 26х1" мм | шт. | 43 | ++
8865 | 0 | ТСН | 1.12-13-21 | Соединитель латунный для металлопластиковых труб, с наружной резьбой, размер 32х1" мм | шт. | 4 | ++
8866 | 0 | ТСН | 1.7-1-220 | Соединитель н-профилей из алюминия, для навесных вентилируемых фасадов, сечение 72х45 мм | м | 6 | ++
8867 | 0 | ТСН | 1.7-4-36 | Соединитель одноуровневый, стальной оцинкованный, для монтажа потолочных пп-профилей сечением 60х27 мм, при устройстве каркасов подвесных гипсокартонных потолков и облицовок | 100 шт. | 18 | ++
8868 | 0 | ТСН | 1.21-5-1113 | Соединитель универсальный для лотков, модернизированный, оцинкованный, типа слум-100 | шт. | 33 | ++
8871 | 0 | ТСН | 1.1-1-1051 | Солидол жировой | т | 3 | ++
8874 | 0 | ТСН | 1.1-2-69 | Соль поваренная | кг | 1 | ++
8877 | 0 | ТСН | 1.1-1-4278 | Состав (гель) инъекционный, четырехкомпонентный, низковязкий, акрилатный, характеристики при температуре +20°с: плотность системы 1100 кг/м3, прочность сцепления 0,2 мпа, растяжение при разрыве 300%, динамическая вязкость при температуре +25°с от 10 до 30 мпа х с, для осушения конструкций, фундаментов зданий (в т.ч. исторических), подземных паркингов, гидроизоляция инженерных коммуникаций | кг | 2
8878 | 0 | ТСН | 1.1-1-4325 | Состав (грунт) однокомпонентный, полиуртановый, механизированного и ручного нанесения, прочность сцепления с бетоном не менее 1,96 мпа, сухой остаток 25%, характеристики при температуре +20°с: плотность 0,90 г/см3, абсолютная вязкость 0,07 па х с, для бетонных оснований, пористых покрытий | кг | 13
8879 | 0 | ТСН | 1.1-1-4318 | Состав (грунт-эмаль) двухкомпонентный, эпоксидный, с фосфатом цинка, толстослойный, коррозионно-защитный, химически- и механическистойкий, механизированного и ручного нанесения, сухой остаток 79%, плотность от 1,20 до 1,40 г/см3, для ранее окрашенных цинконасыщенными эпоксидными/цинкосиликатными красками поверхностей, мостов и стальных конструкций, механизмов и оборудования | кг | 2
8880 | 0 | ТСН | 1.1-1-4319 | Состав (грунт-эмаль) двухкомпонентный, эпоксидный, цинконаполненный, коррозионно-защитный, химическистойкий, гидрофобный, механизированного и ручного нанесения, сухой остаток 65%, характеристики при температуре +20°с: плотность от 2,7 до 2,9 г/см3, для устройства промежуточного/покрывного слоев металлических конструкций | кг | 63
8881 | 0 | ТСН | 1.1-1-4317 | Состав (грунт-эмаль) однокомпонентный, полиуретановый, алюмонаполненый, коррозионно-защитный, химически- и атмосферостойкий, механизированного и ручного нанесения, сухой остаток 52%, характеристики при температуре +20°с: плотность от 1,00 до 1,15 г/см3, для металлических конструкций подвергающихся воздействию пресной/морской воды и нефтепродуктов | кг | 1
8882 | 0 | ТСН | 1.1-1-4314 | Состав (грунт-эмаль) однокомпонентный, полиуретановый, карбонизированный, коррозионно-защитный, химическистойкий, гидрофобный, механизированного и ручного нанесения, диапазон температур эксплуатации от -50 до +150°с, прочность сцепления с металлом более 2,5 мпа, условная вязкость не менее 90 с, сухой остаток 52%, характеристики при температуре +20°с: плотность 1,0 г/см3, для металлоконструкций и гидротехнических сооружений подвергающихся воздействию пресной/морской воды и нефтепродуктов | кг | 13
8883 | 0 | ТСН | 1.1-1-4315 | Состав (грунт-эмаль) однокомпонентный, полиуретановый, цинконаполненный, коррозионно-защитный, химическистойкий, механизированного и ручного нанесения, диапазон температур эксплуатации от -50 до +150°с, прочность сцепления с металлом более 2 мпа, условная вязкость не менее 80 с, сухой остаток 65%, характеристики при температуре +20°с: плотность 2,0 г/см3, для получения гидроизоляционного и износостойкого покрытия на металлических поверхностях различного назначения | кг | 84
8884 | 0 | ТСН | 1.1-1-4322 | Состав (краска) огнезащитный, воднодисперсионный, поливинилацетатный, толстослойный, вспучивающийся, механизированного и ручного нанесения, диапазон температур эксплуатации от -50 до +70°с, сухой остаток не менее 70%, плотность от 1,35 до 1,40 г/см3, характеристики при температуре +20°с: условная вязкость не менее 300 с, предел огнестойкости до r90, для металлических конструкций эксплуатируемых внутри помещений или под навесом | кг | 17
8885 | 0 | ТСН | 1.1-1-4307 | Состав (краска) огнезащитный, воднодисперсионный, поливинилацетатный, тонкослойный, вспучивающийся, механизированного и ручного нанесения, диапазон температур эксплуатации от -50 до +70°с, сухой остаток не менее 65%, плотность от 1,35 до 1,40 г/см3, водородный показатель от 7,5 до 9,5 ph, предел огнестойкости до r90, для металлических, бетонных и железобетонных конструкций | кг | 121
8886 | 0 | ТСН | 1.1-1-4308 | Состав (краска) огнезащитный, стиролакриловый, органорастворимый, морозостойкий, тонкослойный, вспучивающийся, механизированного и ручного нанесения, диапазон температур эксплуатации от -50 до +70°с, сухой остаток 65%, плотность от 1,35 до 1,40 г/см3, водородный показатель от 7,5 до 9,5 ph, предел огнестойкости до r90, для металлических, бетонных и железобетонных конструкций | кг | 11
8887 | 0 | ТСН | 1.1-1-4328 | Состав (лак) двухкомпонентный, полиуретановый, атмосферо- и уф-стойкий, коррозионно-защитный, механизированного и ручного нанесения, диапазон температур эксплуатации от -40 до +110°с, сухой остаток 52%, плотность от 1,00 до 1,30 г/см3, характеристики при температуре +20°с: условная вязкость от 35 до 110 с, для устройства глянцевого финишного покрытия бетонных полов и конструкций | кг | 6
8888 | 0 | ТСН | 1.1-1-4326 | Состав (лак) однокомпонентный, полиуретановый, коррозионно-защитный, биологически-, химически- и абразивостойкий, механизированного и ручного нанесения, диапазон температур эксплуатации от -40 до +110°с, прочность сцепления с бетоном не менее 1,96 мпа, сухой остаток 52%, характеристики при температуре +20°с: плотность 0,98 г/см3, абсолютная вязкость 0,11 па х с, для обеспыливания и упрочнения бетонных полов и конструкций | кг | 129
8889 | 0 | ТСН | 1.1-1-1970 | Состав (паста) огнезащитный, вспучивающийся, на основе водной полимерной дисперсии и целевых наполнителей, механизированного и ручного нанесения, для внутренних работ, плотность покрытия от 1,1 до 1,5 г/см3, сухой остаток от 66 до 76%, степень расширения не менее 2000%, для защиты кабелей в оболочке из полиэтилена, пвх, резины | т | 30
8890 | 0 | ТСН | 1.1-1-1971 | Состав (паста) огнезащитный, вспучивающийся, на основе водной полимерной дисперсии и целевых наполнителей, механизированного и ручного нанесения, для внутренних работ, плотность покрытия от 1,1 до 1,5 г/см3, сухой остаток от 66 до 76%, степень расширения не менее 2500%, для защиты металлических строительных конструкций, огнезащитная эффективность до 3-й группы (90 мин) | т | 127
8891 | 0 | ТСН | 1.1-1-4323 | Состав (паста) огнезащитный, полимерный, с целевыми наполнителями, воднорастворимый, терморасширяющийся, механизированного и ручного нанесения, диапазон температур эксплуатации от -50 до +80°с, сухой остаток 65%, плотность от 1,35 до 1,40 г/см3, водородный показатель от 7,5 до 9,5 ph, для защиты от возгорания и распространения горения кабелей с резиновыми, полимерными и полиэтиленовыми оболочками | кг | 17
8892 | 0 | ТСН | 1.1-1-4324 | Состав (паста) огнезащитный, полимерный, с целевыми наполнителями, органорастворимый, терморасширяющийся, морозостойкий, механизированного и ручного нанесения, диапазон температур эксплуатации от -50 до +80°с, сухой остаток 65%, плотность от 1,35 до 1,40 г/см3, водородный показатель от 7,5 до 9,5 ph, для защиты от возгорания и распространения горения кабелей с резиновыми, полимерными и полиэтиленовыми оболочками | кг | 5
8893 | 0 | ТСН | 1.1-1-751 | Состав (паста), двухкомпонентный, огнезащитный, вспучивающийся, для огнезащиты стальных конструкций, типа впм-2 | кг | 17
8894 | 0 | ТСН | 1.1-1-4281 | Состав (пропитка) на основе акрилат-силоксана, укрепляющий, гидорофобизирующий, уф- и атмосферостойкий, плотность 0,8 г/см3, содержание твердых веществ 8,5%, механизированного и ручного нанесения, для укрепления бетонных поверхностей, кирпичной кладки, грунтования рыхлых оснований | кг | 2
8895 | 0 | ТСН | 1.1-1-4280 | Состав (пропитка) на основе фторакрилового сополимера в алифатическом растворителе, водо-, маслоотталкивающий, уф-, атмосферо- и щелочестойкий, плотность 0,8 г/см3, содержание твердых веществ 5,5%, механизированного и ручного нанесения, для обработки силикатного кирпича, бетона, песчаника против наклеек и грязи | кг | 3
8896 | 0 | ТСН | 1.1-1-2059 | Состав (смола) инъекционный двухкомпонентный, компонент а - эпоксидная смола, компонент в - полиаминовый наполнитель, гидрофобный, вязкость смеси 320 мпа х с, прочность на растяжение не менее 35 мпа, прочность на сжатие не менее 95 мпа, относительное удлинение при разрыве 8,5%, прочность сцепления со сталью не менее 3 мпа, для герметизации микротрещин и конструкторских трещин в бетоне | кг | 4
8897 | 0 | ТСН | 1.1-1-3034 | Состав (смола) инъекционный трехкомпонентный, акрилатный, гидроактивный, высокоэластичный, вязкость смеси от 30 до 40 мпа х с, плотность - 1,07 кг/л, для гидроизоляции строительных сооружений | кг | 2
8898 | 0 | ТСН | 1.1-1-3579 | Состав (смола) метакрилатный инъекционный, двухкомпонентный, гидрофильный, быстро реагирующий, низкой вязкости, высокоэластичный, характеристики при температуре +25°с: плотность компонента а1 – 1,23 кг/л, компонента а2 – 0,94 кг/л, компонента в2 – 1 кг/л, вязкость смеси < 10 мпа х с, для изоляции методом экрана, герметизации и ремонта деформационных и рабочих швов, остановки притоков воды, в т.ч. под давлением | кг | 2
8899 | 0 | ТСН | 1.1-1-4329 | Состав (эмаль) двухкомпонентный, полиуретановый, атмосферо- и уф-стойкий, механизированного и ручного нанесения, диапазон температур эксплуатации от -40 до +110°с, прочность сцепления с бетоном не менее 1,96 мпа, сухой остаток 52%, плотность от 1,00 до 1,20 г/см3, характеристики при температуре +20°с: условная вязкость от 35 до 110 с, для устройства глянцевого финишного покрытия бетонных полов и конструкций | кг | 10
8900 | 0 | ТСН | 1.1-1-4312 | Состав (эмаль) двухкомпонентный, полиуретановый, коррозионно-защитный, уф- и атмосферостойкий, механизированного и ручного нанесения, диапазон температур эксплуатации от -40 до +110°с, сухой остаток 52%, плотность от 1,00 до 1,20 г/см3, характеристики при температуре +20°с: условная вязкость от 35 до 110 с, для декоративного финишного покрытия металлоконструкций, резервуаров, трубопроводов в средах с высокой степенью агрессивности | кг | 4
8901 | 0 | ТСН | 1.1-1-4327 | Состав (эмаль) однокомпонентный, полиуретановый, коррозионно-защитный, биологически-, химически- и абразивостойкий, механизированного и ручного нанесения, диапазон температур эксплуатации от -40 до +110°с, прочность сцепления с бетоном не менее 1,96 мпа, сухой остаток 52%, характеристики при температуре +20°с: плотность 0,98 г/см3, абсолютная вязкость 0,11 па х с, для обеспыливания и упрочнения бетонных полов и конструкций | кг | 76
8902 | 0 | ТСН | 1.1-1-3747 | Состав гидроизоляционный, водная дисперсия синтетического латекса, с инертными заполнителями, для внутренних работ, прочность сцепления с основанием 1,5 мпа, водонепроницаемость 0,7 мпа, температура эксплуатации от -20 до +80°с, для гидроизоляции поверхностей стен и пола влажных и сырых помещений, гидроизоляции чувствительных к влаге поверхностей и гигроскопичных минеральных оснований, с перекрытием трещин шириной до 2,5 мм | кг | 9
8903 | 0 | ТСН | 1.1-1-2034 | Состав двухкомпонентный на основе эпоксидной смолы для анкеров химических, крепления арматурных стержней | кг | 4
8904 | 0 | ТСН | 1.3-2-43 | Состав двухкомпонентный, гидроизоляционный, поверхностный, для наружных и внутренних работ, механизированного и ручного нанесения, компонент а - сухая смесь, мелкозернистая, цементная, с минеральными наполнителями, насыпная плотность 1250 кг/м3, компонент в - дисперсия полимерная, плотность 1000 кг/м3, плотность раствора 1600 кг/м3, прочность сцепления с бетоном/кирпичом/металлом не менее 2/1,8/1,8 мпа, прочность на разрыв 1,8 мпа, относительное удлинение при разрыве 60%, w16, не ниже f75, для тонкослойной морозостойкой обмазочной гидроизоляции бетонных, каменных, кирпичных и оштукатуренных цементными и цементно-известковыми растворами поверхностей, гидротехнических сооружений | т | 5
8905 | 0 | ТСН | 1.1-1-2560 | Состав двухкомпонентный, грунтовочный, защитный, эпоксидно-каучуковый, для противокоррозионной обработки и создания адгезионного слоя в системе вторичной защиты бетонных конструкций от действия агрессивных сред | кг | 25
8906 | 0 | ТСН | 1.1-1-1857 | Состав двухкомпонентный, коррозионно-защитный, ручного нанесения, компонент а - смесь сухая, цементная, компонент в - водная дисперсия с ингибиторами коррозии, плотность смеси 1900 кг/м3, прочность сцепления с бетоном/металлом более 2,5 мпа, водородный показатель ph более 12,6, для антикоррозионной защиты арматурных стержней в железобетонных конструкциях | кг | 31
8907 | 0 | ТСН | 1.3-2-191 | Состав двухкомпонентный, эластичный из сухой смеси на основе цементного вяжущего и синтетических полимеров в водной дисперсии, механизированного и ручного нанесения, плотность раствора от 1700 до 2200 кг/м3, толщина наносимого слоя до 2 см, для защиты и гидроизоляции бетона, балконов, террас, ванных комнат и плавательных бассейнов | кг | 10
8908 | 0 | ТСН | 1.1-1-1591 | Состав декоративный, водно-дисперсионный, акриловый, наполненный мраморной крошкой и фракционированным кварцевым песком, фактурный, с зернистой структурой, размер зерна от 0,7 до 1,2 мм, матовый, для наружных и внутренних работ | кг | 45
8909 | 0 | ТСН | 1.1-1-1590 | Состав декоративный, водно-дисперсионный, акриловый, наполненный мраморной крошкой и фракционированным кварцевым песком, фактурный, с зернистой структурой, размер зерна от 1,2 до 1,8 мм, матовый, для наружных и внутренних работ | кг | 60
8910 | 0 | ТСН | 1.1-1-1053 | Состав декоративный, окрасочный, на основе эмульсии акрилового сополимера, наполнитель мел, песок, фактурный, для наружных и внутренних работ | т | 134
8911 | 0 | ТСН | 1.1-1-2620 | Состав для оцинкования, однокомпонентный, сухой остаток 80% по весу, 58% по объему, содержание цинка в сухой пленке 96% | кг | 28
8912 | 0 | ТСН | 1.1-1-1706 | Состав импрегнирующий, на основе эмульсии акрилового сополимера, для закрепления слабых, рыхлых, отмеливающих оснований перед окраской | кг | 1
8913 | 0 | ТСН | 1.1-1-2072 | Состав инъекционный однокомпонентный полиуретановый, гидроактивный, гидрофобный, эластичный, характеристики при температуре +25°с: вязкость от 150 до 250 мпа х с, прочность на растяжение 1,2 мпа, относительное удлинение при разрыве 100%, для заполнения и ремонта швов, ликвидации протечек в бетонных и каменных конструкциях | кг | 4
8914 | 0 | ТСН | 1.1-1-1054 | Состав латексно-меловой, на основе стирольного латекса, кмц, наполнителей и пигментов, механизированного нанесения, для внутренних работ, для фактурной отделки бетонных и гипсобетонных поверхностей, гипсокартонных и гипсоволоконных листов, цементно-стружечных плит | т | 65
8915 | 0 | ТСН | 1.1-1-2408 | Состав латексный, грунтовочный, защитный, пастообразный, сухой остаток 45%, прочность сцепления с бетоном 0,2 мпа, для грунтования и защиты от влаги ограждающих конструкций, стыков бетонных панелей открытого типа | кг | 26
8916 | 0 | ТСН | 1.7-5-226 | Состав на основе винилэстеровой смолы для анкеров химических, в картридже инъекционном 420 мл | шт. | 8
8917 | 0 | ТСН | 1.7-5-228 | Состав на основе винилэстеровой смолы для анкеров химических, для использования при отрицательных температурах до –20°с, в картридже инъекционном 420 мл | шт. | 1
8918 | 0 | ТСН | 1.7-5-269 | Состав на основе полиэстеровой смолы для анкеров химических, в картридже инъекционном 400 мл | шт. | 1
8919 | 0 | ТСН | 1.7-5-227 | Состав на основе полиэстеровой смолы для анкеров химических, в картридже инъекционном 410 мл | шт. | 17
8920 | 0 | ТСН | 1.1-1-3822 | Состав на основе эпоксидной смолы, двухкомпонентный, для анкеров химических | л | 3
8921 | 0 | ТСН | 1.1-1-1713 | Состав огнезащитный, вспучивающийся, на водной основе с органическими и неорганическими наполнителями, механизированного и ручного нанесения, для внутренних работ, плотность от 1,2 до 1,37 г/см3, содержание летучих органических веществ 140 г/л, вязкость от 8 до 12,5 гпа, для защиты кабелей, кабельных и трубных проводок | т | 23
8922 | 0 | ТСН | 1.1-1-2209 | Состав огнезащитный, вспучивающийся, на основе неорганического связующего, целевых добавок и наполнителей, механизированного и ручного нанесения, для внутренних работ, плотность от 1,2 до 1,4 г/см3, сухой остаток 80%, прочность сцепления с основанием не менее 0,75 мпа, для защиты металлических воздуховодов, огнезащитная эффективность до 3-й группы (90 мин) | т | 64
8923 | 0 | ТСН | 1.1-1-1787 | Состав огнезащитный, вспучивающийся, на основе органического растворителя (сольвента) с полимерами, антипиренами, гасящими пламя добавками и наполнителями, механизированного и ручного нанесения, для внутренних и наружных работ, плотность 1,3 г/см3, сухой остаток 68%, коэффициент вспучивания при 800°с от 7 до 15, для защиты деревянных и металлических строительных конструкций, защиты кабелей, огнезащитная эффективность до 5-й группы (45 мин) | кг | 29
8924 | 0 | ТСН | 1.1-1-3653 | Состав огнезащитный, вспучивающийся, на основе силикатного связующего (жидкого натриевого стекла), минеральных наполнителей и целевых добавок, механизированного и ручного нанесения, для внутренних работ, сухой остаток 80%, плотность от 1,3 до 1,45 г/см3, для защиты металлических воздуховодов, огнезащитная эффективность до 4-й группы (60 мин) | кг | 361
8925 | 0 | ТСН | 1.1-1-2226 | Состав однокомпонентный на основе полиуретанов, водорасширяющийся, характеристики при температуре 25°с: относительное удлинение при разрыве 625%, прочность на растяжение 2,2 мпа, увеличение объема до 350%, для герметизации строительных швов поверхностей из бетона, стали и полимерных труб | комплект | 1
8926 | 0 | ТСН | 1.1-1-3710 | Состав полиуретановый двухкомпонентный для наливных полов | кг | 73
8927 | 0 | ТСН | 1.1-1-1886 | Состав пропиточный на основе этилсиликата с добавками | т | 27
8928 | 0 | ТСН | 1.1-1-1766 | Состав фактурный, декоративный, паро- и воздухопроницаемый, механизированного нанесения, для внутренних работ | кг | 51
8929 | 0 | ТСН | 1.1-1-1765 | Состав фактурный, декоративный, паро- и воздухопроницаемый, механизированного нанесения, для фасадных работ | кг | 2
8930 | 0 | ТСН | 1.1-1-1768 | Состав штукатурный, декоративный, водно-дисперсионный, акриловый с минеральным наполнителем, фактурный, тип рельефа "шуба", ручного нанесения, для внутренних работ | кг | 222
8931 | 0 | ТСН | 1.1-1-1767 | Состав штукатурный, декоративный, водно-дисперсионный, акриловый с минеральным наполнителем, фактурный, тип рельефа "шуба", ручного нанесения, для фасадных работ | кг | 15
8932 | 0 | ТСН | 1.1-1-1864 | Состав эпоксидный, двухкомпонентный, низковязкий, химически стойкий, без пластификаторов и растворителей, прозрачный, плотность смеси 1,08 кг/л, прочность на сжатие 67 мпа, прочность на изгиб 23 мпа, вязкость при +25°с - 450 мпа х с, для приготовления пропиточных, грунтовочных, адгезионных, выравнивающих растворов с высокой устойчивостью к механическим нагрузкам, наливных растворов и слоев под засыпку | кг | 2
8935 | 0 | ТСН | 1.1-1-1999 | Специальное крепежное устройство (стяжной хомут) | кг | 168 | ++
8938 | 0 | ТСН | 1.14-1-192 | Сплиттер пассивный (делитель), диапазон частот от 5 до 1000 мгц, 1 вход, 2 выхода, вносимые потери (затухание) от 3,5 до 4,4 дб, развязка вход-выход от 25 до 28 дб, возвратные потери от 20 до 25 дб, для внутреннего монтажа, в литом цинковом корпусе покрытом оловом, разъемы под коннекторы типа f | шт. | 22 | ++
8939 | 0 | ТСН | 1.14-1-193 | Сплиттер пассивный (делитель), диапазон частот от 5 до 1000 мгц, 1 вход, 3 выхода, вносимые потери (затухание) от 5,5 до 6,8 дб, развязка вход-выход от 24 до 28 дб, возвратные потери от 20 до 25 дб, для внутреннего монтажа, в литом цинковом корпусе покрытом оловом, разъемы под коннекторы типа f | шт. | 12 | ++
8940 | 0 | ТСН | 1.14-1-194 | Сплиттер пассивный (делитель), диапазон частот от 5 до 1000 мгц, 1 вход, 4 выхода, вносимые потери (затухание) от 7,2 до 8,2 дб, развязка вход-выход от 24 до 28 дб, возвратные потери от 20 до 24 дб, для внутреннего монтажа, в литом цинковом корпусе покрытом оловом, разъемы под коннекторы типа f | шт. | 30 | ++
8941 | 0 | ТСН | 1.14-1-195 | Сплиттер пассивный (делитель), диапазон частот от 5 до 2400 мгц, 1 вход, 2 выхода, вносимые потери (затухание) от 4,4 до 6,0 дб, развязка вход-выход от 22 до 25 дб, возвратные потери от 11 до 15 дб, для внутреннего монтажа, в литом цинковом корпусе покрытом оловом, разъемы под коннекторы типа f | шт. | 2 | ++
8942 | 0 | ТСН | 1.14-1-196 | Сплиттер пассивный (делитель), диапазон частот от 5 до 2400 мгц, 1 вход, 3 выхода, вносимые потери (затухание) от 6,5 до 10,5 дб, развязка вход-выход от 22 до 23 дб, возвратные потери от 10 до 13 дб, для внутреннего монтажа, в литом цинковом корпусе покрытом оловом, разъемы под коннекторы типа f | шт. | 1 | ++
8943 | 0 | ТСН | 1.14-1-197 | Сплиттер пассивный (делитель), диапазон частот от 5 до 2400 мгц, 1 вход, 4 выхода, вносимые потери (затухание) от 8 до 11,5 дб, развязка вход-выход от 22 до 25 дб, возвратные потери от 10 до 14 дб, для внутреннего монтажа, в литом цинковом корпусе покрытом оловом, разъемы под коннекторы типа f | шт. | 3 | ++
8946 | 0 | ТСН | 1.7-7-336 | Спортивный комплекс типа сп-1.103 на опорах из клееного бруса с каркасом из металлических труб, в составе: веревочная лестница, рукоход, кольца гимнастические, шведская стенка | комплекс | 13 | ++
8949 | 0 | ТСН | 1.19-12-58 | Средства крепления - подвеска перфорированная из оцинкованной стали для подвешивания воздуховодов | м | 743 | ++
8950 | 0 | ТСН | 1.19-12-56 | Средства крепления - хомут, из оцинкованной стали, марка стд 205 | т | 1330 | ++
8951 | 0 | ТСН | 1.1-1-2552 | Средство аэрозольное на основе минеральных масел, для защиты и смазки электрических контактов | л | 1 | ++
8952 | 0 | ТСН | 1.1-1-2549 | Средство аэрозольное пенное, для очистки технических прозрачных поверхностей, экранов, мониторов, телевизоров, сканирующих поверхностей сканеров, принтеров, факсов и прочей оптики | л | 2 | ++
8953 | 0 | ТСН | 1.1-1-3581 | Средство для очистки рабочих частей насосного и смесительного оборудования от остатков метакрилатного геля | кг | 2 | ++
8954 | 0 | ТСН | 1.1-1-3290 | Средство полимерное, жидкое, водородный показатель рн от 8,5 до 10,5, для кондиционирования грунтов при проходке тоннелей с использованием тпмк с грунтопригрузом, улучшения рабочих характеристик пенных реагентов в сложных грунтовых условиях, модификации бентонитового раствора для тпмк с гидропригрузом | л | 19 | ++
8955 | 0 | ТСН | 1.1-1-3461 | Средство связующее универсальное полиуретановое с резиновой и каучуковой крошкой для устройства высокопрочных эластичных покрытий | кг | 33 | ++
8956 | 0 | ТСН | 1.1-1-3029 | Средство смазочное разделительное, жидкое, экологически безопасное, для смазки невпитывающих и стальных опалубок, подвергающихся тепловой обработке до +80°с, для производства бетонных и железобетонных конструкций | кг | 3 | ++
8959 | 0 | ТСН | 71.3-20720-165 | Стакан вентилятора сви 11.2 (боковое подключение) пик900*900 | 1 шт. | 0
8962 | 7981 | ТСН | 1.3-4-127 | Сталь арматурная для изготовления арматурных изделий на строительной площадке, класс а-1, диаметр 10 мм | т | 68 | ++
8963 | 7982 | ТСН | 1.3-4-128 | Сталь арматурная для изготовления арматурных изделий на строительной площадке, класс а-1, диаметр 12 мм | т | 23 | ++
8964 | 7983 | ТСН | 1.3-4-130 | Сталь арматурная для изготовления арматурных изделий на строительной площадке, класс а-1, диаметр 16 мм | т | 5 | ++
8965 | 7979 | ТСН | 1.3-4-124 | Сталь арматурная для изготовления арматурных изделий на строительной площадке, класс а-1, диаметр 6 мм | т | 50 | ++
8966 | 7980 | ТСН | 1.3-4-126 | Сталь арматурная для изготовления арматурных изделий на строительной площадке, класс а-1, диаметр 8 мм | т | 71 | ++
8967 | 7986 | ТСН | 1.3-4-167 | Сталь арматурная для изготовления арматурных изделий на строительной площадке, класс а-iii, марка 35гс, 25г2с, диаметр 10 мм | т | 282 | ++
8968 | 7987 | ТСН | 1.3-4-168 | Сталь арматурная для изготовления арматурных изделий на строительной площадке, класс а-iii, марка 35гс, 25г2с, диаметр 12 мм | т | 204 | ++
8969 | 7988 | ТСН | 1.3-4-169 | Сталь арматурная для изготовления арматурных изделий на строительной площадке, класс а-iii, марка 35гс, 25г2с, диаметр 14 мм | т | 134 | ++
8970 | 7990 | ТСН | 1.3-4-171 | Сталь арматурная для изготовления арматурных изделий на строительной площадке, класс а-iii, марка 35гс, 25г2с, диаметр 20 мм | т | 135 | ++
8971 | 7991 | ТСН | 1.3-4-172 | Сталь арматурная для изготовления арматурных изделий на строительной площадке, класс а-iii, марка 35гс, 25г2с, диаметр 22 мм | т | 18 | ++
8972 | 7984 | ТСН | 1.3-4-164 | Сталь арматурная для изготовления арматурных изделий на строительной площадке, класс а-iii, марка 35гс, 25г2с, диаметр 6 мм | т | 5 | ++
8973 | 7985 | ТСН | 1.3-4-166 | Сталь арматурная для изготовления арматурных изделий на строительной площадке, класс а-iii, марка 35гс, 25г2с, диаметр 8 мм | т | 199 | ++
8974 | 7989 | ТСН | 1.3-4-170 | Сталь арматурная для изготовления арматурных изделий на строительной площадке, класс а-iii, марка 35гс, 25г2с, диаметр от 16 до 18 мм | т | 253 | ++
8975 | 7992 | ТСН | 1.3-4-173 | Сталь арматурная для изготовления арматурных изделий на строительной площадке, класс а-iii, марка 35гс, 25г2с, диаметр от 25 до 28 мм | т | 71 | ++
8976 | 7993 | ТСН | 1.3-4-174 | Сталь арматурная для изготовления арматурных изделий на строительной площадке, класс а-iii, марка 35гс, 25г2с, диаметр от 32 до 40 мм | т | 31 | ++
8977 | 8003 | ТСН | 1.3-4-188 | Сталь арматурная рифленая свариваемая, класс а500с, диаметр 10 мм | т | 1 | ++
8978 | 8004 | ТСН | 1.3-4-189 | Сталь арматурная рифленая свариваемая, класс а500с, диаметр 12 мм | т | 49 | ++
8979 | 8006 | ТСН | 1.3-4-191 | Сталь арматурная рифленая свариваемая, класс а500с, диаметр 16 мм | т | 1 | ++
8980 | 8007 | ТСН | 1.3-4-193 | Сталь арматурная рифленая свариваемая, класс а500с, диаметр 20 мм | т | 2 | ++
8981 | 8002 | ТСН | 1.3-4-187 | Сталь арматурная рифленая свариваемая, класс а500с, диаметр 8 мм | т | 1 | ++
8982 | 2028 | ТСН | 1.1-2-23 | Сталь арматурная, класс а-iii, диаметр 18 мм | т | 1 | ++
8983 | 1013 | ТСН | 1.1-1-3041 | Сталь двутавровая горячекатаная с параллельными полками, марка ст3сп/пс, номер профиля 50ш3 | т | 9 | ++
8984 | 1497 | ТСН | 1.1-1-4037 | Сталь двутавровая горячекатаная с параллельными полками, широкополочная, из стали ст3пс/сп, с255, номер профиля от 26ш до 40ш | т | 57 | ++
8987 | 2029 | ТСН | 1.1-2-24 | Стальные конструкции, стойки фиксаторные и консольные | комплект | 5 | ++
8990 | 4490 | ТСН | 1.17-7-33 | Ствол пожарный ручной, марка рс-50, диаметр 106 мм | шт. | 55 | ++
8991 | 4491 | ТСН | 1.17-7-34 | Ствол пожарный ручной, марка рс-70, диаметр 128 мм | шт. | 16 | ++
8994 | 92 | ТСН | 1.1-1-1155 | Стекло армированное листовое, узорчатое бесцветное, толщина 6 мм | м2 | 6 | ++
8995 | 93 | ТСН | 1.1-1-1157 | Стекло витринное листовое, полированное, мерное, площадь от 4 до 8 м2, толщина 6 мм | м2 | 10 | ++
8996 | 94 | ТСН | 1.1-1-1158 | Стекло витринное листовое, полированное, мерное, площадь от 4 до 8 м2, толщина от 7 до 10 мм | м2 | 2 | ++
8997 | 95 | ТСН | 1.1-1-1159 | Стекло калийное жидкое | т | 22 | ++
8998 | 97 | ТСН | 1.1-1-1163 | Стекло листовое, бесцветное, толщина 4 мм | м2 | 9 | ++
8999 | 98 | ТСН | 1.1-1-1164 | Стекло листовое, бесцветное, толщина 5 мм | м2 | 9 | ++
9000 | 99 | ТСН | 1.1-1-1165 | Стекло листовое, бесцветное, толщина 6 мм | м2 | 5 | ++
9001 | 100 | ТСН | 1.1-1-1168 | Стекло листовое, окрашенное в массе, толщина 4 мм | м2 | 12 | ++
9002 | 102 | ТСН | 1.1-1-1170 | Стекло листовое, окрашенное в массе, толщина 6 мм | м2 | 8 | ++
9003 | 103 | ТСН | 1.1-1-1171 | Стекло многослойное (триплекс), формула 3-0,38-3 мм | м2 | 8 | ++
9004 | 104 | ТСН | 1.1-1-1172 | Стекло многослойное (триплекс), формула 4-0,38-4 мм | м2 | 10 | ++
9005 | 105 | ТСН | 1.1-1-1173 | Стекло многослойное (триплекс), формула 5-0,38-5 мм | м2 | 3 | ++
9006 | 106 | ТСН | 1.1-1-1174 | Стекло многослойное (триплекс), формула 6-0,38-6 мм | м2 | 48 | ++
9009 | 107 | ТСН | 1.1-1-1177 | Стекловолокно | т | 6 | ++
9012 | 509 | ТСН | 1.1-1-1891 | Стеклопакет из листового стекла двухкамерный с аргоном, толщина 39 мм | м2 | 14 | ++
9013 | 123 | ТСН | 1.1-1-1216 | Стеклопакет из листового стекла, двухкамерный, площадь до 0,2 м2, толщина стекла 4 мм | м2 | 1 | ++
9014 | 125 | ТСН | 1.1-1-1221 | Стеклопакет из листового стекла, двухкамерный, площадь от 0,21 до 0,6 м2, толщина стекла 5 мм | м2 | 4 | ++
9015 | 126 | ТСН | 1.1-1-1224 | Стеклопакет из листового стекла, двухкамерный, площадь от 0,6 до 2,0 м2, толщина стекла 4 мм | м2 | 8 | ++
9016 | 127 | ТСН | 1.1-1-1225 | Стеклопакет из листового стекла, двухкамерный, площадь от 0,6 до 2,0 м2, толщина стекла 5 мм | м2 | 11 | ++
9017 | 128 | ТСН | 1.1-1-1226 | Стеклопакет из листового стекла, двухкамерный, площадь от 0,6 до 2,0 м2, толщина стекла 6 мм | м2 | 19 | ++
9018 | 129 | ТСН | 1.1-1-1228 | Стеклопакет из листового стекла, двухкамерный, площадь от 2,01 до 3,0 м2, толщина стекла 4 мм | м2 | 18 | ++
9019 | 130 | ТСН | 1.1-1-1229 | Стеклопакет из листового стекла, двухкамерный, площадь от 2,01 до 3,0 м2, толщина стекла 5 мм | м2 | 4 | ++
9020 | 131 | ТСН | 1.1-1-1230 | Стеклопакет из листового стекла, двухкамерный, площадь от 2,01 до 3,0 м2, толщина стекла 6 мм | м2 | 33 | ++
9021 | 132 | ТСН | 1.1-1-1232 | Стеклопакет из листового стекла, двухкамерный, площадь свыше 3,0 м2, толщина стекла 4 мм | м2 | 27 | ++
9022 | 133 | ТСН | 1.1-1-1234 | Стеклопакет из листового стекла, двухкамерный, площадь свыше 3,0 м2, толщина стекла 6 мм | м2 | 14 | ++
9023 | 134 | ТСН | 1.1-1-1243 | Стеклопакет из листового стекла, двухкамерный, с одним тонированным стеклом, площадь от 0,6 до 2,0 м2, толщина стекла 6 мм | м2 | 1 | ++
9024 | 135 | ТСН | 1.1-1-1244 | Стеклопакет из листового стекла, двухкамерный, с одним тонированным стеклом, площадь от 2,01 до 3,0 м2, толщина стекла 4 мм | м2 | 10 | ++
9025 | 136 | ТСН | 1.1-1-1246 | Стеклопакет из листового стекла, двухкамерный, с одним тонированным стеклом, площадь от 2,01 до 3,0 м2, толщина стекла 6 мм | м2 | 1 | ++
9026 | 137 | ТСН | 1.1-1-1247 | Стеклопакет из листового стекла, двухкамерный, с одним тонированным стеклом, площадь свыше 3,0 м2, толщина стекла 4 мм | м2 | 7 | ++
9027 | 138 | ТСН | 1.1-1-1248 | Стеклопакет из листового стекла, двухкамерный, с одним тонированным стеклом, площадь свыше 3,0 м2, толщина стекла 5 мм | м2 | 6 | ++
9028 | 139 | ТСН | 1.1-1-1249 | Стеклопакет из листового стекла, двухкамерный, с одним тонированным стеклом, площадь свыше 3,0 м2, толщина стекла 6 мм | м2 | 7 | ++
9029 | 119 | ТСН | 1.1-1-1206 | Стеклопакет из листового стекла, однокамерный с одним тонированным стеклом, площадь от 0,6 до 2,0 м2, толщина стекла 4 мм | м2 | 2 | ++
9030 | 120 | ТСН | 1.1-1-1207 | Стеклопакет из листового стекла, однокамерный с одним тонированным стеклом, площадь от 0,6 до 2,0 м2, толщина стекла 5 мм | м2 | 2 | ++
9031 | 121 | ТСН | 1.1-1-1208 | Стеклопакет из листового стекла, однокамерный с одним тонированным стеклом, площадь от 0,6 до 2,0 м2, толщина стекла 6 мм | м2 | 15 | ++
9032 | 122 | ТСН | 1.1-1-1212 | Стеклопакет из листового стекла, однокамерный с одним тонированным стеклом, площадь свыше 3,0 м2, толщина стекла 4 мм | м2 | 4 | ++
9033 | 111 | ТСН | 1.1-1-1189 | Стеклопакет из листового стекла, однокамерный, площадь от 0,6 до 2,0 м2, толщина стекла 4 мм | м2 | 13 | ++
9034 | 112 | ТСН | 1.1-1-1190 | Стеклопакет из листового стекла, однокамерный, площадь от 0,6 до 2,0 м2, толщина стекла 5 мм | м2 | 5 | ++
9035 | 113 | ТСН | 1.1-1-1191 | Стеклопакет из листового стекла, однокамерный, площадь от 0,6 до 2,0 м2, толщина стекла 6 мм | м2 | 3 | ++
9036 | 114 | ТСН | 1.1-1-1193 | Стеклопакет из листового стекла, однокамерный, площадь от 2,01 до 3,0 м2, толщина стекла 4 мм | м2 | 41 | ++
9037 | 115 | ТСН | 1.1-1-1194 | Стеклопакет из листового стекла, однокамерный, площадь от 2,01 до 3,0 м2, толщина стекла 5 мм | м2 | 16 | ++
9038 | 116 | ТСН | 1.1-1-1195 | Стеклопакет из листового стекла, однокамерный, площадь от 2,01 до 3,0 м2, толщина стекла 6 мм | м2 | 3 | ++
9039 | 117 | ТСН | 1.1-1-1197 | Стеклопакет из листового стекла, однокамерный, площадь свыше 3,0 м2, толщина стекла 4 мм | м2 | 14 | ++
9040 | 118 | ТСН | 1.1-1-1199 | Стеклопакет из листового стекла, однокамерный, площадь свыше 3,0 м2, толщина стекла 6 мм | м2 | 4 | ++
9041 | 508 | ТСН | 1.1-1-1890 | Стеклопакет из листового стекла, однокамерный, с внутренним энергосберегающим низкоэмиссионным стеклом, с аргоном, толщина 28 мм | м2 | 2 | ++
9042 | 140 | ТСН | 1.1-1-1250 | Стеклопакет однокамерный, площадь до 4 м2, стекло листовое толщина 6 мм, стекло многослойное (триплекс) формула 3-0,38-3 мм | м2 | 90 | ++
9043 | 109 | ТСН | 1.1-1-1181 | Стеклопакеты из полированного стекла, однокамерные, площадь до 0,2 м2, толщина стекла 4 мм | м2 | 3 | ++
9044 | 110 | ТСН | 1.1-1-1183 | Стеклопакеты из полированного стекла, однокамерные, площадь до 0,2 м2, толщина стекла 6 мм | м2 | 1 | ++
9047 | 141 | ТСН | 1.1-1-1252 | Стеклопластик рулонный, типа рст-250 | м2 | 1 | ++
9050 | 9759 | КТЦ | 71.2-20729-31 | Стеклоплита акустическая звукопоглащающая, типа шуманет-эко, размеры 1250х600х50 мм | м2 | 0
9053 | 8550 | ТСН | 1.6-1-56 | Стеллаж сборочный для хранения изделий механизированных складов | т | 2 | ++
9056 | 9368 | ТСН | 1.7-7-337 | Стенд информационный типа стенд 1.2, с каркасом из металлических труб, навесом из влагостойкой фанеры и заполнением из поликарбоната, окрашен цветными эмалями | шт. | 16 | ++
9059 | 9446 | ТСН | 1.7-7-506 | Стенка для лазания типа сп-1.91, с 11 пазами, из влагостойкой фанеры, на опорах из клееного бруса, окрашена цветными эмалями | шт. | 2 | ++
9060 | 9319 | ТСН | 1.7-7-116 | Стенка шведская из металлических труб, окрашена цветной эмалью, размер 3000х2000х2100 мм | шт. | 2 | ++
9063 | 9325 | ТСН | 1.7-7-122 | Стойка баскетбольная с щитом из влагостойкой фанеры размером 1500х1050 мм и металлической трубы, окрашена цветными эмалями, размер 1500х2230х3950 мм | шт. | 1 | ++
9064 | 9494 | ТСН | 1.7-7-590 | Стойка баскетбольная типа сп-1.31, из металлических труб, с щитом из влагостойкой фанеры, с кольцом и сеткой, окрашена порошковыми красками | шт. | 2 | ++
9065 | 9370 | ТСН | 1.7-7-339 | Стойка баскетбольная типа сп-1.32, из металлической трубы с щитом из влагостойкой фанеры, с кольцом и сеткой, окрашена цветными эмалями | шт. | 1 | ++
9066 | 6405 | ТСН | 1.21-5-766 | Стойка для напольной установки групп аппаратов, типа к 314, окрашенная | 1000 шт. | 29 | ++
9067 | 6406 | ТСН | 1.21-5-767 | Стойка для напольной установки групп аппаратов, типа к 314, оцинкованная | 1000 шт. | 8 | ++
9068 | 9908 | КТЦ | 71.3-20720-151 | Стойка для установки считывателя карт уличная, с площадкой 170х180мм, высотой 1275мм, типа ap_sp-02 | шт. | 0
9069 | 9906 | КТЦ | 71.3-20720-149 | Стойка для фотоэлемента, типа dhpc (0,5 м.), doorhan | шт. | 0
9070 | 8862 | ТСН | 1.7-13-105 | Стойка дорожная типа сд-1, стальная, оцинкованная | шт. | 3 | ++
9071 | 8865 | ТСН | 1.7-13-111 | Стойка дорожная типа сд-2, стальная, оцинкованная | шт. | 3 | ++
9072 | 8866 | ТСН | 1.7-13-112 | Стойка дорожная типа сд-3, стальная, оцинкованная | шт. | 3 | ++
9073 | 8792 | ТСН | 1.7-1-71 | Стойка из нержавеющей стали, для навесных вентилируемых фасадов, типа ст-1 | м | 11 | ++
9074 | 8802 | ТСН | 1.7-1-81 | Стойка из оцинкованной стали с полимерным покрытием, для навесных вентилируемых фасадов, типа ст-2 | м | 86 | ++
9075 | 8859 | ТСН | 1.7-13-100 | Стойка из оцинкованной стали, диаметр 76 мм | м | 124 | ++
9076 | 6031 | ТСН | 1.21-5-142 | Стойка кабельная стальная, типа к1150 уз | 1000 шт. | 48 | ++
9077 | 6040 | ТСН | 1.21-5-143 | Стойка кабельная стальная, типа к1151 уз | 1000 шт. | 27 | ++
9078 | 6046 | ТСН | 1.21-5-144 | Стойка кабельная стальная, типа к1152 уз | 1000 шт. | 12 | ++
9079 | 6047 | ТСН | 1.21-5-145 | Стойка кабельная стальная, типа к1153 уз | 1000 шт. | 13 | ++
9080 | 6049 | ТСН | 1.21-5-146 | Стойка кабельная стальная, типа к1154 уз | 1000 шт. | 12 | ++
9081 | 5897 | ТСН | 1.21-5-1217 | Стойка кабельная, стальная, типа к-1155 у3 | 1000 шт. | 32 | ++
9082 | 6493 | ТСН | 1.21-5-895 | Стойка кабельная, стальная, типа с-1200 | 1000 шт. | 5 | ++
9083 | 6491 | ТСН | 1.21-5-893 | Стойка кабельная, стальная, типа с-400 | 1000 шт. | 5 | ++
9084 | 5826 | ТСН | 1.21-5-1114 | Стойка кабельная, стальная, типа с-600 | 1000 шт. | 3 | ++
9085 | 6492 | ТСН | 1.21-5-894 | Стойка кабельная, стальная, типа с-800 | 1000 шт. | 6 | ++
9086 | 5757 | ТСН | 1.21-5-1029 | Стойка монтажная, профилированная, для электроконструкций, длина 537 мм | комплект | 21 | ++
9087 | 9534 | ТСН | 1.7-9-15 | Стойка ограждения металлическая, из профиля квадратного, сечение 100х100 мм, длина 3600 мм | шт. | 43 | ++
9088 | 8665 | ТСН | 1.7-1-145 | Стойка опорного кронштейна из оцинкованной стали с полимерным покрытием, для навесных вентилируемых фасадов, толщина 2 мм, габаритные размеры 135х90х40 мм | шт. | 9 | ++
9089 | 8666 | ТСН | 1.7-1-146 | Стойка опорного кронштейна из оцинкованной стали с полимерным покрытием, для навесных вентилируемых фасадов, толщина 2 мм, габаритные размеры 175х90х40 мм | шт. | 13 | ++
9090 | 8667 | ТСН | 1.7-1-147 | Стойка опорного кронштейна из оцинкованной стали с полимерным покрытием, для навесных вентилируемых фасадов, толщина 2 мм, габаритные размеры 225х90х40 мм | шт. | 43 | ++
9091 | 8668 | ТСН | 1.7-1-148 | Стойка опорного кронштейна из оцинкованной стали с полимерным покрытием, для навесных вентилируемых фасадов, толщина 2 мм, габаритные размеры 275х90х40 мм | шт. | 9 | ++
9092 | 8664 | ТСН | 1.7-1-144 | Стойка опорного кронштейна из оцинкованной стали с полимерным покрытием, для навесных вентилируемых фасадов, толщина 2 мм, габаритные размеры 85х90х40 мм | шт. | 10 | ++
9093 | 8670 | ТСН | 1.7-1-150 | Стойка опорного кронштейна кладочная из оцинкованной стали с полимерным покрытием, для навесных вентилируемых фасадов, толщина 2 мм, габаритные размеры 225х138х41 мм | шт. | 5 | ++
9094 | 8671 | ТСН | 1.7-1-151 | Стойка опорного кронштейна кладочная из оцинкованной стали с полимерным покрытием, для навесных вентилируемых фасадов, толщина 2 мм, габаритные размеры 275х138х41 мм | шт. | 14 | ++
9095 | 8673 | ТСН | 1.7-1-153 | Стойка опорного кронштейна усиленная из оцинкованной стали с полимерным покрытием, для навесных вентилируемых фасадов, толщина 2 мм, габаритные размеры 135х90х40 мм | шт. | 1 | ++
9096 | 8674 | ТСН | 1.7-1-154 | Стойка опорного кронштейна усиленная из оцинкованной стали с полимерным покрытием, для навесных вентилируемых фасадов, толщина 2 мм, габаритные размеры 175х90х40 мм | шт. | 45 | ++
9097 | 8675 | ТСН | 1.7-1-155 | Стойка опорного кронштейна усиленная из оцинкованной стали с полимерным покрытием, для навесных вентилируемых фасадов, толщина 2 мм, габаритные размеры 225х90х40 мм | шт. | 33 | ++
9098 | 8676 | ТСН | 1.7-1-156 | Стойка опорного кронштейна усиленная из оцинкованной стали с полимерным покрытием, для навесных вентилируемых фасадов, толщина 2 мм, габаритные размеры 275х90х40 мм | шт. | 5 | ++
9099 | 8672 | ТСН | 1.7-1-152 | Стойка опорного кронштейна усиленная из оцинкованной стали с полимерным покрытием, для навесных вентилируемых фасадов, толщина 2 мм, габаритные размеры 85х90х40 мм | шт. | 3 | ++
9100 | 4265 | ТСН | 1.14-1-78 | Стойка радиотрансляционная, переходная, количество траверс 2, типа рс-0,8 пе-1, длина 1900 мм | шт. | 3 | ++
9101 | 4266 | ТСН | 1.14-1-79 | Стойка радиотрансляционная, переходная, количество траверс 4, типа рс-0,8 пе-2, длина 1900 мм | шт. | 9 | ++
9102 | 4261 | ТСН | 1.14-1-74 | Стойка радиотрансляционная, промежуточная, количество траверс 1, типа рс-0,8 пр-1, длина 1900 мм | шт. | 1 | ++
9103 | 4262 | ТСН | 1.14-1-75 | Стойка радиотрансляционная, промежуточная, удлиненная, количество траверс 1, типа рс-0,8 пр-1, длина 3000 мм | шт. | 3 | ++
9104 | 4164 | ТСН | 1.14-1-32 | Стойка радиотрансляционная, типа рс i-1600 | шт. | 7 | ++
9105 | 4263 | ТСН | 1.14-1-76 | Стойка радиотрансляционная, угловая, оконечная, количество траверс 2, типа рс-0,8 уо-1, длина 1900 мм | шт. | 2 | ++
9106 | 4268 | ТСН | 1.14-1-82 | Стойка радиотрансляционная, угловая, оконечная, количество траверс: 2-штырная - 2, 4-штырная - 2, типа рс-2,5 уо-1, длина не менее 3680 мм | шт. | 5 | ++
9107 | 4269 | ТСН | 1.14-1-83 | Стойка радиотрансляционная, угловая, оконечная, количество траверс: 2-штырная - 2, 4-штырная - 4, типа рс-2,5 уо-2, длина не менее 4080 мм | шт. | 2 | ++
9108 | 4264 | ТСН | 1.14-1-77 | Стойка радиотрансляционная, угловая, оконечная, удлиненная, количество траверс 2, типа рс-0,8 уо-1, длина 3000 мм | шт. | 3 | ++
9109 | 8616 | ТСН | 1.6-3-4 | Стойка фахверков, рядовая, марка ср-4,8-ш | шт. | 1 | ++
9110 | 8617 | ТСН | 1.6-3-5 | Стойка фахверков, рядовая, марка ср-6,0-ш | шт. | 1 | ++
9111 | 9492 | ТСН | 1.7-7-588 | Стойки волейбольные типа сп-1.11, из металлических труб, 2 шт., с сеткой и металлическим тросом, окрашены порошковыми красками | комплект | 1 | ++
9112 | 8491 | ТСН | 1.6-1-228 | Стойки опорные | т | 4 | ++
9113 | 8461 | ТСН | 1.6-1-158 | Стойки опорные (надколонники) ферм составного сечения из двутавров с параллельными гранями полок | т | 2 | ++
9114 | 7616 | ТСН | 1.24-2-31 | Стойки оттяжки, тип со-76п (чертеж №83.67.00) | шт. | 1 | ++
9117 | 9500 | ТСН | 1.7-7-606 | Стол "городской" типа ст-1.2, на опорах из металлических труб, со скамейками и столешницей из досок, окрашен цветными эмалями | шт. | 11 | ++
9118 | 9369 | ТСН | 1.7-7-338 | Стол детский "лучистый" типа мф-1.35, на опорах из металлических труб, с сиденьем и столешницей из влагостойкой фанеры, окрашен цветными эмалями | шт. | 7 | ++
9121 | 9540 | ТСН | 1.7-9-9 | Столбик для ограды газонной из трубы профильной 40х40 мм, высота 1000 мм | шт. | 18 | ++
9122 | 8304 | ТСН | 1.5-3-329 | Столбик замерный кабельный железобетонный, марка с3к, бетон в25 | шт. | 8 | ++
9123 | 562 | ТСН | 1.1-1-2035 | Столбик пластиковый, дорожный, длина 1300 мм | шт. | 43 | ++
9124 | 8193 | ТСН | 1.5-1-213 | Столбы оград железобетонные | м3 | 2 | ++
9127 | 8493 | ТСН | 1.6-1-246 | Строения пролетные транспортерных галерей оболочечного типа, габаритные, круглого сечения | т | 1 | ++
9130 | 6 | ТСН | 1.0-5-11 | Строительные грузы 1 класса, перевозимые автопоездами (опоровозы, роспуски): бетонные и железобетонные изделия, металлические изделия и конструкции (сваи, ригели, опоры, трубы) | т | 1 | ++
9131 | 1 | ТСН | 1.0-3-11 | Строительные грузы 1 класса, перевозимые бортовыми автомобилями: металлические и алюминиевые изделия (конструкции), прокат стальной и сталь разная | т | 3 | ++
9132 | 2 | ТСН | 1.0-3-12 | Строительные грузы 1 класса, перевозимые бортовыми автомобилями: трубы железобетонные, стальные и чугунные; бетонные и железобетонные изделия | т | 18 | ++
9133 | 3 | ТСН | 1.0-3-21 | Строительные грузы 2 класса, перевозимые бортовыми автомобилями: посадочный материал | т | 6 | ++
9134 | 4 | ТСН | 1.0-3-25 | Строительные грузы 2 класса, перевозимые бортовыми автомобилями: прочие | т | 22 | ++
9135 | 5 | ТСН | 1.0-3-31 | Строительные грузы 3 класса, перевозимые бортовыми автомобилями: посадочный материал | т | 4 | ++
9138 | 8446 | ТСН | 1.5-4-364 | Ступени железобетонные, для наружных лестниц, типа стн | м3 | 1 | ++
9139 | 8445 | ТСН | 1.5-4-359 | Ступени железобетонные, основные, типа лс | м3 | 6 | ++
9140 | 2052 | ТСН | 1.11-4-40 | Ступени из гранита цельные термообработанные с фаской по одной стороне, месторождение: "куртинское", размер 400х150 мм | м | 1 | ++
9141 | 4537 | ТСН | 1.17-8-30 | Ступени полиэтиленовые литые ребристые, с окантовкой поперечин, размеры 206х240х173 мм | шт. | 2 | ++
9144 | 4166 | ТСН | 1.14-1-329 | Стяжка винтовая, для натяжки оптического кабеля, типа св-1 | шт. | 3 | ++
9145 | 9572 | ТСН | 1.8-2-2 | Стяжки-фиксаторы обратные | шт. | 12 | ++
9148 | 8160 | ТСН | 1.4-4-10 | Сульфат аммония | кг | 1 | ++
9151 | 8161 | ТСН | 1.4-4-11 | Суперкомпост, комплексное биоорганическое удобрение, с содержанием азота от 3,5 до 5,6%, фосфора от 2,1 до 4,1%, калия от 2 до 3,2%, органических веществ 38,5% | кг | 15 | ++
9154 | 6412 | ТСН | 1.21-5-780 | Счетчик активной и реактивной энергии переменного тока, 3-фазный, электронный, многотарифный, однонаправленный, статический, непосредственного включения, для эксплуатации внутри помещений, со встроенным микроконтроллером, внутренним тарификатором, энергонезависимым запоминающим устройством, импульсным входом, жк-индикатором, номинальное напряжение 3х230/400 в, класс точности 1,0/2,0, базовый ток 5 а, максимальный ток 60 а, интерфейсы can/rs485, степень защиты ip51 | шт. | 306 | ++
9155 | 6409 | ТСН | 1.21-5-776 | Счетчик активной энергии переменного тока, 1-фазный, электронный, многотарифный, статический, непосредственного включения, для эксплуатации внутри помещений, со встроенным микроконтроллером, внутренним тарификатором, энергонезависимым запоминающим устройством, импульсным входом, жк-индикатором, последовательным цифровым интерфейсом, номинальное напряжение 230 в, класс точности 1,0, базовый ток 5 а, максимальный ток 60 а, интерфейс can, степень защиты ip51 | шт. | 105 | ++
9156 | 6410 | ТСН | 1.21-5-777 | Счетчик активной энергии переменного тока, 1-фазный, электронный, однотарифный, статический, непосредственного включения, для эксплуатации внутри помещений, со встроенным микроконтроллером, энергонезависимым запоминающим устройством, жк-индикатором, номинальное напряжение 230 в, класс точности 1,0, базовый ток 5 а, максимальный ток 60 а, степень защиты ip51 | шт. | 1 | ++
9157 | 6411 | ТСН | 1.21-5-779 | Счетчик активной энергии переменного тока, 3-фазный, электронный, однотарифный, статический, непосредственного и трансформаторного включения, для эксплуатации внутри помещений, со встроенным микроконтроллером, энергонезависимым запоминающим устройством, импульсным входом, жк-индикатором, номинальное напряжение 3х230/400 в, класс точности 1,0, базовый ток 5 а, максимальный ток 60 а, степень защиты ip51 | шт. | 12 | ++
9160 | 4451 | ТСН | 1.17-6-22 | Счетчик горячей воды крыльчатый одноструйный механический, номинальный диаметр dn 15 мм | шт. | 16 | ++
9161 | 4452 | ТСН | 1.17-6-23 | Счетчик горячей воды крыльчатый одноструйный механический, номинальный диаметр dn 20 мм | шт. | 5 | ++
9162 | 4453 | ТСН | 1.17-6-24 | Счетчик горячей воды крыльчатый одноструйный механический, номинальный диаметр dn 25 мм | шт. | 5 | ++
9163 | 4454 | ТСН | 1.17-6-25 | Счетчик горячей воды крыльчатый одноструйный механический, номинальный диаметр dn 32 мм | шт. | 3 | ++
9164 | 4455 | ТСН | 1.17-6-27 | Счетчик горячей воды крыльчатый одноструйный механический, номинальный диаметр dn 40 мм | шт. | 3 | ++
9165 | 4471 | ТСН | 1.17-6-61 | Счетчик горячей воды крыльчатый одноструйный механический, с импульсным выходом, номинальный диаметр dn 15 мм | шт. | 88 | ++
9166 | 4472 | ТСН | 1.17-6-62 | Счетчик горячей воды крыльчатый одноструйный механический, с импульсным выходом, номинальный диаметр dn 20 мм | шт. | 31 | ++
9167 | 4469 | ТСН | 1.17-6-6 | Счетчик горячей воды турбинный тахометрический, номинальный диаметр dn 50 мм | шт. | 1 | ++
9168 | 4477 | ТСН | 1.17-6-8 | Счетчик горячей воды турбинный тахометрический, номинальный диаметр dn 80 мм | шт. | 1 | ++
9169 | 4456 | ТСН | 1.17-6-28 | Счетчик горячей воды турбинный тахометрический, с импульсным выходом, номинальный диаметр dn 50 мм | шт. | 10 | ++
9172 | 4474 | ТСН | 1.17-6-64 | Счетчик горячей и холодной воды крыльчатый одноструйный механический, с импульсным выходом, номинальный диаметр dn 25 мм | шт. | 257 | ++
9173 | 4475 | ТСН | 1.17-6-65 | Счетчик горячей и холодной воды крыльчатый одноструйный механический, с импульсным выходом, номинальный диаметр dn 32 мм | шт. | 19 | ++
9174 | 4476 | ТСН | 1.17-6-66 | Счетчик горячей и холодной воды крыльчатый одноструйный механический, с импульсным выходом, номинальный диаметр dn 40 мм | шт. | 17 | ++
9177 | 4457 | ТСН | 1.17-6-36 | Счетчик холодной воды крыльчатый одноструйный механический, номинальный диаметр dn 15 мм | шт. | 6 | ++
9178 | 4458 | ТСН | 1.17-6-37 | Счетчик холодной воды крыльчатый одноструйный механический, номинальный диаметр dn 20 мм | шт. | 2 | ++
9179 | 4459 | ТСН | 1.17-6-38 | Счетчик холодной воды крыльчатый одноструйный механический, номинальный диаметр dn 25 мм | шт. | 3 | ++
9180 | 4460 | ТСН | 1.17-6-39 | Счетчик холодной воды крыльчатый одноструйный механический, номинальный диаметр dn 32 мм | шт. | 5 | ++
9181 | 4461 | ТСН | 1.17-6-40 | Счетчик холодной воды крыльчатый одноструйный механический, номинальный диаметр dn 40 мм | шт. | 5 | ++
9182 | 4446 | ТСН | 1.17-6-12 | Счетчик холодной воды крыльчатый одноструйный механический, с импульсным выходом, номинальный диаметр dn 15 мм | шт. | 331 | ++
9183 | 4462 | ТСН | 1.17-6-50 | Счетчик холодной воды крыльчатый одноструйный механический, с импульсным выходом, номинальный диаметр dn 20 мм | шт. | 39 | ++
9184 | 4463 | ТСН | 1.17-6-51 | Счетчик холодной воды крыльчатый одноструйный механический, с импульсным выходом, номинальный диаметр dn 25 мм | шт. | 24 | ++
9185 | 4464 | ТСН | 1.17-6-52 | Счетчик холодной воды крыльчатый одноструйный механический, с импульсным выходом, номинальный диаметр dn 32 мм | шт. | 27 | ++
9186 | 4465 | ТСН | 1.17-6-53 | Счетчик холодной воды крыльчатый одноструйный механический, с импульсным выходом, номинальный диаметр dn 40 мм | шт. | 37 | ++
9187 | 4450 | ТСН | 1.17-6-19 | Счетчик холодной воды турбинный тахометрический, номинальный диаметр dn 100 мм | шт. | 14 | ++
9188 | 4447 | ТСН | 1.17-6-16 | Счетчик холодной воды турбинный тахометрический, номинальный диаметр dn 50 мм | шт. | 22 | ++
9189 | 4448 | ТСН | 1.17-6-17 | Счетчик холодной воды турбинный тахометрический, номинальный диаметр dn 65 мм | шт. | 2 | ++
9190 | 4449 | ТСН | 1.17-6-18 | Счетчик холодной воды турбинный тахометрический, номинальный диаметр dn 80 мм | шт. | 5 | ++
9191 | 4470 | ТСН | 1.17-6-60 | Счетчик холодной воды турбинный тахометрический, с импульсным выходом, номинальный диаметр dn 200 мм | шт. | 1 | ++
9192 | 4466 | ТСН | 1.17-6-54 | Счетчик холодной воды турбинный тахометрический, с импульсным выходом, номинальный диаметр dn 50 мм | шт. | 85 | ++
9193 | 4467 | ТСН | 1.17-6-55 | Счетчик холодной воды турбинный тахометрический, с импульсным выходом, номинальный диаметр dn 65 мм | шт. | 10 | ++
9194 | 4468 | ТСН | 1.17-6-56 | Счетчик холодной воды турбинный тахометрический, с импульсным выходом, номинальный диаметр dn 80 мм | шт. | 6 | ++
9197 | 5947 | ТСН | 1.21-5-1340 | Счетчик электрический активной и реактивной энергии переменного тока, 3-фазный, электронный, многотарифный, прямого включения, с телеметрическим импульсным выходом, номинальное напряжение 230/400 в, номинальный ток 5 а, максимальный ток 60 а | шт. | 86 | ++
9198 | 6067 | ТСН | 1.21-5-1481 | Счетчик электрический активной и реактивной энергии переменного тока, трехфазный, двунаправленные измерения, трансформаторного включения, класс точности 0,5s, многотарифный, номинальный ток 5 а, количество импульсных каналов - 4 шт., порт основной цифровой тип rs-485, подсветка дисплея, внутренняя плата дополнительного питания, четырехпроводная линия, диапазон рабочих температур от -40 до +65°с, габаритные размеры не более 307х170х89 мм | шт. | 21 | ++
9199 | 6068 | ТСН | 1.21-5-1482 | Счетчик электрический активной и реактивной энергии, переменного тока, трехфазный, двунаправленные измерения, трансформаторного включения, класс точности 0,5s, многотарифный, номинальный ток 5 а, количество импульсных каналов - 4 шт., порты: основной и дополнительный цифровой тип rs-485, подсветка дисплея, внутренняя плата дополнительного питания, четырехпроводная линия, диапазон рабочих температур от -40 до +65°с, габаритные размеры не более 307х170х89 мм | шт. | 25 | ++
9200 | 6233 | ТСН | 1.21-5-446 | Счетчик электрической активной и реактивной энергии переменного тока, 1-фазный, многотарифный, непосредственного включения, крепление на монтажную рейку тн35, номинальное напряжение 230 в, класс точности 1,0/2,0, базовый ток 5 а, максимальный ток 60 а, реле ограничения мощности, интерфейс оптический и rs-485, степень защиты ip51 | шт. | 15 | ++
9201 | 6401 | ТСН | 1.21-5-762 | Счетчик электрической активной энергии переменного тока, 1-фазный, многотарифный, непосредственного включения, крепление на монтажную рейку тн35, номинальное напряжение 230 в, класс точности 1,0, базовый ток 5 а, максимальный ток 60 а, реле ограничения мощности, оптический порт, степень защиты ip51, диапазон рабочих температур от -45 до +70°c | шт. | 3 | ++
9202 | 6407 | ТСН | 1.21-5-768 | Счетчик электрической активной энергии переменного тока, 1-фазный, однотарифный, непосредственного включения, с жк-индикатором, крепление на монтажную рейку тн35, номинальное напряжение 230 в, класс точности 1,0, базовый ток 5 а, максимальный ток 60 а, разрядов жк-индикатора - 8, степень защиты ip51, диапазон рабочих температур от -40 до +55°c | шт. | 8 | ++
9203 | 6400 | ТСН | 1.21-5-760 | Счетчик электрической активной энергии переменного тока, 3-фазный 4-проводной, однотарифный, непосредственного включения, крепление на монтажную рейку тн35, номинальное напряжение 3x230/400 в, базовый ток 5 а, максимальный ток 60 а, класс точности 1,0, отсчетное устройство электромеханическое 7-разрядное, степень защиты ip51, диапазон рабочих температур от -40 до +70°c | шт. | 4 | ++
9204 | 6449 | ТСН | 1.21-5-830 | Счетчик электрической активной энергии переменного тока, 3-фазный, статический, многотарифный, непосредственного включения, крепление на монтажную рейку тн35, номинальное напряжение 3x230/400 в, базовый ток 5 а, максимальный ток 100 а, класс точности 1,0, порты оптический и rs-485, степень защиты ip50, диапазон рабочих температур от -40 до +60°c | шт. | 45 | ++
9205 | 6362 | ТСН | 1.21-5-704 | Счетчик электрической активной энергии переменного тока, 3-фазный, статический, многотарифный, трансформаторного включения, крепление на монтажную рейку тн35, номинальное напряжение 3x230/400 в, базовый ток 5 а, максимальный ток 10 а, класс точности 0,5s, порты оптический и rs-485, степень защиты ip50, диапазон рабочих температур от -40 до +60°c | шт. | 27 | ++
9206 | 6318 | ТСН | 1.21-5-629 | Счетчик электрической активной энергии переменного тока, статический, 3-фазный, многотарифный, непосредственного включения, крепление на монтажную рейку тн35, номинальное напряжение 3x230/400 в, класс точности 1,0, базовый ток 5 а, максимальный ток 60 а, интерфейс irda | шт. | 4 | ++
9207 | 6361 | ТСН | 1.21-5-703 | Счетчик электрической активной энергии переменного тока, статический, 3-фазный, однотарифный, трансформаторного включения, номинальное напряжение 3x230/400 в, класс точности 0,5s, номинальный ток 5 а, максимальный ток 7,5 а, степень защиты ip51 | шт. | 2 | ++
9216 | 402 | ТСН | 1.1-1-1627 | Табличка пластиковая, устанавливаемая на фасадах или внутри зданий, номер квартиры | шт. | 152 | ++
9217 | 403 | ТСН | 1.1-1-1628 | Табличка пластиковая, устанавливаемая на фасадах или внутри зданий, номер этажа, подъезда | шт. | 206 | ++
9220 | 6674 | ТСН | 1.22-4-5 | Табло световое, для текстовой и световой сигнализации в стационарных электрических установках, типа тсм-ш-01 у3 | шт. | 2 | ++
9223 | 9269 | ТСН | 1.7-5-9 | Талреп, исполнение гг (гак-гак), диаметр резьбы 12 мм | кг | 27 | ++
9226 | 4115 | ТСН | 1.14-1-212 | Тв-разъем "гнездо", прямой, разборный, в пластиковом корпусе, для радиочастотного коаксиального кабеля с номинальным диаметром по изоляции от 3,7 до 5,6 мм | шт. | 58 | ++
9227 | 4116 | ТСН | 1.14-1-217 | Тв-разъем "штырь", угловой, разборный, в пластиковом корпусе, для радиочастотного коаксиального кабеля с номинальным диаметром по изоляции от 3,7 до 5,6 мм | шт. | 3 | ++
9230 | 4531 | ТСН | 1.17-8-25 | Телескоп сборного канализационного колодца, полиэтиленовый, с люком-решеткой чугунным под дорожную нагрузку не более 40 тонн, диаметр 500 мм, высота 500 мм | шт. | 2 | ++
9231 | 4532 | ТСН | 1.17-8-26 | Телескоп сборного канализационного колодца, полиэтиленовый, с люком-решеткой чугунным под дорожную нагрузку не более 40 тонн, диаметр 630 мм, высота 500 мм | шт. | 4 | ++
9234 | 9493 | ТСН | 1.7-7-589 | Теннисный стол типа сп-1.20, разборный, из влагостойкой фанеры, с антивандальной сеткой, рама из металлических труб, окрашен цветными эмалями | шт. | 19 | ++
9237 | 657 | ТСН | 1.1-1-2238 | Теплоэнергия на временное отопление зданий | Гкал | 137 | ++
9240 | 5000 | ТСН | 1.18-5-14 | Терминал двойной, концевой, для контроля изоляции ппу трубопроводов | шт. | 13 | ++
9241 | 4999 | ТСН | 1.18-5-13 | Терминал концевой, для контроля изоляции ппу трубопроводов | шт. | 28 | ++
9242 | 5001 | ТСН | 1.18-5-15 | Терминал объединяющий, для контроля изоляции ппу трубопроводов | шт. | 3 | ++
9243 | 4998 | ТСН | 1.18-5-12 | Терминал промежуточный, для контроля изоляции ппу трубопроводов | шт. | 27 | ++
9244 | 5002 | ТСН | 1.18-5-16 | Терминал проходной, для контроля изоляции ппу трубопроводов | шт. | 6 | ++
9247 | 4308 | ТСН | 1.14-2-67 | Терминатор (согласующая нагрузка) для устранения переотражений импульсных сигналов, типа т50, т75, т120 | шт. | 6 | ++
9250 | 5147 | ТСН | 1.18-7-53 | Термометр биметаллический, в алюминиевом корпусе, класс точности 2, диапазон показаний от 0 до +120°с, диаметр корпуса 80 мм, строительная длина 60 мм | шт. | 115 | ++
9251 | 5146 | ТСН | 1.18-7-52 | Термометр биметаллический, в алюминиевом корпусе, класс точности 2, диапазон показаний от 0 до +200°с, диаметр корпуса 80 мм, строительная длина 60 мм | шт. | 230 | ++
9252 | 5161 | ТСН | 1.18-7-66 | Термометр биметаллический, корпус из оцинкованной стали, класс точности 2, диапазон показаний от 0 до +120°с, диаметр корпуса 80 мм, строительная длина 60 мм | шт. | 76 | ++
9253 | 5143 | ТСН | 1.18-7-5 | Термометр технический, стеклянный, ртутный, прямой, для измерения температур жидких и газообразных сред | шт. | 81 | ++
9254 | 5154 | ТСН | 1.18-7-6 | Термометр технический, стеклянный, ртутный, угловой, для измерения температур жидких и газообразных сред | шт. | 39 | ++
9255 | 5149 | ТСН | 1.18-7-55 | Термометр технический, стеклянный, спиртовой (керосиновый), прямой, диапазон измерений температур от 0 до +200°с, длина нижней части 163 мм | шт. | 12 | ++
9258 | 8714 | ТСН | 1.7-1-209 | Термомост (терморазрыв) из вспененного пвх, для навесных вентилируемых фасадов, габаритные размеры 84х130 мм, толщина 5 мм | шт. | 5 | ++
9259 | 8713 | ТСН | 1.7-1-208 | Термомост (терморазрыв) из вспененного пвх, для навесных вентилируемых фасадов, габаритные размеры 84х160 мм, толщина 5 мм | шт. | 7 | ++
9260 | 8716 | ТСН | 1.7-1-210 | Термомост (терморазрыв) из вспененного пвх, для навесных вентилируемых фасадов, габаритные размеры 84х80 мм, толщина 5 мм | шт. | 2 | ++
9263 | 985 | ТСН | 1.1-1-2996 | Термопластик для разметки автомобильных дорог, коэффициент яркости не менее: белый 75%, желтый 45%, плотность 2,1 г/см3, скорость истечения не менее 4,5 г/с, время отверждения не более 10 мин, рабочая температура от +180до +200°с, температура размягчения не менее +100°с (класс в6(б)/в3(ж), пп2, вт1/вт2, тр2), с микростеклошариками фракции от 400 до 1200 мкм, содержание микростеклошариков 20% | кг | 3 | ++
9264 | 907 | ТСН | 1.1-1-2808 | Термопластик для разметки автомобильных дорог, на основе нефтеполимерных смол, коэффициент яркости не менее 85%, плотность 1,85 г/см3, скорость истечения не менее 5 г/с, прочность сцепления с асфальтобетоном 0,8 мпа, время отверждения не более 10 мин, рабочая температура от +180 до +190°с, температура размягчения не менее +95°с (класс в7, пп2, вт1/вт2, тр2), белый | кг | 3 | ++
9265 | 838 | ТСН | 1.1-1-2591 | Термопластик для разметки автомобильных дорог, на основе нефтеполимерных смол, коэффициент яркости не менее 85%, плотность 1,9 г/см3, скорость истечения не менее 5 г/с, прочность сцепления с асфальтобетоном 0,8 мпа, время отверждения не более 10 мин, рабочая температура от +195 до +210°с, температура размягчения не менее +95°с (класс в7, пп3, вт2, тр2), белый, с микростеклошариками фракции от 425 до 850 мкм, содержание микростеклошариков 20% | кг | 19 | ++
9268 | 4431 | ТСН | 1.17-2-44 | Термостат-смеситель, латунный, центральный, без комплекта верхней монтажной части, для скрытого монтажа, встроенный термоэлемент, отводы 1/2" | шт. | 137 | ++
9271 | 1005 | ТСН | 1.1-1-3030 | Техпластина резиновая, типа мбс, толщина от 1 до 40 мм | кг | 18 | ++
9272 | 836 | ТСН | 1.1-1-2585 | Техпластина резиновая, типа тмкщ, толщина от 2 до 40 мм | кг | 40 | ++
9275 | 145 | ТСН | 1.1-1-1261 | Ткани стеклянные для гидроизоляции, типа а-1 | м2 | 40 | ++
9276 | 146 | ТСН | 1.1-1-1262 | Ткани стеклянные изоляционные, толщина 0,2 мм, типа и-200 | м2 | 7 | ++
9277 | 147 | ТСН | 1.1-1-1263 | Ткани стеклянные, конструкционные, типа т-10 | м2 | 31 | ++
9278 | 460 | ТСН | 1.1-1-1779 | Ткань асбестовая, армированная хлопковым волокном, типа ат-2, толщина 2 мм | м2 | 8 | ++
9281 | 148 | ТСН | 1.1-1-1264 | Толуол | т | 26 | ++
9284 | 8177 | ТСН | 1.4-6-8 | Торф | м3 | 72 | ++
9287 | 7594 | ТСН | 1.24-1-182 | Траверса (чертеж 86.64.01а) | шт. | 2 | ++
9288 | 5758 | ТСН | 1.21-5-1030 | Траверса для укладки кабеля, длина 543 мм | шт. | 79 | ++
9291 | 4278 | ТСН | 1.14-1-99 | Трансформатор абонентский, герметизированный, типа тга-10, напряжение 120/15 в | шт. | 4 | ++
9292 | 4153 | ТСН | 1.14-1-30 | Трансформатор абонентский, герметизированный, типа тга-10, напряжение 240/30 в | шт. | 1 | ++
9293 | 4139 | ТСН | 1.14-1-28 | Трансформатор абонентский, унифицированный, типа таму-10с | шт. | 2 | ++
9294 | 4147 | ТСН | 1.14-1-29 | Трансформатор абонентский, унифицированный, типа таму-25 | шт. | 1 | ++
9296 | 6234 | ТСН | 1.21-5-451 | Трансформатор, типа осо-0,25, понижающий | шт. | 46 | ++
9299 | 4394 | ТСН | 1.17-1-69 | Трап полиэтиленовый с вертикальным отводом, с решеткой из нержавеющей стали, условный диаметр 50/75/110 | комплект | 91 | ++
9300 | 4395 | ТСН | 1.17-1-70 | Трап полиэтиленовый с горизонтальным отводом, с решеткой из нержавеющей стали, условный диаметр 40/50 | комплект | 10 | ++
9301 | 4396 | ТСН | 1.17-1-71 | Трап полиэтиленовый с горизонтальным отводом, с решеткой из нержавеющей стали, условный диаметр 75/110 | комплект | 24 | ++
9302 | 4391 | ТСН | 1.17-1-66 | Трап чугунный с вертикальным отводом, условный диаметр 100 мм | комплект | 53 | ++
9303 | 4393 | ТСН | 1.17-1-68 | Трап чугунный с горизонтальным отводом, условный диаметр 100 мм | комплект | 14 | ++
9304 | 4392 | ТСН | 1.17-1-67 | Трап чугунный с горизонтальным отводом, условный диаметр 50 мм | комплект | 1 | ++
9305 | 4562 | ТСН | 1.17-9-12 | Трапы чугунные с вертикальным выходом, диаметр 110/160 мм, с грязеуловителем, в комплекте с решеткой размерами 250х250 мм, нагрузка до 12,5 т | комплект | 43 | ++
9306 | 4368 | ТСН | 1.17-1-36 | Трапы чугунные эмалированные круглые, размер 270х94х100 мм | комплект | 11 | ++
9309 | 9413 | ТСН | 1.7-7-442 | Тренажер силовой уличный двойной типа со 207.08.00, тр-2.08 «брусья» на металлическом каркасе, окрашен порошковой эмалью | шт. | 3 | ++
9310 | 9412 | ТСН | 1.7-7-438 | Тренажер силовой уличный типа со 207.02.00, тр-3.02 «лавка-пресс» на металлическом каркасе, окрашен порошковой эмалью | шт. | 2 | ++
9311 | 9402 | ТСН | 1.7-7-428 | Тренажер силовой уличный типа со-3.1.61.00, тр-1.61 «имитация гребли» на металлическом каркасе, окрашен порошковой эмалью | шт. | 2 | ++
9312 | 9403 | ТСН | 1.7-7-429 | Тренажер силовой уличный типа со-3.1.62.00, тр-1.62 «вертикальная тяга» на металлическом каркасе, окрашен порошковой эмалью | шт. | 1 | ++
9313 | 9404 | ТСН | 1.7-7-430 | Тренажер силовой уличный типа со-3.1.63.00, тр-1.63 «жим» на металлическом каркасе, окрашен порошковой эмалью | шт. | 4 | ++
9314 | 9405 | ТСН | 1.7-7-431 | Тренажер силовой уличный типа со-3.1.64.00, тр-1.64 «тяга к груди» на металлическом каркасе, окрашен порошковой эмалью | шт. | 5 | ++
9315 | 9406 | ТСН | 1.7-7-432 | Тренажер силовой уличный типа со-3.1.65.00, тр-1-65 «жим ногами» на металлическом каркасе, окрашен порошковой эмалью | шт. | 7 | ++
9316 | 9407 | ТСН | 1.7-7-433 | Тренажер силовой уличный типа со-3.1.66.00, тр-1.66 «маятник» на металлическом каркасе, окрашен порошковой эмалью | шт. | 6 | ++
9317 | 9408 | ТСН | 1.7-7-434 | Тренажер силовой уличный типа со-3.1.67.00, тр-1.67 «эллиптический» на металлическом каркасе, окрашен порошковой эмалью | шт. | 6 | ++
9318 | 9409 | ТСН | 1.7-7-435 | Тренажер силовой уличный типа со-3.1.68.00, тр-1.68 «шаговый» на металлическом каркасе, окрашен порошковой эмалью | шт. | 17 | ++
9319 | 9410 | ТСН | 1.7-7-436 | Тренажер силовой уличный типа со-3.1.70.00, тр-1.70 «твистер» на металлическом каркасе, окрашен порошковой эмалью | шт. | 3 | ++
9320 | 9411 | ТСН | 1.7-7-437 | Тренажер силовой уличный типа со-3.1.72.00, тр-1.72 «жим на брусьях» на металлическом каркасе, окрашен порошковой эмалью | шт. | 4 | ++
9323 | 7595 | ТСН | 1.24-1-183 | Тройник (чертеж 86.00.33) | шт. | 2 | ++
9324 | 2309 | ТСН | 1.12-11-294 | Тройник бесшовный, приварной, из стали 12х18н10т, гост 17376-2001, наружный диаметр 108 мм, толщина стенки 5 мм | шт. | 8 | ++
9325 | 2310 | ТСН | 1.12-11-295 | Тройник бесшовный, приварной, из стали 12х18н10т, гост 17376-2001, наружный диаметр 108х89, толщина стенки 6 мм | шт. | 12 | ++
9326 | 2614 | ТСН | 1.12-5-122 | Тройник из непластифицированного поливинилхлорида, диаметр 110х110 мм, 45° | шт. | 31 | ++
9327 | 2616 | ТСН | 1.12-5-123 | Тройник из непластифицированного поливинилхлорида, диаметр 110х110 мм, 90° | шт. | 27 | ++
9328 | 2613 | ТСН | 1.12-5-121 | Тройник из непластифицированного поливинилхлорида, диаметр 110х50 мм, 90° | шт. | 15 | ++
9329 | 2611 | ТСН | 1.12-5-119 | Тройник из непластифицированного поливинилхлорида, диаметр 50х50 мм, 45° | шт. | 4 | ++
9330 | 2612 | ТСН | 1.12-5-120 | Тройник из непластифицированного поливинилхлорида, диаметр 50х50 мм, 90° | шт. | 6 | ++
9331 | 2615 | ТСН | 1.12-5-1228 | Тройник из огнестойкого компаунда на основе полипропилена, антипиренов и базальтового волокна, температура рабочей среды до +50°с, пожарно-технические характеристики: г1, в1, д1, т1, максимальное рабочее давление 2,5 мпа, диаметр 110 мм, для трубопроводов систем пожаротушения | шт. | 1 | ++
9332 | 2725 | ТСН | 1.12-5-232 | Тройник из пвх, с металлическим фланцем, для напорного питьевого и технического водоснабжения, тип т (1,0 мпа), диаметр 110 мм | шт. | 9 | ++
9333 | 3016 | ТСН | 1.12-5-95 | Тройник из полиэтилена низкого давления, для канализации, диаметр 108х108 мм, 90° | шт. | 13 | ++
9334 | 3010 | ТСН | 1.12-5-94 | Тройник из полиэтилена низкого давления, для канализации, диаметр 108х50 мм, 90° | шт. | 6 | ++
9335 | 2983 | ТСН | 1.12-5-89 | Тройник из полиэтилена низкого давления, для канализации, диаметр 50х50 мм, 45° | шт. | 20 | ++
9336 | 2987 | ТСН | 1.12-5-90 | Тройник из полиэтилена низкого давления, для канализации, диаметр 50х50 мм, 90° | шт. | 2 | ++
9337 | 2181 | ТСН | 1.12-10-49 | Тройник косой, чугунный, под углом 45°, диаметр 100x100 мм | шт. | 9 | ++
9338 | 2183 | ТСН | 1.12-10-50 | Тройник косой, чугунный, под углом 45°, диаметр 100x150 мм | шт. | 1 | ++
9339 | 2180 | ТСН | 1.12-10-48 | Тройник косой, чугунный, под углом 45°, диаметр 100x50 мм | шт. | 13 | ++
9340 | 2184 | ТСН | 1.12-10-51 | Тройник косой, чугунный, под углом 45°, диаметр 150x150 мм | шт. | 1 | ++
9341 | 2179 | ТСН | 1.12-10-47 | Тройник косой, чугунный, под углом 45°, диаметр 50x50 мм | шт. | 5 | ++
9342 | 2333 | ТСН | 1.12-13-10 | Тройник латунный для металлопластиковых труб, размер 16х16х16 мм | шт. | 93 | ++
9343 | 2334 | ТСН | 1.12-13-11 | Тройник латунный для металлопластиковых труб, размер 20х20х20 мм | шт. | 95 | ++
9344 | 2335 | ТСН | 1.12-13-12 | Тройник латунный для металлопластиковых труб, размер 26х26х26 мм | шт. | 24 | ++
9345 | 2336 | ТСН | 1.12-13-13 | Тройник латунный для металлопластиковых труб, размер 32х32х32 мм | шт. | 1 | ++
9346 | 4057 | ТСН | 1.13-5-111 | Тройник латунный, с воздуховыпускным клапаном и спускным вентилем, с герметичной прокладкой, номинальный диаметр dn 25 мм | шт. | 1 | ++
9347 | 2619 | ТСН | 1.12-5-1259 | Тройник переходной из огнестойкого компаунда на основе полипропилена, антипиренов и базальтового волокна, комбинированный с металлом, температура рабочей среды до +50°с, пожарно-технические характеристики: г1, в1, д1, т1, максимальное рабочее давление 2,5 мпа, диаметр 32 мм, с внутренней резьбой номинальным диаметром 25 мм, для трубопроводов систем пожаротушения | шт. | 2 | ++
9348 | 2618 | ТСН | 1.12-5-1254 | Тройник переходной из огнестойкого компаунда на основе полипропилена, антипиренов и базальтового волокна, температура рабочей среды до +50°с, пожарно-технические характеристики: г1, в1, д1, т1, максимальное рабочее давление 2,5 мпа, диаметр 110х90х110 мм, для трубопроводов систем пожаротушения | шт. | 1 | ++
9349 | 2707 | ТСН | 1.12-5-204 | Тройник переходной из полипропилена pp-r тип 3 (prc-r), диаметр 20-16-20 мм | шт. | 5 | ++
9350 | 2709 | ТСН | 1.12-5-206 | Тройник переходной из полипропилена pp-r тип 3 (prc-r), диаметр 25-20-20 мм | шт. | 7 | ++
9351 | 2708 | ТСН | 1.12-5-205 | Тройник переходной из полипропилена pp-r тип 3 (prc-r), диаметр 25-20-25 мм | шт. | 21 | ++
9352 | 2710 | ТСН | 1.12-5-208 | Тройник переходной из полипропилена pp-r тип 3 (prc-r), диаметр 32-20-32 мм | шт. | 12 | ++
9353 | 2711 | ТСН | 1.12-5-209 | Тройник переходной из полипропилена pp-r тип 3 (prc-r), диаметр 32-25-20 мм | шт. | 2 | ++
9354 | 2715 | ТСН | 1.12-5-215 | Тройник переходной из полипропилена pp-r тип 3 (prc-r), диаметр 40-32-40 мм | шт. | 12 | ++
9355 | 2716 | ТСН | 1.12-5-216 | Тройник переходной из полипропилена pp-r тип 3 (prc-r), диаметр 50-32-50 мм | шт. | 1 | ++
9356 | 2717 | ТСН | 1.12-5-217 | Тройник переходной из полипропилена pp-r тип 3 (prc-r), диаметр 50-40-50 мм | шт. | 1 | ++
9357 | 2766 | ТСН | 1.12-5-324 | Тройник переходной, компрессионный, из полиэтилена высокого давления, номинальное давление pn 1,0 мпа, диаметр 40 мм, с наружной резьбой r 3/4 дюйма, для хозяйственного и питьевого водоснабжения | шт. | 2 | ++
9358 | 2986 | ТСН | 1.12-5-899 | Тройник полипропиленовый pp-r, комбинированный с металлом, номинальное давление pn 25, номинальный диаметр dn 20 мм, внутренняя резьба 3/4" | шт. | 6 | ++
9359 | 2988 | ТСН | 1.12-5-901 | Тройник полипропиленовый pp-r, комбинированный с металлом, номинальное давление pn 25, номинальный диаметр dn 25 мм, внутренняя резьба 3/4" | шт. | 2 | ++
9360 | 2989 | ТСН | 1.12-5-902 | Тройник полипропиленовый pp-r, комбинированный с металлом, номинальное давление pn 25, номинальный диаметр dn 32 мм, внутренняя резьба 1" | шт. | 2 | ++
9361 | 3017 | ТСН | 1.12-5-952 | Тройник полипропиленовый pp-r, переходной, номинальное давление pn 25, номинальный диаметр dn 110х75х110 мм | шт. | 8 | ++
9362 | 3018 | ТСН | 1.12-5-953 | Тройник полипропиленовый pp-r, переходной, номинальное давление pn 25, номинальный диаметр dn 110х90х110 мм | шт. | 3 | ++
9363 | 3011 | ТСН | 1.12-5-940 | Тройник полипропиленовый pp-r, переходной, номинальное давление pn 25, номинальный диаметр dn 25х20х20 мм | шт. | 11 | ++
9364 | 3012 | ТСН | 1.12-5-941 | Тройник полипропиленовый pp-r, переходной, номинальное давление pn 25, номинальный диаметр dn 32х20х25 мм | шт. | 1 | ++
9365 | 3013 | ТСН | 1.12-5-942 | Тройник полипропиленовый pp-r, переходной, номинальное давление pn 25, номинальный диаметр dn 32х25х32 мм | шт. | 1 | ++
9366 | 3014 | ТСН | 1.12-5-943 | Тройник полипропиленовый pp-r, переходной, номинальное давление pn 25, номинальный диаметр dn 50х20х50 мм | шт. | 1 | ++
9367 | 3015 | ТСН | 1.12-5-947 | Тройник полипропиленовый pp-r, переходной, номинальное давление pn 25, номинальный диаметр dn 75х40х75 мм | шт. | 1 | ++
9368 | 2985 | ТСН | 1.12-5-895 | Тройник полипропиленовый pp-r, равнопроходной, номинальное давление pn 25, номинальный диаметр dn 110 мм | шт. | 15 | ++
9369 | 2980 | ТСН | 1.12-5-887 | Тройник полипропиленовый pp-r, равнопроходной, номинальное давление pn 25, номинальный диаметр dn 20 мм | шт. | 74 | ++
9370 | 2981 | ТСН | 1.12-5-888 | Тройник полипропиленовый pp-r, равнопроходной, номинальное давление pn 25, номинальный диаметр dn 25 мм | шт. | 4 | ++
9371 | 2982 | ТСН | 1.12-5-889 | Тройник полипропиленовый pp-r, равнопроходной, номинальное давление pn 25, номинальный диаметр dn 32 мм | шт. | 1 | ++
9372 | 2984 | ТСН | 1.12-5-891 | Тройник полипропиленовый pp-r, равнопроходной, номинальное давление pn 25, номинальный диаметр dn 50 мм | шт. | 6 | ++
9373 | 2176 | ТСН | 1.12-10-44 | Тройник прямой, чугунный, под углом 90°, диаметр 100x100 мм | шт. | 84 | ++
9374 | 2177 | ТСН | 1.12-10-45 | Тройник прямой, чугунный, под углом 90°, диаметр 100x150 мм | шт. | 2 | ++
9375 | 2175 | ТСН | 1.12-10-43 | Тройник прямой, чугунный, под углом 90°, диаметр 100x50 мм | шт. | 48 | ++
9376 | 2178 | ТСН | 1.12-10-46 | Тройник прямой, чугунный, под углом 90°, диаметр 150x150 мм | шт. | 6 | ++
9377 | 2174 | ТСН | 1.12-10-42 | Тройник прямой, чугунный, под углом 90°, диаметр 50x50 мм | шт. | 141 | ++
9378 | 2762 | ТСН | 1.12-5-314 | Тройник равносторонний, компрессионный, из полиэтилена высокого давления, номинальное давление pn 1,0 мпа, диаметр 50х50х50 мм, для хозяйственного и питьевого водоснабжения | шт. | 3 | ++
9379 | 2287 | ТСН | 1.12-11-245 | Тройник раструбный, сварной, водопроводный, из высокопрочного чугуна с шаровидным графитом, с внутренним цементно-песчаным и наружным лаковым покрытием, типа тр, диаметр 100х100 мм | шт. | 5 | ++
9380 | 2288 | ТСН | 1.12-11-246 | Тройник раструбный, сварной, водопроводный, из высокопрочного чугуна с шаровидным графитом, с внутренним цементно-песчаным и наружным лаковым покрытием, типа тр, диаметр 150х100 мм | шт. | 3 | ++
9381 | 2293 | ТСН | 1.12-11-252 | Тройник раструб-фланец с пожарной подставкой, сварной, водопроводный из высокопрочного чугуна с шаровидным графитом, с внутренним цементно-песчаным и наружным лаковым покрытием, типа пптрф, диаметр 150х100 мм | шт. | 1 | ++
9382 | 2294 | ТСН | 1.12-11-253 | Тройник раструб-фланец с пожарной подставкой, сварной, водопроводный из высокопрочного чугуна с шаровидным графитом, с внутренним цементно-песчаным и наружным лаковым покрытием, типа пптрф, диаметр 250х100 мм | шт. | 3 | ++
9383 | 2292 | ТСН | 1.12-11-251 | Тройник раструб-фланец с пожарной подставкой, сварной, водопроводный, из высокопрочного чугуна с шаровидным графитом, с внутренним цементно-песчаным и наружным лаковым покрытием, типа пптрф, диаметр 100х100 мм | шт. | 1 | ++
9384 | 2291 | ТСН | 1.12-11-250 | Тройник раструб-фланец, сварной, водопроводный, из высокопрочного чугуна с шаровидным графитом, с внутренним цементно-песчаным и наружным лаковым покрытием, типа трф, диаметр 150х100 мм | шт. | 3 | ++
9385 | 2207 | ТСН | 1.12-11-104 | Тройник сварной, стальной, диаметр 108 мм, толщина стенки 6 мм | шт. | 76 | ++
9386 | 2208 | ТСН | 1.12-11-105 | Тройник сварной, стальной, диаметр 133 мм, толщина стенки 6 мм | шт. | 16 | ++
9387 | 2209 | ТСН | 1.12-11-106 | Тройник сварной, стальной, диаметр 159 мм, толщина стенки 6 мм | шт. | 64 | ++
9388 | 2211 | ТСН | 1.12-11-108 | Тройник сварной, стальной, диаметр 219 мм, толщина стенки 8 мм | шт. | 11 | ++
9389 | 2210 | ТСН | 1.12-11-107 | Тройник сварной, стальной, диаметр 219х159 мм, толщина стенки 8х6 мм | шт. | 27 | ++
9390 | 2213 | ТСН | 1.12-11-110 | Тройник сварной, стальной, диаметр 273 мм, толщина стенки 10 мм | шт. | 2 | ++
9391 | 2215 | ТСН | 1.12-11-113 | Тройник сварной, стальной, диаметр 325 мм, толщина стенки 10 мм | шт. | 1 | ++
9392 | 2214 | ТСН | 1.12-11-111 | Тройник сварной, стальной, диаметр 325х219 мм, толщина стенки 10х8 мм | шт. | 5 | ++
9393 | 2217 | ТСН | 1.12-11-117 | Тройник сварной, стальной, диаметр 426 мм, толщина стенки 10 мм | шт. | 1 | ++
9394 | 2216 | ТСН | 1.12-11-116 | Тройник сварной, стальной, диаметр 426х325 мм, толщина стенки 10х8 мм | шт. | 5 | ++
9395 | 2218 | ТСН | 1.12-11-118 | Тройник сварной, стальной, диаметр 530х325 мм, толщина стенки 10х8 мм | шт. | 1 | ++
9396 | 2219 | ТСН | 1.12-11-119 | Тройник сварной, стальной, диаметр 530х426 мм, толщина стенки 10х8 мм | шт. | 2 | ++
9397 | 2204 | ТСН | 1.12-11-101 | Тройник сварной, стальной, диаметр 57 мм, толщина стенки 4 мм | шт. | 222 | ++
9398 | 2205 | ТСН | 1.12-11-102 | Тройник сварной, стальной, диаметр 76 мм, толщина стенки 3,5 мм | шт. | 54 | ++
9399 | 2206 | ТСН | 1.12-11-103 | Тройник сварной, стальной, диаметр 89 мм, толщина стенки 3,5 мм | шт. | 76 | ++
9400 | 6512 | ТСН | 1.21-5-913 | Тройник стальной, перфорированный, оцинкованный, для лотков лп, типа тлп 100х25 | шт. | 2 | ++
9401 | 6554 | ТСН | 1.21-5-953 | Тройник стальной, перфорированный, оцинкованный, для лотков лп, типа тлп 100х50 | шт. | 10 | ++
9402 | 6555 | ТСН | 1.21-5-954 | Тройник стальной, перфорированный, оцинкованный, для лотков лп, типа тлп 150х50 | шт. | 9 | ++
9403 | 6553 | ТСН | 1.21-5-952 | Тройник стальной, перфорированный, оцинкованный, для лотков лп, типа тлп 50х25 | шт. | 11 | ++
9404 | 2289 | ТСН | 1.12-11-247 | Тройник фланцевый, сварной, водопроводный, из высокопрочного чугуна с шаровидным графитом, с внутренним цементно-песчаным и наружным лаковым покрытием, типа тф, диаметр 100х50 мм | шт. | 39 | ++
9405 | 2290 | ТСН | 1.12-11-248 | Тройник фланцевый, сварной, водопроводный, из высокопрочного чугуна с шаровидным графитом, с внутренним цементно-песчаным и наружным лаковым покрытием, типа тф, диаметр 150х100 мм | шт. | 68 | ++
9406 | 2748 | ТСН | 1.12-5-271 | Тройник электросварной из полиэтилена пэ 100, sdr 11, номинальное давление pn 1,0 мпа, номинальный внутренний диаметр dn 110 мм | шт. | 5 | ++
9407 | 2749 | ТСН | 1.12-5-272 | Тройник электросварной из полиэтилена пэ 100, sdr 11, номинальное давление pn 1,0 мпа, номинальный внутренний диаметр dn 160 мм | шт. | 2 | ++
9410 | 947 | ТСН | 1.1-1-2891 | Трос грозозащитный, диаметр 9,2 мм | т | 2 | ++
9411 | 7635 | ТСН | 1.24-4-29 | Трос несущий, нержавеющая сталь, суммарное сечение жил 35 мм2 | м | 7 | ++
9414 | 8731 | ТСН | 1.7-1-23 | Труба водосточная из оцинкованной стали с полимерно-порошковым покрытием, толщина листа 0,5 мм, диаметр 220 мм | м | 87 | ++
9415 | 2652 | ТСН | 1.12-5-1384 | Труба гибкая многослойная, внутренний слой из pe-x (пэ-с), армирующие высокопрочные нити из высокомодульного волокна, теплоизоляция из пенополиуретана, защитная оболочка из полиэтилена, рабочая температура среды до +115°с, номинальное давление pn 1,0 мпа, номинальный диаметр dn 90 мм, диаметр защитной оболочки 145 мм | м | 2 | ++
9416 | 2646 | ТСН | 1.12-5-1376 | Труба гибкая многослойная, внутренний слой из pe-x (пэ-с), армирующие высокопрочные нити из высокомодульного волокна, теплоизоляция из пенополиуретана, защитная оболочка из полиэтилена, рабочая температура среды до +95°с, номинальное давление pn 1,0 мпа, номинальный диаметр dn 40 мм, диаметр защитной оболочки 75 мм | м | 2 | ++
9417 | 2647 | ТСН | 1.12-5-1377 | Труба гибкая многослойная, внутренний слой из pe-x (пэ-с), армирующие высокопрочные нити из высокомодульного волокна, теплоизоляция из пенополиуретана, защитная оболочка из полиэтилена, рабочая температура среды до +95°с, номинальное давление pn 1,0 мпа, номинальный диаметр dn 50 мм, диаметр защитной оболочки 90 мм | м | 8 | ++
9418 | 2648 | ТСН | 1.12-5-1378 | Труба гибкая многослойная, внутренний слой из pe-x (пэ-с), армирующие высокопрочные нити из высокомодульного волокна, теплоизоляция из пенополиуретана, защитная оболочка из полиэтилена, рабочая температура среды до +95°с, номинальное давление pn 1,0 мпа, номинальный диаметр dn 63 мм, диаметр защитной оболочки 100 мм | м | 5 | ++
9419 | 2649 | ТСН | 1.12-5-1379 | Труба гибкая многослойная, внутренний слой из pe-x (пэ-с), армирующие высокопрочные нити из высокомодульного волокна, теплоизоляция из пенополиуретана, защитная оболочка из полиэтилена, рабочая температура среды до +95°с, номинальное давление pn 1,0 мпа, номинальный диаметр dn 75 мм, диаметр защитной оболочки 110 мм | м | 4 | ++
9420 | 2663 | ТСН | 1.12-5-1495 | Труба гибкая многослойная, внутренний слой из pe-x (пэ-с), армирующие высокопрочные нити из высокомодульного волокна, теплоизоляция из пенополиуретана, защитная оболочка из полиэтилена, рабочая температура среды до +95°с, номинальное давление pn 1,0 мпа, номинальные диаметры dn 110/145 мм | м | 1 | ++
9421 | 2651 | ТСН | 1.12-5-1380 | Труба гибкая многослойная, внутренний слой из pe-x (пэ-с), армирующие высокопрочные нити из высокомодульного волокна, теплоизоляция из пенополиуретана, защитная оболочка из полиэтилена, рабочая температура среды до +95°с,номинальное давление pn 1,0 мпа, номинальный диаметр dn 90 мм, диаметр защитной оболочки 125 мм | м | 2 | ++
9422 | 3489 | ТСН | 1.12-8-18 | Труба из высокопрочного чугуна с шаровидным графитом, с внутренним цементно-песчаным покрытием, диаметр условного прохода, 100 мм | м | 25 | ++
9423 | 3490 | ТСН | 1.12-8-19 | Труба из высокопрочного чугуна с шаровидным графитом, с внутренним цементно-песчаным покрытием, диаметр условного прохода, 150 мм | м | 7 | ++
9424 | 3492 | ТСН | 1.12-8-20 | Труба из высокопрочного чугуна с шаровидным графитом, с внутренним цементно-песчаным покрытием, диаметр условного прохода, 200 мм | м | 17 | ++
9425 | 3493 | ТСН | 1.12-8-21 | Труба из высокопрочного чугуна с шаровидным графитом, с внутренним цементно-песчаным покрытием, диаметр условного прохода, 250 мм | м | 2 | ++
9426 | 3494 | ТСН | 1.12-8-22 | Труба из высокопрочного чугуна с шаровидным графитом, с внутренним цементно-песчаным покрытием, диаметр условного прохода, 300 мм | м | 6 | ++
9427 | 3508 | ТСН | 1.12-8-58 | Труба из высокопрочного чугуна с шаровидным графитом, с внутренним цементно-песчаным покрытием, оцинкованные, диаметр условного прохода 100 мм | м | 242 | ++
9428 | 3509 | ТСН | 1.12-8-59 | Труба из высокопрочного чугуна с шаровидным графитом, с внутренним цементно-песчаным покрытием, оцинкованные, диаметр условного прохода 150 мм | м | 92 | ++
9429 | 3510 | ТСН | 1.12-8-60 | Труба из высокопрочного чугуна с шаровидным графитом, с внутренним цементно-песчаным покрытием, оцинкованные, диаметр условного прохода 200 мм | м | 66 | ++
9430 | 3511 | ТСН | 1.12-8-61 | Труба из высокопрочного чугуна с шаровидным графитом, с внутренним цементно-песчаным покрытием, оцинкованные, диаметр условного прохода 250 мм | м | 10 | ++
9431 | 3512 | ТСН | 1.12-8-62 | Труба из высокопрочного чугуна с шаровидным графитом, с внутренним цементно-песчаным покрытием, оцинкованные, диаметр условного прохода 300 мм | м | 5 | ++
9432 | 3506 | ТСН | 1.12-8-51 | Труба из высокопрочного чугуна с шаровидным графитом, с внутренним цементно-песчаным покрытием, оцинкованные, диаметр условного прохода 400 мм | м | 3 | ++
9433 | 3507 | ТСН | 1.12-8-52 | Труба из высокопрочного чугуна с шаровидным графитом, с внутренним цементно-песчаным покрытием, оцинкованные, диаметр условного прохода 500 мм | м | 9 | ++
9434 | 3487 | ТСН | 1.12-8-156 | Труба из высокопрочного чугуна с шаровидным графитом, с внутренним цементно-песчаным покрытием, с наружными цинковым и лаковым покрытиями, тип соединения врс, диаметр условного прохода 200 мм | м | 30 | ++
9435 | 3488 | ТСН | 1.12-8-158 | Труба из высокопрочного чугуна с шаровидным графитом, с внутренним цементно-песчаным покрытием, с наружными цинковым и лаковым покрытиями, тип соединения врс, диаметр условного прохода 400 мм | м | 2 | ++
9436 | 2899 | ТСН | 1.12-5-59 | Труба из непластифицированного пвх (нпвх 100), sdr 21, наружный диаметр 63 мм, толщина стенки 3 мм | м | 4 | ++
9437 | 2902 | ТСН | 1.12-5-60 | Труба из непластифицированного пвх нпвх 100), sdr 21, наружный диаметр 75 мм, толщина стенки 3,6 мм | м | 30 | ++
9438 | 9291 | ТСН | 1.7-6-34 | Труба из оцинкованной стали, диаметр 300 мм, для вентиляции мусороствола | м | 137 | ++
9439 | 4568 | ТСН | 1.17-9-8 | Труба из пвх наружной водосточной системы, для желоба шириной 150 мм, длина 1,0 м | шт. | 14 | ++
9440 | 4567 | ТСН | 1.17-9-7 | Труба из пвх наружной водосточной системы, для желоба шириной 150 мм, длина 4,0 м | шт. | 1 | ++
9441 | 2332 | ТСН | 1.12-13-1 | Труба металлопластиковая, диаметр 16 мм, толщина стенки 2 мм | м | 51 | ++
9442 | 2343 | ТСН | 1.12-13-2 | Труба металлопластиковая, диаметр 20 мм, толщина стенки 2 мм | м | 68 | ++
9443 | 2346 | ТСН | 1.12-13-3 | Труба металлопластиковая, диаметр 26 мм, толщина стенки 3 мм | м | 37 | ++
9444 | 2606 | ТСН | 1.12-5-1167 | Труба напорная из огнестойкого компаунда на основе полипропилена, антипиренов и базальтового волокна, трехслойная, средний слой армирован стекловолокном, температура рабочей среды до +50°с, пожарно-технические характеристики: г1, в1, д1, т1, максимальное рабочее давление 2,5 мпа, sdr 9, диаметр 63 мм, для трубопроводов систем пожаротушения | м | 2 | ++
9445 | 3041 | ТСН | 1.12-5-987 | Труба напорная из термостабилизированного полипропилена pprt, армированная стекловолокном, для холодного, горячего водоснабжения и отопления, температура рабочей среды до +80°с, sdr 7,4, номинальное давление pn 2 мпа, номинальный диаметр dn 20 мм, стенка 2,8 мм | м | 134 | ++
9446 | 3042 | ТСН | 1.12-5-988 | Труба напорная из термостабилизированного полипропилена pprt, армированная стекловолокном, для холодного, горячего водоснабжения и отопления, температура рабочей среды до +80°с, sdr 7,4, номинальное давление pn 2 мпа, номинальный диаметр dn 25 мм, стенка 3,5 мм | м | 9 | ++
9447 | 3047 | ТСН | 1.12-5-995 | Труба напорная из термостабилизированного полипропилена pprt, армированная стекловолокном, для холодного, горячего водоснабжения и отопления, температура рабочей среды до +80°с, sdr 9, номинальное давление pn 2,5 мпа, номинальный диаметр dn 110 мм, стенка 14,0 мм | м | 3 | ++
9448 | 3043 | ТСН | 1.12-5-989 | Труба напорная из термостабилизированного полипропилена pprt, армированная стекловолокном, для холодного, горячего водоснабжения и отопления, температура рабочей среды до +80°с, sdr 9, номинальное давление pn 2,5 мпа, номинальный диаметр dn 32 мм, стенка 3,6 мм | м | 65 | ++
9449 | 3044 | ТСН | 1.12-5-990 | Труба напорная из термостабилизированного полипропилена pprt, армированная стекловолокном, для холодного, горячего водоснабжения и отопления, температура рабочей среды до +80°с, sdr 9, номинальное давление pn 2,5 мпа, номинальный диаметр dn 40 мм, стенка 4,5 мм | м | 38 | ++
9450 | 3045 | ТСН | 1.12-5-991 | Труба напорная из термостабилизированного полипропилена pprt, армированная стекловолокном, для холодного, горячего водоснабжения и отопления, температура рабочей среды до +80°с, sdr 9, номинальное давление pn 2,5 мпа, номинальный диаметр dn 50 мм, стенка 5,6 мм | м | 8 | ++
9451 | 3046 | ТСН | 1.12-5-993 | Труба напорная из термостабилизированного полипропилена pprt, армированная стекловолокном, для холодного, горячего водоснабжения и отопления, температура рабочей среды до +80°с, sdr 9, номинальное давление pn 2,5 мпа, номинальный диаметр dn 75 мм, стенка 8,4 мм | м | 4 | ++
9452 | 2954 | ТСН | 1.12-5-756 | Труба полиэтиленовая гофрированная, однослойная, дренажная, без фильтра, кольцевая жесткость не менее sn4, номинальный диаметр 200 мм | м | 3 | ++
9453 | 1638 | ТСН | 1.1-1-4358 | Труба профильная из алюминия, сечение 50х50 мм, толщина стенки 2 мм | м | 4 | ++
9454 | 1287 | ТСН | 1.1-1-3620 | Труба профильная из алюминия, сечение 50х50мм, толщина стенки 3 мм | м | 5 | ++
9455 | 1637 | ТСН | 1.1-1-4357 | Труба профильная из алюминия, сечение 80х40 мм, толщина стенки 3 мм | м | 2 | ++
9456 | 9302 | ТСН | 1.7-6-45 | Труба стальная, номинальный диаметр 300 мм, толщина стенки 3 мм, для вентиляции мусороствола | м | 110 | ++
9457 | 3491 | ТСН | 1.12-8-2 | Труба чугунная, канализационная, длина 2 м, диаметр условного прохода 100 мм, толщина стенки 4,5 мм | м | 40 | ++
9458 | 3500 | ТСН | 1.12-8-3 | Труба чугунная, канализационная, длина 2 м, диаметр условного прохода 150 мм, толщина стенки 5 мм | м | 10 | ++
9461 | 5905 | ТСН | 1.21-5-1231 | Трубка (кембрик) электроизоляционная из поливинилхлоридного пластиката, диаметр от 8 до 9 мм, толщина стенки 0,6 мм | кг | 2 | ++
9462 | 5906 | ТСН | 1.21-5-1232 | Трубка (кембрик), электроизоляционная, из пвх пластиката, толщина стенки 1,15 мм, диаметр от 20 до 22 мм, длина от 240 до 270 мм | шт. | 3 | ++
9463 | 5907 | ТСН | 1.21-5-1233 | Трубка (кембрик), электроизоляционная, из пвх пластиката, толщина стенки 2,0 мм, диаметр от 30 до 35 мм, длина от 240 до 270 мм | шт. | 3 | ++
9466 | 6255 | ТСН | 1.21-5-487 | Трубка абонентская переговорная, с дистанционным открыванием электромагнитного замка, для домофонов с координатно-матричными линиями связи | шт. | 12 | ++
9469 | 2906 | ТСН | 1.12-5-61 | Трубка дренажная из пвх, диаметр 16 мм | м | 1 | ++
9470 | 2867 | ТСН | 1.12-5-52 | Трубка из поливинилхлоридного пластиката, типа тв-40, внутренний диаметр 16 мм, толщина стенки 0,9 мм, для защиты проводов и кабелей | м | 9 | ++
9471 | 2874 | ТСН | 1.12-5-53 | Трубка из поливинилхлоридного пластиката, типа тв-40, внутренний диаметр 20 мм, толщина стенки 1,15 мм, для защиты проводов и кабелей | м | 68 | ++
9472 | 2887 | ТСН | 1.12-5-55 | Трубка из поливинилхлоридного пластиката, типа тв-40, внутренний диаметр 25 мм, толщина стенки 1,15 мм, для защиты проводов и кабелей | м | 67 | ++
9473 | 2888 | ТСН | 1.12-5-56 | Трубка из поливинилхлоридного пластиката, типа тв-40, внутренний диаметр 35 мм, толщина стенки 1,4 мм, для защиты проводов и кабелей | м | 13 | ++
9474 | 2889 | ТСН | 1.12-5-57 | Трубка из поливинилхлоридного пластиката, типа тв-40, внутренний диаметр 40 мм, толщина стенки 1,75 мм, для защиты проводов и кабелей | м | 13 | ++
9475 | 2897 | ТСН | 1.12-5-58 | Трубка из поливинилхлоридного пластиката, типа тв-40, внутренний диаметр 50 мм, толщина стенки 4,5 мм, для защиты проводов и кабелей | м | 12 | ++
9476 | 4056 | ТСН | 1.13-5-110 | Трубка импульсная, медная, для регуляторов давления, с одним резьбовым штуцером 1/4" и двумя втулками, диаметр 10 мм, длина 1500 мм | компл. | 18 | ++
9477 | 4055 | ТСН | 1.13-5-109 | Трубка импульсная, медная, для регуляторов давления, с резьбовым фитингом 1/2", диаметр 6 мм, длина 1500 мм | компл. | 11 | ++
9478 | 4059 | ТСН | 1.13-5-113 | Трубка импульсная, медная, с накидными гайками, для приборов кип, диаметр 8 (10) мм, длина 1000 мм | шт. | 116 | ++
9479 | 4058 | ТСН | 1.13-5-112 | Трубка импульсная, медная, с накидными гайками, для приборов кип, диаметр 8 (10) мм, длина 500 мм | шт. | 50 | ++
9480 | 589 | ТСН | 1.1-1-2103 | Трубка инъекционная из полиэтилена средней плотности для грунтовых прядевых анкеров | м | 12 | ++
9481 | 4570 | ТСН | 1.18-1-3 | Трубка отвода конденсата низкого давления, диаметр 25 мм | м | 64 | ++
9482 | 401 | ТСН | 1.1-1-1626 | Трубка пвх для возведения монолитных железобетонных конструкций | м | 4 | ++
9485 | 802 | ТСН | 1.1-1-2528 | Трубка теплоизоляционная из вспененного полиэтилена с закрытой ячеистой структурой, для тепло- и шумоизоляции внутренних инженерных систем, температура применения до +95°c, коэффициент теплопроводности при температуре +10°c не более 0,038 вт/(м х к), группа горючести г1, внутренний диаметр 28 мм, толщина 9 мм | м | 262 | ++
9486 | 803 | ТСН | 1.1-1-2529 | Трубка теплоизоляционная из вспененного полиэтилена с закрытой ячеистой структурой, для тепло- и шумоизоляции внутренних инженерных систем, температура применения до +95°c, коэффициент теплопроводности при температуре +10°c не более 0,038 вт/(м х к), группа горючести г1, внутренний диаметр 35 мм, толщина 9 мм | м | 140 | ++
9487 | 804 | ТСН | 1.1-1-2530 | Трубка теплоизоляционная из вспененного полиэтилена с закрытой ячеистой структурой, для тепло- и шумоизоляции внутренних инженерных систем, температура применения до +95°c, коэффициент теплопроводности при температуре +10°c не более 0,038 вт/(м х к), группа горючести г1, внутренний диаметр 42 мм, толщина 9 мм | м | 110 | ++
9488 | 805 | ТСН | 1.1-1-2531 | Трубка теплоизоляционная из вспененного полиэтилена с закрытой ячеистой структурой, для тепло- и шумоизоляции внутренних инженерных систем, температура применения до +95°c, коэффициент теплопроводности при температуре +10°c не более 0,038 вт/(м х к), группа горючести г1, внутренний диаметр 60 мм, толщина 9 мм | м | 106 | ++
9489 | 806 | ТСН | 1.1-1-2532 | Трубка теплоизоляционная из вспененного полиэтилена с закрытой ячеистой структурой, для тепло- и шумоизоляции внутренних инженерных систем, температура применения до +95°c, коэффициент теплопроводности при температуре +10°c не более 0,038 вт/(м х к), группа горючести г1, внутренний диаметр 89 мм, толщина 9 мм | м | 67 | ++
9490 | 807 | ТСН | 1.1-1-2533 | Трубка теплоизоляционная из вспененного полиэтилена с закрытой ячеистой структурой, для тепло- и шумоизоляции внутренних инженерных систем, температура применения до +95°c, коэффициент теплопроводности при температуре +10°c не более 0,038 вт/(м х к), группа горючести г1, внутренний диаметр 28 мм, толщина 13 мм | м | 479 | ++
9491 | 808 | ТСН | 1.1-1-2534 | Трубка теплоизоляционная из вспененного полиэтилена с закрытой ячеистой структурой, для тепло- и шумоизоляции внутренних инженерных систем, температура применения до +95°c, коэффициент теплопроводности при температуре +10°c не более 0,038 вт/(м х к), группа горючести г1, внутренний диаметр 35 мм, толщина 13 мм | м | 467 | ++
9492 | 809 | ТСН | 1.1-1-2535 | Трубка теплоизоляционная из вспененного полиэтилена с закрытой ячеистой структурой, для тепло- и шумоизоляции внутренних инженерных систем, температура применения до +95°c, коэффициент теплопроводности при температуре +10°c не более 0,038 вт/(м х к), группа горючести г1, внутренний диаметр 42 мм, толщина 13 мм | м | 377 | ++
9493 | 810 | ТСН | 1.1-1-2536 | Трубка теплоизоляционная из вспененного полиэтилена с закрытой ячеистой структурой, для тепло- и шумоизоляции внутренних инженерных систем, температура применения до +95°c, коэффициент теплопроводности при температуре +10°c не более 0,038 вт/(м х к), группа горючести г1, внутренний диаметр 76 мм, толщина 13 мм | м | 184 | ++
9494 | 811 | ТСН | 1.1-1-2537 | Трубка теплоизоляционная из вспененного полиэтилена с закрытой ячеистой структурой, для тепло- и шумоизоляции внутренних инженерных систем, температура применения до +95°c, коэффициент теплопроводности при температуре +10°c не более 0,038 вт/(м х к), группа горючести г1, внутренний диаметр 89 мм, толщина 13 мм | м | 100 | ++
9495 | 812 | ТСН | 1.1-1-2538 | Трубка теплоизоляционная из вспененного полиэтилена с закрытой ячеистой структурой, для тепло- и шумоизоляции внутренних инженерных систем, температура применения до +95°c, коэффициент теплопроводности при температуре +10°c не более 0,038 вт/(м х к), группа горючести г1, внутренний диаметр 114 мм, толщина 13 мм | м | 133 | ++
9496 | 1061 | ТСН | 1.1-1-3132 | Трубка теплоизоляционная из вспененного полиэтилена с закрытой ячеистой структурой, для тепло- и шумоизоляции внутренних инженерных систем, температура применения до +95°c, коэффициент теплопроводности при температуре +10°c не более 0,038 вт/(м х к), группа горючести г1, внутренний диаметр 22 мм, толщина 9 мм | м | 433 | ++
9497 | 1062 | ТСН | 1.1-1-3133 | Трубка теплоизоляционная из вспененного полиэтилена с закрытой ячеистой структурой, для тепло- и шумоизоляции внутренних инженерных систем, температура применения до +95°c, коэффициент теплопроводности при температуре +10°c не более 0,038 вт/(м х к), группа горючести г1, внутренний диаметр 48 мм, толщина 9 мм | м | 74 | ++
9498 | 1063 | ТСН | 1.1-1-3134 | Трубка теплоизоляционная из вспененного полиэтилена с закрытой ячеистой структурой, для тепло- и шумоизоляции внутренних инженерных систем, температура применения до +95°c, коэффициент теплопроводности при температуре +10°c не более 0,038 вт/(м х к), группа горючести г1, внутренний диаметр 76 мм, толщина 9 мм | м | 48 | ++
9499 | 1064 | ТСН | 1.1-1-3135 | Трубка теплоизоляционная из вспененного полиэтилена с закрытой ячеистой структурой, для тепло- и шумоизоляции внутренних инженерных систем, температура применения до +95°c, коэффициент теплопроводности при температуре +10°c не более 0,038 вт/(м х к), группа горючести г1, внутренний диаметр 114 мм, толщина 9 мм | м | 109 | ++
9500 | 1065 | ТСН | 1.1-1-3136 | Трубка теплоизоляционная из вспененного полиэтилена с закрытой ячеистой структурой, для тепло- и шумоизоляции внутренних инженерных систем, температура применения до +95°c, коэффициент теплопроводности при температуре +10°c не более 0,038 вт/(м х к), группа горючести г1, внутренний диаметр 22 мм, толщина 13 мм | м | 487 | ++
9501 | 1066 | ТСН | 1.1-1-3137 | Трубка теплоизоляционная из вспененного полиэтилена с закрытой ячеистой структурой, для тепло- и шумоизоляции внутренних инженерных систем, температура применения до +95°c, коэффициент теплопроводности при температуре +10°c не более 0,038 вт/(м х к), группа горючести г1, внутренний диаметр 48 мм, толщина 13 мм | м | 220 | ++
9502 | 1067 | ТСН | 1.1-1-3138 | Трубка теплоизоляционная из вспененного полиэтилена с закрытой ячеистой структурой, для тепло- и шумоизоляции внутренних инженерных систем, температура применения до +95°c, коэффициент теплопроводности при температуре +10°c не более 0,038 вт/(м х к), группа горючести г1, внутренний диаметр 60 мм, толщина 13 мм | м | 170 | ++
9503 | 1068 | ТСН | 1.1-1-3139 | Трубка теплоизоляционная из вспененного полиэтилена с закрытой ячеистой структурой, для тепло- и шумоизоляции внутренних инженерных систем, температура применения до +95°c, коэффициент теплопроводности при температуре +10°c не более 0,038 вт/(м х к), группа горючести г1, внутренний диаметр 22 мм, толщина 20 мм | м | 173 | ++
9504 | 1069 | ТСН | 1.1-1-3140 | Трубка теплоизоляционная из вспененного полиэтилена с закрытой ячеистой структурой, для тепло- и шумоизоляции внутренних инженерных систем, температура применения до +95°c, коэффициент теплопроводности при температуре +10°c не более 0,038 вт/(м х к), группа горючести г1, внутренний диаметр 28 мм, толщина 20 мм | м | 130 | ++
9505 | 1070 | ТСН | 1.1-1-3141 | Трубка теплоизоляционная из вспененного полиэтилена с закрытой ячеистой структурой, для тепло- и шумоизоляции внутренних инженерных систем, температура применения до +95°c, коэффициент теплопроводности при температуре +10°c не более 0,038 вт/(м х к), группа горючести г1, внутренний диаметр 35 мм, толщина 20 мм | м | 156 | ++
9506 | 1071 | ТСН | 1.1-1-3142 | Трубка теплоизоляционная из вспененного полиэтилена с закрытой ячеистой структурой, для тепло- и шумоизоляции внутренних инженерных систем, температура применения до +95°c, коэффициент теплопроводности при температуре +10°c не более 0,038 вт/(м х к), группа горючести г1, внутренний диаметр 42 мм, толщина 20 мм | м | 109 | ++
9507 | 1072 | ТСН | 1.1-1-3143 | Трубка теплоизоляционная из вспененного полиэтилена с закрытой ячеистой структурой, для тепло- и шумоизоляции внутренних инженерных систем, температура применения до +95°c, коэффициент теплопроводности при температуре +10°c не более 0,038 вт/(м х к), группа горючести г1, внутренний диаметр 48 мм, толщина 20 мм | м | 66 | ++
9508 | 1073 | ТСН | 1.1-1-3144 | Трубка теплоизоляционная из вспененного полиэтилена с закрытой ячеистой структурой, для тепло- и шумоизоляции внутренних инженерных систем, температура применения до +95°c, коэффициент теплопроводности при температуре +10°c не более 0,038 вт/(м х к), группа горючести г1, внутренний диаметр 60 мм, толщина 20 мм | м | 90 | ++
9509 | 1074 | ТСН | 1.1-1-3145 | Трубка теплоизоляционная из вспененного полиэтилена с закрытой ячеистой структурой, для тепло- и шумоизоляции внутренних инженерных систем, температура применения до +95°c, коэффициент теплопроводности при температуре +10°c не более 0,038 вт/(м х к), группа горючести г1, внутренний диаметр 76 мм, толщина 20 мм | м | 67 | ++
9510 | 1075 | ТСН | 1.1-1-3146 | Трубка теплоизоляционная из вспененного полиэтилена с закрытой ячеистой структурой, для тепло- и шумоизоляции внутренних инженерных систем, температура применения до +95°c, коэффициент теплопроводности при температуре +10°c не более 0,038 вт/(м х к), группа горючести г1, внутренний диаметр 89 мм, толщина 20 мм | м | 48 | ++
9511 | 1076 | ТСН | 1.1-1-3147 | Трубка теплоизоляционная из вспененного полиэтилена с закрытой ячеистой структурой, для тепло- и шумоизоляции внутренних инженерных систем, температура применения до +95°c, коэффициент теплопроводности при температуре +10°c не более 0,038 вт/(м х к), группа горючести г1, внутренний диаметр 114 мм, толщина 20 мм | м | 42 | ++
9512 | 1415 | ТСН | 1.1-1-3853 | Трубка теплоизоляционная из вспененного полиэтилена с закрытой ячеистой структурой, для тепло- и шумоизоляции внутренних инженерных систем, температура применения до +95°c, коэффициент теплопроводности при температуре +10°c не более 0,038 вт/(м х к), группа горючести г1, внутренний диаметр 133 мм, толщина 13 мм | м | 39 | ++
9513 | 1416 | ТСН | 1.1-1-3854 | Трубка теплоизоляционная из вспененного полиэтилена с закрытой ячеистой структурой, для тепло- и шумоизоляции внутренних инженерных систем, температура применения до +95°c, коэффициент теплопроводности при температуре +10°c не более 0,038 вт/(м х к), группа горючести г1, внутренний диаметр 160 мм, толщина 13 мм | м | 74 | ++
9516 | 1396 | ТСН | 1.1-1-3825 | Трубка терморасширяющаяся из вспучивающейся резины, длина 260 мм , внутренний диаметр 19 мм, толщина стенки 4 мм | шт. | 83 | ++
9517 | 1397 | ТСН | 1.1-1-3826 | Трубка терморасширяющаяся из вспучивающейся резины, длина 260 мм , внутренний диаметр 36 мм, толщина стенки 5 мм | шт. | 18 | ++
9518 | 1395 | ТСН | 1.1-1-3824 | Трубка терморасширяющаяся из вспучивающейся резины, длина 260 мм, внутренний диаметр 12 мм, толщина стенки 3 мм | шт. | 90 | ++
9519 | 1398 | ТСН | 1.1-1-3827 | Трубка терморасширяющаяся из вспучивающейся резины, длина 260 мм, внутренний диаметр 54 мм, толщина стенки 5 мм | шт. | 4 | ++
9522 | 5908 | ТСН | 1.21-5-1234 | Трубка термоусаживаемая (тут) 40/20, толщина стенки 1,5 мм | м | 5 | ++
9523 | 4154 | ТСН | 1.14-1-301 | Трубка термоусаживаемая, начальный внутренний диаметр 32 мм, минимальный внутренний диаметр после усадки 8 мм, длина 210 мм, с внутренним гидроизоляционным слоем | шт. | 9 | ++
9524 | 4231 | ТСН | 1.14-1-556 | Трубка термоусаживаемая, начальный внутренний диаметр от 45 до 48 мм, минимальный внутренний диаметр после усадки от 13 до 15 мм | м | 4 | ++
9527 | 1186 | ТСН | 1.1-1-3332 | Трубки инъекционные из полиэтилена пэ-100, диаметр 25 мм, толщина стенки 6,0 мм | м | 6 | ++
9530 | 1309 | ТСН | 1.1-1-3648 | Трубки резиновые, технические, типа тмкщ, диаметр от 6 до 40 мм, толщина стенки от 2 до 4 мм | кг | 3 | ++
9533 | 1087 | ТСН | 1.1-1-3158 | Трубки теплоизоляционные из вспененного каучука, для высокотемпературных трубопроводов, диапазон температур применения от -200 до +150°c, коэффициент теплопроводности при температуре 0°c не более 0,038 вт/(м х °c), внутренний диаметр 114 мм, толщина 13 мм | м | 4 | ++
9534 | 1093 | ТСН | 1.1-1-3163 | Трубки теплоизоляционные из вспененного каучука, для высокотемпературных трубопроводов, диапазон температур применения от -200 до +150°c, коэффициент теплопроводности при температуре 0°c не более 0,038 вт/(м х °c), внутренний диаметр 114 мм, толщина 19 мм | м | 14 | ++
9535 | 1085 | ТСН | 1.1-1-3156 | Трубки теплоизоляционные из вспененного каучука, для высокотемпературных трубопроводов, диапазон температур применения от -200 до +150°c, коэффициент теплопроводности при температуре 0°c не более 0,038 вт/(м х °c), внутренний диаметр 22 мм, толщина 13 мм | м | 6 | ++
9536 | 1088 | ТСН | 1.1-1-3159 | Трубки теплоизоляционные из вспененного каучука, для высокотемпературных трубопроводов, диапазон температур применения от -200 до +150°c, коэффициент теплопроводности при температуре 0°c не более 0,038 вт/(м х °c), внутренний диаметр 22 мм, толщина 19 мм | м | 12 | ++
9537 | 1077 | ТСН | 1.1-1-3148 | Трубки теплоизоляционные из вспененного каучука, для высокотемпературных трубопроводов, диапазон температур применения от -200 до +150°c, коэффициент теплопроводности при температуре 0°c не более 0,038 вт/(м х °c), внутренний диаметр 22 мм, толщина 9 мм | м | 23 | ++
9538 | 1090 | ТСН | 1.1-1-3160 | Трубки теплоизоляционные из вспененного каучука, для высокотемпературных трубопроводов, диапазон температур применения от -200 до +150°c, коэффициент теплопроводности при температуре 0°c не более 0,038 вт/(м х °c), внутренний диаметр 28 мм, толщина 19 мм | м | 26 | ++
9539 | 1078 | ТСН | 1.1-1-3149 | Трубки теплоизоляционные из вспененного каучука, для высокотемпературных трубопроводов, диапазон температур применения от -200 до +150°c, коэффициент теплопроводности при температуре 0°c не более 0,038 вт/(м х °c), внутренний диаметр 28 мм, толщина 9 мм | м | 13 | ++
9540 | 1080 | ТСН | 1.1-1-3150 | Трубки теплоизоляционные из вспененного каучука, для высокотемпературных трубопроводов, диапазон температур применения от -200 до +150°c, коэффициент теплопроводности при температуре 0°c не более 0,038 вт/(м х °c), внутренний диаметр 35 мм, толщина 9 мм | м | 12 | ++
9541 | 1091 | ТСН | 1.1-1-3161 | Трубки теплоизоляционные из вспененного каучука, для высокотемпературных трубопроводов, диапазон температур применения от -200 до +150°c, коэффициент теплопроводности при температуре 0°c не более 0,038 вт/(м х °c), внутренний диаметр 42 мм, толщина 19 мм | м | 34 | ++
9542 | 1081 | ТСН | 1.1-1-3151 | Трубки теплоизоляционные из вспененного каучука, для высокотемпературных трубопроводов, диапазон температур применения от -200 до +150°c, коэффициент теплопроводности при температуре 0°c не более 0,038 вт/(м х °c), внутренний диаметр 42 мм, толщина 9 мм | м | 1 | ++
9543 | 1086 | ТСН | 1.1-1-3157 | Трубки теплоизоляционные из вспененного каучука, для высокотемпературных трубопроводов, диапазон температур применения от -200 до +150°c, коэффициент теплопроводности при температуре 0°c не более 0,038 вт/(м х °c), внутренний диаметр 48 мм, толщина 13 мм | м | 2 | ++
9544 | 1082 | ТСН | 1.1-1-3152 | Трубки теплоизоляционные из вспененного каучука, для высокотемпературных трубопроводов, диапазон температур применения от -200 до +150°c, коэффициент теплопроводности при температуре 0°c не более 0,038 вт/(м х °c), внутренний диаметр 48 мм, толщина 9 мм | м | 6 | ++
9545 | 1260 | ТСН | 1.1-1-3557 | Трубки теплоизоляционные из вспененного каучука, для высокотемпературных трубопроводов, диапазон температур применения от -200 до +150°c, коэффициент теплопроводности при температуре 0°c не более 0,038 вт/(м х °c), внутренний диаметр 60 мм, толщина 19 мм | м | 17 | ++
9546 | 1083 | ТСН | 1.1-1-3153 | Трубки теплоизоляционные из вспененного каучука, для высокотемпературных трубопроводов, диапазон температур применения от -200 до +150°c, коэффициент теплопроводности при температуре 0°c не более 0,038 вт/(м х °c), внутренний диаметр 60 мм, толщина 9 мм | м | 2 | ++
9547 | 1092 | ТСН | 1.1-1-3162 | Трубки теплоизоляционные из вспененного каучука, для высокотемпературных трубопроводов, диапазон температур применения от -200 до +150°c, коэффициент теплопроводности при температуре 0°c не более 0,038 вт/(м х °c), внутренний диаметр 76 мм, толщина 19 мм | м | 18 | ++
9548 | 1084 | ТСН | 1.1-1-3154 | Трубки теплоизоляционные из вспененного каучука, для высокотемпературных трубопроводов, диапазон температур применения от -200 до +150°c, коэффициент теплопроводности при температуре 0°c не более 0,038 вт/(м х °c), внутренний диаметр 76 мм, толщина 9 мм | м | 2 | ++
9549 | 1261 | ТСН | 1.1-1-3558 | Трубки теплоизоляционные из вспененного каучука, для высокотемпературных трубопроводов, диапазон температур применения от -200 до +150°c, коэффициент теплопроводности при температуре 0°c не более 0,038 вт/(м х °c), внутренний диаметр 89 мм, толщина 19 мм | м | 9 | ++
9550 | 1443 | ТСН | 1.1-1-3882 | Трубки теплоизоляционные из вспененного каучука, для объектов с повышенными требованиями по безопасности, диапазон температур применения от -200 до +130°c, коэффициент теплопроводности при температуре 0°c не более 0,038 вт/(м х °c), внутренний диаметр 114 мм, толщина 13 мм | м | 5 | ++
9551 | 1444 | ТСН | 1.1-1-3883 | Трубки теплоизоляционные из вспененного каучука, для объектов с повышенными требованиями по безопасности, диапазон температур применения от -200 до +130°c, коэффициент теплопроводности при температуре 0°c не более 0,038 вт/(м х °c), внутренний диаметр 22 мм, толщина 13 мм | м | 3 | ++
9552 | 793 | ТСН | 1.1-1-2519 | Трубки теплоизоляционные из вспененного каучука, для объектов с повышенными требованиями по безопасности, диапазон температур применения от -200 до +130°c, коэффициент теплопроводности при температуре 0°c не более 0,038 вт/(м х °c), внутренний диаметр 28 мм, толщина 13 мм | м | 2 | ++
9553 | 794 | ТСН | 1.1-1-2520 | Трубки теплоизоляционные из вспененного каучука, для объектов с повышенными требованиями по безопасности, диапазон температур применения от -200 до +130°c, коэффициент теплопроводности при температуре 0°c не более 0,038 вт/(м х °c), внутренний диаметр 35 мм, толщина 13 мм | м | 2 | ++
9554 | 799 | ТСН | 1.1-1-2525 | Трубки теплоизоляционные из вспененного каучука, для объектов с повышенными требованиями по безопасности, диапазон температур применения от -200 до +130°c, коэффициент теплопроводности при температуре 0°c не более 0,038 вт/(м х °c), внутренний диаметр 35 мм, толщина 19 мм | м | 9 | ++
9555 | 795 | ТСН | 1.1-1-2521 | Трубки теплоизоляционные из вспененного каучука, для объектов с повышенными требованиями по безопасности, диапазон температур применения от -200 до +130°c, коэффициент теплопроводности при температуре 0°c не более 0,038 вт/(м х °c), внутренний диаметр 42 мм, толщина 13 мм | м | 6 | ++
9556 | 796 | ТСН | 1.1-1-2522 | Трубки теплоизоляционные из вспененного каучука, для объектов с повышенными требованиями по безопасности, диапазон температур применения от -200 до +130°c, коэффициент теплопроводности при температуре 0°c не более 0,038 вт/(м х °c), внутренний диаметр 60 мм, толщина 13 мм | м | 7 | ++
9557 | 800 | ТСН | 1.1-1-2526 | Трубки теплоизоляционные из вспененного каучука, для объектов с повышенными требованиями по безопасности, диапазон температур применения от -200 до +130°c, коэффициент теплопроводности при температуре 0°c не более 0,038 вт/(м х °c), внутренний диаметр 60 мм, толщина 19 мм | м | 1 | ++
9558 | 797 | ТСН | 1.1-1-2523 | Трубки теплоизоляционные из вспененного каучука, для объектов с повышенными требованиями по безопасности, диапазон температур применения от -200 до +130°c, коэффициент теплопроводности при температуре 0°c не более 0,038 вт/(м х °c), внутренний диаметр 76 мм, толщина 13 мм | м | 6 | ++
9559 | 798 | ТСН | 1.1-1-2524 | Трубки теплоизоляционные из вспененного каучука, для объектов с повышенными требованиями по безопасности, диапазон температур применения от -200 до +130°c, коэффициент теплопроводности при температуре 0°c не более 0,038 вт/(м х °c), внутренний диаметр 89 мм, толщина 13 мм | м | 5 | ++
9560 | 801 | ТСН | 1.1-1-2527 | Трубки теплоизоляционные из вспененного каучука, для объектов с повышенными требованиями по безопасности, диапазон температур применения от -200 до +130°c, коэффициент теплопроводности при температуре 0°c не более 0,038 вт/(м х °c), внутренний диаметр 89 мм, толщина 19 мм | м | 10 | ++
9561 | 1301 | ТСН | 1.1-1-3640 | Трубки теплоизоляционные из вспененного каучука, для систем трубопроводов, диапазон температур применения от -200 до +110°c, коэффициент теплопроводности при температуре 0°c не более 0,032 вт/(м х к), внутренний диаметр 10 мм, толщина 13 мм | м | 34 | ++
9562 | 1094 | ТСН | 1.1-1-3167 | Трубки теплоизоляционные из вспененного каучука, для систем трубопроводов, диапазон температур применения от -200 до +110°c, коэффициент теплопроводности при температуре 0°c не более 0,032 вт/(м х к), внутренний диаметр 108 мм, толщина 13 мм | м | 12 | ++
9563 | 1055 | ТСН | 1.1-1-3126 | Трубки теплоизоляционные из вспененного каучука, для систем трубопроводов, диапазон температур применения от -200 до +110°c, коэффициент теплопроводности при температуре 0°c не более 0,032 вт/(м х к), внутренний диаметр 114 мм, толщина 13 мм | м | 40 | ++
9564 | 1060 | ТСН | 1.1-1-3131 | Трубки теплоизоляционные из вспененного каучука, для систем трубопроводов, диапазон температур применения от -200 до +110°c, коэффициент теплопроводности при температуре 0°c не более 0,032 вт/(м х к), внутренний диаметр 114 мм, толщина 19 мм | м | 13 | ++
9565 | 1053 | ТСН | 1.1-1-3124 | Трубки теплоизоляционные из вспененного каучука, для систем трубопроводов, диапазон температур применения от -200 до +110°c, коэффициент теплопроводности при температуре 0°c не более 0,032 вт/(м х к), внутренний диаметр 114 мм, толщина 9 мм | м | 13 | ++
9566 | 1302 | ТСН | 1.1-1-3641 | Трубки теплоизоляционные из вспененного каучука, для систем трубопроводов, диапазон температур применения от -200 до +110°c, коэффициент теплопроводности при температуре 0°c не более 0,032 вт/(м х к), внутренний диаметр 12 мм, толщина 13 мм | м | 33 | ++
9567 | 1095 | ТСН | 1.1-1-3168 | Трубки теплоизоляционные из вспененного каучука, для систем трубопроводов, диапазон температур применения от -200 до +110°c, коэффициент теплопроводности при температуре 0°c не более 0,032 вт/(м х к), внутренний диаметр 133 мм, толщина 13 мм | м | 17 | ++
9568 | 1303 | ТСН | 1.1-1-3642 | Трубки теплоизоляционные из вспененного каучука, для систем трубопроводов, диапазон температур применения от -200 до +110°c, коэффициент теплопроводности при температуре 0°c не более 0,032 вт/(м х к), внутренний диаметр 15 мм, толщина 13 мм | м | 26 | ++
9569 | 1304 | ТСН | 1.1-1-3643 | Трубки теплоизоляционные из вспененного каучука, для систем трубопроводов, диапазон температур применения от -200 до +110°c, коэффициент теплопроводности при температуре 0°c не более 0,032 вт/(м х к), внутренний диаметр 18 мм, толщина 13 мм | м | 20 | ++
9570 | 1054 | ТСН | 1.1-1-3125 | Трубки теплоизоляционные из вспененного каучука, для систем трубопроводов, диапазон температур применения от -200 до +110°c, коэффициент теплопроводности при температуре 0°c не более 0,032 вт/(м х к), внутренний диаметр 22 мм, толщина 13 мм | м | 36 | ++
9571 | 1056 | ТСН | 1.1-1-3127 | Трубки теплоизоляционные из вспененного каучука, для систем трубопроводов, диапазон температур применения от -200 до +110°c, коэффициент теплопроводности при температуре 0°c не более 0,032 вт/(м х к), внутренний диаметр 22 мм, толщина 19 мм | м | 23 | ++
9572 | 1046 | ТСН | 1.1-1-3118 | Трубки теплоизоляционные из вспененного каучука, для систем трубопроводов, диапазон температур применения от -200 до +110°c, коэффициент теплопроводности при температуре 0°c не более 0,032 вт/(м х к), внутренний диаметр 22 мм, толщина 9 мм | м | 57 | ++
9573 | 783 | ТСН | 1.1-1-2509 | Трубки теплоизоляционные из вспененного каучука, для систем трубопроводов, диапазон температур применения от -200 до +110°c, коэффициент теплопроводности при температуре 0°c не более 0,032 вт/(м х к), внутренний диаметр 28 мм, толщина 13 мм | м | 54 | ++
9574 | 1057 | ТСН | 1.1-1-3128 | Трубки теплоизоляционные из вспененного каучука, для систем трубопроводов, диапазон температур применения от -200 до +110°c, коэффициент теплопроводности при температуре 0°c не более 0,032 вт/(м х к), внутренний диаметр 28 мм, толщина 19 мм | м | 24 | ++
9575 | 781 | ТСН | 1.1-1-2507 | Трубки теплоизоляционные из вспененного каучука, для систем трубопроводов, диапазон температур применения от -200 до +110°c, коэффициент теплопроводности при температуре 0°c не более 0,032 вт/(м х к), внутренний диаметр 28 мм, толщина 9 мм | м | 43 | ++
9576 | 784 | ТСН | 1.1-1-2510 | Трубки теплоизоляционные из вспененного каучука, для систем трубопроводов, диапазон температур применения от -200 до +110°c, коэффициент теплопроводности при температуре 0°c не более 0,032 вт/(м х к), внутренний диаметр 35 мм, толщина 13 мм | м | 50 | ++
9577 | 790 | ТСН | 1.1-1-2516 | Трубки теплоизоляционные из вспененного каучука, для систем трубопроводов, диапазон температур применения от -200 до +110°c, коэффициент теплопроводности при температуре 0°c не более 0,032 вт/(м х к), внутренний диаметр 35 мм, толщина 19 мм | м | 30 | ++
9578 | 782 | ТСН | 1.1-1-2508 | Трубки теплоизоляционные из вспененного каучука, для систем трубопроводов, диапазон температур применения от -200 до +110°c, коэффициент теплопроводности при температуре 0°c не более 0,032 вт/(м х к), внутренний диаметр 35 мм, толщина 9 мм | м | 9 | ++
9579 | 785 | ТСН | 1.1-1-2511 | Трубки теплоизоляционные из вспененного каучука, для систем трубопроводов, диапазон температур применения от -200 до +110°c, коэффициент теплопроводности при температуре 0°c не более 0,032 вт/(м х к), внутренний диаметр 42 мм, толщина 13 мм | м | 33 | ++
9580 | 1058 | ТСН | 1.1-1-3129 | Трубки теплоизоляционные из вспененного каучука, для систем трубопроводов, диапазон температур применения от -200 до +110°c, коэффициент теплопроводности при температуре 0°c не более 0,032 вт/(м х к), внутренний диаметр 42 мм, толщина 19 мм | м | 36 | ++
9581 | 1047 | ТСН | 1.1-1-3119 | Трубки теплоизоляционные из вспененного каучука, для систем трубопроводов, диапазон температур применения от -200 до +110°c, коэффициент теплопроводности при температуре 0°c не более 0,032 вт/(м х к), внутренний диаметр 42 мм, толщина 9 мм | м | 20 | ++
9582 | 786 | ТСН | 1.1-1-2512 | Трубки теплоизоляционные из вспененного каучука, для систем трубопроводов, диапазон температур применения от -200 до +110°c, коэффициент теплопроводности при температуре 0°c не более 0,032 вт/(м х к), внутренний диаметр 48 мм, толщина 13 мм | м | 19 | ++
9583 | 1049 | ТСН | 1.1-1-3120 | Трубки теплоизоляционные из вспененного каучука, для систем трубопроводов, диапазон температур применения от -200 до +110°c, коэффициент теплопроводности при температуре 0°c не более 0,032 вт/(м х к), внутренний диаметр 48 мм, толщина 9 мм | м | 7 | ++
9584 | 1299 | ТСН | 1.1-1-3639 | Трубки теплоизоляционные из вспененного каучука, для систем трубопроводов, диапазон температур применения от -200 до +110°c, коэффициент теплопроводности при температуре 0°c не более 0,032 вт/(м х к), внутренний диаметр 6 мм, толщина 9 мм | м | 98 | ++
9585 | 787 | ТСН | 1.1-1-2513 | Трубки теплоизоляционные из вспененного каучука, для систем трубопроводов, диапазон температур применения от -200 до +110°c, коэффициент теплопроводности при температуре 0°c не более 0,032 вт/(м х к), внутренний диаметр 60 мм, толщина 13 мм | м | 24 | ++
9586 | 791 | ТСН | 1.1-1-2517 | Трубки теплоизоляционные из вспененного каучука, для систем трубопроводов, диапазон температур применения от -200 до +110°c, коэффициент теплопроводности при температуре 0°c не более 0,032 вт/(м х к), внутренний диаметр 60 мм, толщина 19 мм | м | 26 | ++
9587 | 1050 | ТСН | 1.1-1-3121 | Трубки теплоизоляционные из вспененного каучука, для систем трубопроводов, диапазон температур применения от -200 до +110°c, коэффициент теплопроводности при температуре 0°c не более 0,032 вт/(м х к), внутренний диаметр 60 мм, толщина 9 мм | м | 13 | ++
9588 | 788 | ТСН | 1.1-1-2514 | Трубки теплоизоляционные из вспененного каучука, для систем трубопроводов, диапазон температур применения от -200 до +110°c, коэффициент теплопроводности при температуре 0°c не более 0,032 вт/(м х к), внутренний диаметр 76 мм, толщина 13 мм | м | 21 | ++
9589 | 1059 | ТСН | 1.1-1-3130 | Трубки теплоизоляционные из вспененного каучука, для систем трубопроводов, диапазон температур применения от -200 до +110°c, коэффициент теплопроводности при температуре 0°c не более 0,032 вт/(м х к), внутренний диаметр 76 мм, толщина 19 мм | м | 31 | ++
9590 | 1051 | ТСН | 1.1-1-3122 | Трубки теплоизоляционные из вспененного каучука, для систем трубопроводов, диапазон температур применения от -200 до +110°c, коэффициент теплопроводности при температуре 0°c не более 0,032 вт/(м х к), внутренний диаметр 76 мм, толщина 9 мм | м | 3 | ++
9591 | 789 | ТСН | 1.1-1-2515 | Трубки теплоизоляционные из вспененного каучука, для систем трубопроводов, диапазон температур применения от -200 до +110°c, коэффициент теплопроводности при температуре 0°c не более 0,032 вт/(м х к), внутренний диаметр 89 мм, толщина 13 мм | м | 16 | ++
9592 | 792 | ТСН | 1.1-1-2518 | Трубки теплоизоляционные из вспененного каучука, для систем трубопроводов, диапазон температур применения от -200 до +110°c, коэффициент теплопроводности при температуре 0°c не более 0,032 вт/(м х к), внутренний диаметр 89 мм, толщина 19 мм | м | 10 | ++
9593 | 1052 | ТСН | 1.1-1-3123 | Трубки теплоизоляционные из вспененного каучука, для систем трубопроводов, диапазон температур применения от -200 до +110°c, коэффициент теплопроводности при температуре 0°c не более 0,032 вт/(м х к), внутренний диаметр 89 мм, толщина 9 мм | м | 11 | ++
9596 | 151 | ТСН | 1.1-1-1271 | Трубки теплоизоляционные из вспененного синтетического каучука, для систем трубопроводов отопления, водоснабжения и кондиционирования, диапазон температур применения от -50 до +110°с, теплопроводность при температуре 0°с не более 0,036 вт/(м х к), внутренний диаметр 15 мм, толщина 13 мм | м | 25 | ++
9597 | 152 | ТСН | 1.1-1-1272 | Трубки теплоизоляционные из вспененного синтетического каучука, для систем трубопроводов отопления, водоснабжения и кондиционирования, диапазон температур применения от -50 до +110°с, теплопроводность при температуре 0°с не более 0,036 вт/(м х к), внутренний диаметр 18 мм, толщина 13 мм | м | 15 | ++
9598 | 153 | ТСН | 1.1-1-1273 | Трубки теплоизоляционные из вспененного синтетического каучука, для систем трубопроводов отопления, водоснабжения и кондиционирования, диапазон температур применения от -50 до +110°с, теплопроводность при температуре 0°с не более 0,036 вт/(м х к), внутренний диаметр 22 мм, толщина 13 мм | м | 108 | ++
9599 | 154 | ТСН | 1.1-1-1274 | Трубки теплоизоляционные из вспененного синтетического каучука, для систем трубопроводов отопления, водоснабжения и кондиционирования, диапазон температур применения от -50 до +110°с, теплопроводность при температуре 0°с не более 0,036 вт/(м х к), внутренний диаметр 28 мм, толщина 13 мм | м | 100 | ++
9600 | 155 | ТСН | 1.1-1-1275 | Трубки теплоизоляционные из вспененного синтетического каучука, для систем трубопроводов отопления, водоснабжения и кондиционирования, диапазон температур применения от -50 до +110°с, теплопроводность при температуре 0°с не более 0,036 вт/(м х к), внутренний диаметр 35 мм, толщина 13 мм | м | 78 | ++
9601 | 156 | ТСН | 1.1-1-1276 | Трубки теплоизоляционные из вспененного синтетического каучука, для систем трубопроводов отопления, водоснабжения и кондиционирования, диапазон температур применения от -50 до +110°с, теплопроводность при температуре 0°с не более 0,036 вт/(м х к), внутренний диаметр 42 мм, толщина 13 мм | м | 83 | ++
9602 | 157 | ТСН | 1.1-1-1277 | Трубки теплоизоляционные из вспененного синтетического каучука, для систем трубопроводов отопления, водоснабжения и кондиционирования, диапазон температур применения от -50 до +110°с, теплопроводность при температуре 0°с не более 0,036 вт/(м х к), внутренний диаметр 48 мм, толщина 13 мм | м | 37 | ++
9603 | 158 | ТСН | 1.1-1-1278 | Трубки теплоизоляционные из вспененного синтетического каучука, для систем трубопроводов отопления, водоснабжения и кондиционирования, диапазон температур применения от -50 до +110°с, теплопроводность при температуре 0°с не более 0,036 вт/(м х к), внутренний диаметр 60 мм, толщина 13 мм | м | 69 | ++
9604 | 159 | ТСН | 1.1-1-1279 | Трубки теплоизоляционные из вспененного синтетического каучука, для систем трубопроводов отопления, водоснабжения и кондиционирования, диапазон температур применения от -50 до +110°с, теплопроводность при температуре 0°с не более 0,036 вт/(м х к), внутренний диаметр 76 мм, толщина 13 мм | м | 37 | ++
9605 | 161 | ТСН | 1.1-1-1280 | Трубки теплоизоляционные из вспененного синтетического каучука, для систем трубопроводов отопления, водоснабжения и кондиционирования, диапазон температур применения от -50 до +110°с, теплопроводность при температуре 0°с не более 0,036 вт/(м х к), внутренний диаметр 89 мм, толщина 13 мм | м | 21 | ++
9606 | 162 | ТСН | 1.1-1-1281 | Трубки теплоизоляционные из вспененного синтетического каучука, для систем трубопроводов отопления, водоснабжения и кондиционирования, диапазон температур применения от -50 до +110°с, теплопроводность при температуре 0°с не более 0,036 вт/(м х к), внутренний диаметр 114 мм, толщина 13 мм | м | 44 | ++
9607 | 170 | ТСН | 1.1-1-1289 | Трубки теплоизоляционные из вспененного синтетического каучука, для систем трубопроводов отопления, водоснабжения и кондиционирования, диапазон температур применения от -50 до +110°с, теплопроводность при температуре 0°с не более 0,036 вт/(м х к), внутренний диаметр 15 мм, толщина 9 мм | м | 44 | ++
9608 | 171 | ТСН | 1.1-1-1290 | Трубки теплоизоляционные из вспененного синтетического каучука, для систем трубопроводов отопления, водоснабжения и кондиционирования, диапазон температур применения от -50 до +110°с, теплопроводность при температуре 0°с не более 0,036 вт/(м х к), внутренний диаметр 18 мм, толщина 9 мм | м | 32 | ++
9609 | 172 | ТСН | 1.1-1-1291 | Трубки теплоизоляционные из вспененного синтетического каучука, для систем трубопроводов отопления, водоснабжения и кондиционирования, диапазон температур применения от -50 до +110°с, теплопроводность при температуре 0°с не более 0,036 вт/(м х к), внутренний диаметр 22 мм, толщина 9 мм | м | 43 | ++
9610 | 173 | ТСН | 1.1-1-1292 | Трубки теплоизоляционные из вспененного синтетического каучука, для систем трубопроводов отопления, водоснабжения и кондиционирования, диапазон температур применения от -50 до +110°с, теплопроводность при температуре 0°с не более 0,036 вт/(м х к), внутренний диаметр 28 мм, толщина 9 мм | м | 26 | ++
9611 | 174 | ТСН | 1.1-1-1293 | Трубки теплоизоляционные из вспененного синтетического каучука, для систем трубопроводов отопления, водоснабжения и кондиционирования, диапазон температур применения от -50 до +110°с, теплопроводность при температуре 0°с не более 0,036 вт/(м х к), внутренний диаметр 35 мм, толщина 9 мм | м | 24 | ++
9612 | 1406 | ТСН | 1.1-1-3839 | Трубки теплоизоляционные из вспененного синтетического каучука, с антибактериальной защитой, для трубопроводов систем вентиляции и кондиционирования, холодильной техники, снижения шума водосточных и водопроводных установок, диапазон температур применения от -50 до +110°с, теплопроводность при температуре 0°с не более 0,033 вт/(м х к), внутренний диаметр 9 мм, толщина 7 мм | м | 38 | ++
9613 | 1407 | ТСН | 1.1-1-3840 | Трубки теплоизоляционные из вспененного синтетического каучука, с антибактериальной защитой, для трубопроводов систем вентиляции и кондиционирования, холодильной техники, снижения шума водосточных и водопроводных установок, диапазон температур применения от -50 до +110°с, теплопроводность при температуре 0°с не более 0,033 вт/(м х к), внутренний диаметр 16 мм, толщина 8 мм | м | 7 | ++
9614 | 1408 | ТСН | 1.1-1-3841 | Трубки теплоизоляционные из вспененного синтетического каучука, с антибактериальной защитой, для трубопроводов систем вентиляции и кондиционирования, холодильной техники, снижения шума водосточных и водопроводных установок, диапазон температур применения от -50 до +110°с, теплопроводность при температуре 0°с не более 0,033 вт/(м х к), внутренний диаметр 26 мм, толщина 8,5 мм | м | 2 | ++
9615 | 1409 | ТСН | 1.1-1-3842 | Трубки теплоизоляционные из вспененного синтетического каучука, с антибактериальной защитой, для трубопроводов систем вентиляции и кондиционирования, холодильной техники, снижения шума водосточных и водопроводных установок, диапазон температур применения от -50 до +110°с, теплопроводность при температуре 0°с не более 0,033 вт/(м х к), внутренний диаметр 31 мм, толщина 9 мм | м | 5 | ++
9616 | 163 | ТСН | 1.1-1-1282 | Трубки теплоизоляционные из вспененного синтетического каучука, стойкиe к уф-излучению, для высокотемпературных трубопроводов, систем отопления и горячего водоснабжения, диапазон температур применения от -50 до +150°с, теплопроводность при температуре 0°с не более 0,042 вт/(м х к), внутренний диаметр 15 мм, толщина 13 мм | м | 7 | ++
9617 | 164 | ТСН | 1.1-1-1283 | Трубки теплоизоляционные из вспененного синтетического каучука, стойкиe к уф-излучению, для высокотемпературных трубопроводов, систем отопления и горячего водоснабжения, диапазон температур применения от -50 до +150°с, теплопроводность при температуре 0°с не более 0,042 вт/(м х к), внутренний диаметр 22 мм, толщина 13 мм | м | 12 | ++
9618 | 165 | ТСН | 1.1-1-1284 | Трубки теплоизоляционные из вспененного синтетического каучука, стойкиe к уф-излучению, для высокотемпературных трубопроводов, систем отопления и горячего водоснабжения, диапазон температур применения от -50 до +150°с, теплопроводность при температуре 0°с не более 0,042 вт/(м х к), внутренний диаметр 28 мм, толщина 13 мм | м | 18 | ++
9619 | 166 | ТСН | 1.1-1-1285 | Трубки теплоизоляционные из вспененного синтетического каучука, стойкиe к уф-излучению, для высокотемпературных трубопроводов, систем отопления и горячего водоснабжения, диапазон температур применения от -50 до +150°с, теплопроводность при температуре 0°с не более 0,042 вт/(м х к), внутренний диаметр 35 мм, толщина 13 мм | м | 21 | ++
9620 | 167 | ТСН | 1.1-1-1286 | Трубки теплоизоляционные из вспененного синтетического каучука, стойкиe к уф-излучению, для высокотемпературных трубопроводов, систем отопления и горячего водоснабжения, диапазон температур применения от -50 до +150°с, теплопроводность при температуре 0°с не более 0,042 вт/(м х к), внутренний диаметр 42 мм, толщина 13 мм | м | 9 | ++
9621 | 168 | ТСН | 1.1-1-1287 | Трубки теплоизоляционные из вспененного синтетического каучука, стойкиe к уф-излучению, для высокотемпературных трубопроводов, систем отопления и горячего водоснабжения, диапазон температур применения от -50 до +150°с, теплопроводность при температуре 0°с не более 0,042 вт/(м х к), внутренний диаметр 48 мм, толщина 13 мм | м | 3 | ++
9622 | 169 | ТСН | 1.1-1-1288 | Трубки теплоизоляционные из вспененного синтетического каучука, стойкиe к уф-излучению, для высокотемпературных трубопроводов, систем отопления и горячего водоснабжения, диапазон температур применения от -50 до +150°с, теплопроводность при температуре 0°с не более 0,042 вт/(м х к), внутренний диаметр 60 мм, толщина 13 мм | м | 12 | ++
9623 | 2013 | ТСН | 1.1-1-984 | Трубки теплоизоляционные, пенополиэтиленовые, для холодного и горячего водоснабжения, внутренний диаметр 35 мм, толщина стенки 9 мм | м | 46 | ++
9624 | 2014 | ТСН | 1.1-1-986 | Трубки теплоизоляционные, пенополиэтиленовые, для холодного и горячего водоснабжения, внутренний диаметр 54 мм, толщина стенки 9 мм | м | 43 | ++
9627 | 2054 | ТСН | 1.12-1-1 | Трубообвязки для конденсатоотводчиков из стальных водогазопроводных труб, диаметр условного прохода 15 мм | комплект | 5 | ++
9628 | 2082 | ТСН | 1.12-1-4 | Трубообвязки для конденсатоотводчиков из стальных водогазопроводных труб, диаметр условного прохода 32 мм | комплект | 2 | ++
9629 | 2060 | ТСН | 1.12-1-15 | Трубообвязки котлов, водоподогревателей и насосов из стальных электросварных труб, наружный диаметр 108 мм | м | 29 | ++
9630 | 2061 | ТСН | 1.12-1-16 | Трубообвязки котлов, водоподогревателей и насосов из стальных электросварных труб, наружный диаметр 133 мм | м | 18 | ++
9631 | 2062 | ТСН | 1.12-1-17 | Трубообвязки котлов, водоподогревателей и насосов из стальных электросварных труб, наружный диаметр 159 мм | м | 4 | ++
9632 | 2111 | ТСН | 1.12-1-7 | Трубообвязки котлов, водоподогревателей и насосов из стальных электросварных труб, наружный диаметр 20 мм | м | 37 | ++
9633 | 2063 | ТСН | 1.12-1-18 | Трубообвязки котлов, водоподогревателей и насосов из стальных электросварных труб, наружный диаметр 219 мм | м | 8 | ++
9634 | 2121 | ТСН | 1.12-1-8 | Трубообвязки котлов, водоподогревателей и насосов из стальных электросварных труб, наружный диаметр 25 мм | м | 16 | ++
9635 | 2130 | ТСН | 1.12-1-9 | Трубообвязки котлов, водоподогревателей и насосов из стальных электросварных труб, наружный диаметр 32 мм | м | 23 | ++
9636 | 2055 | ТСН | 1.12-1-10 | Трубообвязки котлов, водоподогревателей и насосов из стальных электросварных труб, наружный диаметр 38 мм | м | 15 | ++
9637 | 2056 | ТСН | 1.12-1-11 | Трубообвязки котлов, водоподогревателей и насосов из стальных электросварных труб, наружный диаметр 45 мм | м | 28 | ++
9638 | 2057 | ТСН | 1.12-1-12 | Трубообвязки котлов, водоподогревателей и насосов из стальных электросварных труб, наружный диаметр 57 мм | м | 34 | ++
9639 | 2058 | ТСН | 1.12-1-13 | Трубообвязки котлов, водоподогревателей и насосов из стальных электросварных труб, наружный диаметр 76 мм | м | 29 | ++
9640 | 2059 | ТСН | 1.12-1-14 | Трубообвязки котлов, водоподогревателей и насосов из стальных электросварных труб, наружный диаметр 89 мм | м | 31 | ++
9643 | 2795 | ТСН | 1.12-5-37 | Трубы безнапорные из непластифицированного пвх, номинальный наружный диаметр dn 110 мм, толщина стенки 3,2 мм, для внутренней канализации | м | 19 | ++
9644 | 2803 | ТСН | 1.12-5-38 | Трубы безнапорные из непластифицированного пвх, номинальный наружный диаметр dn 160 мм, толщина стенки 3,6 мм, для внешней канализации | м | 2 | ++
9645 | 2805 | ТСН | 1.12-5-391 | Трубы безнапорные из непластифицированного поливинилхлорида, номинальный наружный диаметр dn 50 мм, толщина стенки 3,2 мм, для внутренней канализации | м | 3 | ++
9648 | 3394 | ТСН | 1.12-7-138 | Трубы бесшовные горячедеформированные из коррозионностойкой стали, гост 9940-81, наружный диаметр 108 мм, толщина стенки 5 мм | м | 8 | ++
9649 | 3395 | ТСН | 1.12-7-145 | Трубы бесшовные горячедеформированные из коррозионностойкой стали, гост 9940-81, наружный диаметр 133 мм, толщина стенки 5 мм | м | 9 | ++
9650 | 3396 | ТСН | 1.12-7-154 | Трубы бесшовные горячедеформированные из коррозионностойкой стали, гост 9940-81, наружный диаметр 159 мм, толщина стенки 6 мм | м | 2 | ++
9651 | 3397 | ТСН | 1.12-7-168 | Трубы бесшовные горячедеформированные из коррозионностойкой стали, гост 9940-81, наружный диаметр 219 мм, толщина стенки 10 мм | м | 3 | ++
9652 | 3390 | ТСН | 1.12-7-128 | Трубы бесшовные горячедеформированные из коррозионностойкой стали, гост 9940-81, наружный диаметр 76 мм, толщина стенки 3,5 мм | м | 1 | ++
9653 | 3391 | ТСН | 1.12-7-129 | Трубы бесшовные горячедеформированные из коррозионностойкой стали, гост 9940-81, наружный диаметр 76 мм, толщина стенки 4 мм | м | 5 | ++
9654 | 3392 | ТСН | 1.12-7-131 | Трубы бесшовные горячедеформированные из коррозионностойкой стали, гост 9940-81, наружный диаметр 76 мм, толщина стенки 5 мм | м | 1 | ++
9655 | 3393 | ТСН | 1.12-7-133 | Трубы бесшовные горячедеформированные из коррозионностойкой стали, гост 9940-81, наружный диаметр 89 мм, толщина стенки 5 мм | м | 3 | ++
9656 | 3409 | ТСН | 1.12-7-38 | Трубы бесшовные холоднодеформированные из коррозионностойкой стали, гост 9941-81, наружный диаметр 10 мм, толщина стенки 2,5 мм | м | 1 | ++
9657 | 3389 | ТСН | 1.12-7-121 | Трубы бесшовные холоднодеформированные из коррозионностойкой стали, гост 9941-81, наружный диаметр 108 мм, толщина стенки 5 мм | м | 1 | ++
9658 | 3411 | ТСН | 1.12-7-40 | Трубы бесшовные холоднодеформированные из коррозионностойкой стали, гост 9941-81, наружный диаметр 15 мм, толщина стенки 1,5 мм | м | 16 | ++
9659 | 3412 | ТСН | 1.12-7-42 | Трубы бесшовные холоднодеформированные из коррозионностойкой стали, гост 9941-81, наружный диаметр 15 мм, толщина стенки 2,0 мм | м | 3 | ++
9660 | 3413 | ТСН | 1.12-7-45 | Трубы бесшовные холоднодеформированные из коррозионностойкой стали, гост 9941-81, наружный диаметр 15 мм, толщина стенки 2,8 мм | м | 2 | ++
9661 | 3414 | ТСН | 1.12-7-48 | Трубы бесшовные холоднодеформированные из коррозионностойкой стали, гост 9941-81, наружный диаметр 18 мм, толщина стенки 1,8 мм | м | 1 | ++
9662 | 3415 | ТСН | 1.12-7-49 | Трубы бесшовные холоднодеформированные из коррозионностойкой стали, гост 9941-81, наружный диаметр 18 мм, толщина стенки 2 мм | м | 11 | ++
9663 | 3417 | ТСН | 1.12-7-53 | Трубы бесшовные холоднодеформированные из коррозионностойкой стали, гост 9941-81, наружный диаметр 18 мм, толщина стенки 3 мм | м | 1 | ++
9664 | 3418 | ТСН | 1.12-7-55 | Трубы бесшовные холоднодеформированные из коррозионностойкой стали, гост 9941-81, наружный диаметр 18 мм, толщина стенки 3,5 мм | м | 2 | ++
9665 | 3419 | ТСН | 1.12-7-56 | Трубы бесшовные холоднодеформированные из коррозионностойкой стали, гост 9941-81, наружный диаметр 25 мм, толщина стенки 1,4 мм | м | 4 | ++
9666 | 3420 | ТСН | 1.12-7-57 | Трубы бесшовные холоднодеформированные из коррозионностойкой стали, гост 9941-81, наружный диаметр 25 мм, толщина стенки 1,5 мм | м | 1 | ++
9667 | 3421 | ТСН | 1.12-7-63 | Трубы бесшовные холоднодеформированные из коррозионностойкой стали, гост 9941-81, наружный диаметр 25 мм, толщина стенки 3 мм | м | 1 | ++
9668 | 3422 | ТСН | 1.12-7-64 | Трубы бесшовные холоднодеформированные из коррозионностойкой стали, гост 9941-81, наружный диаметр 25 мм, толщина стенки 3,2 мм | м | 3 | ++
9669 | 3423 | ТСН | 1.12-7-65 | Трубы бесшовные холоднодеформированные из коррозионностойкой стали, гост 9941-81, наружный диаметр 25 мм, толщина стенки 3,5 мм | м | 2 | ++
9670 | 3424 | ТСН | 1.12-7-75 | Трубы бесшовные холоднодеформированные из коррозионностойкой стали, гост 9941-81, наружный диаметр 32 мм, толщина стенки 3 мм | м | 9 | ++
9671 | 3425 | ТСН | 1.12-7-78 | Трубы бесшовные холоднодеформированные из коррозионностойкой стали, гост 9941-81, наружный диаметр 38 мм, толщина стенки 2 мм | м | 19 | ++
9672 | 3427 | ТСН | 1.12-7-82 | Трубы бесшовные холоднодеформированные из коррозионностойкой стали, гост 9941-81, наружный диаметр 38 мм, толщина стенки 3 мм | м | 18 | ++
9673 | 3428 | ТСН | 1.12-7-84 | Трубы бесшовные холоднодеформированные из коррозионностойкой стали, гост 9941-81, наружный диаметр 38 мм, толщина стенки 3,5 мм | м | 1 | ++
9674 | 3429 | ТСН | 1.12-7-87 | Трубы бесшовные холоднодеформированные из коррозионностойкой стали, гост 9941-81, наружный диаметр 45 мм, толщина стенки 2,5 мм | м | 1 | ++
9675 | 3430 | ТСН | 1.12-7-89 | Трубы бесшовные холоднодеформированные из коррозионностойкой стали, гост 9941-81, наружный диаметр 45 мм, толщина стенки 3 мм | м | 1 | ++
9676 | 3432 | ТСН | 1.12-7-91 | Трубы бесшовные холоднодеформированные из коррозионностойкой стали, гост 9941-81, наружный диаметр 45 мм, толщина стенки 3,5 мм | м | 1 | ++
9677 | 3399 | ТСН | 1.12-7-185 | Трубы бесшовные холоднодеформированные из коррозионностойкой стали, гост 9941-81, наружный диаметр 51 мм, толщина стенки 2 мм | м | 1 | ++
9678 | 3433 | ТСН | 1.12-7-92 | Трубы бесшовные холоднодеформированные из коррозионностойкой стали, гост 9941-81, наружный диаметр 57 мм, толщина стенки 2 мм | м | 5 | ++
9679 | 3434 | ТСН | 1.12-7-94 | Трубы бесшовные холоднодеформированные из коррозионностойкой стали, гост 9941-81, наружный диаметр 57 мм, толщина стенки 2,5 мм | м | 1 | ++
9680 | 3435 | ТСН | 1.12-7-96 | Трубы бесшовные холоднодеформированные из коррозионностойкой стали, гост 9941-81, наружный диаметр 57 мм, толщина стенки 3 мм | м | 22 | ++
9681 | 3436 | ТСН | 1.12-7-99 | Трубы бесшовные холоднодеформированные из коррозионностойкой стали, гост 9941-81, наружный диаметр 57 мм, толщина стенки 4 мм | м | 3 | ++
9682 | 3406 | ТСН | 1.12-7-194 | Трубы бесшовные холоднодеформированные из коррозионностойкой стали, гост 9941-81, наружный диаметр 63 мм, толщина стенки 3 мм | м | 2 | ++
9683 | 3385 | ТСН | 1.12-7-105 | Трубы бесшовные холоднодеформированные из коррозионностойкой стали, гост 9941-81, наружный диаметр 76 мм, толщина стенки 4 мм | м | 1 | ++
9684 | 3386 | ТСН | 1.12-7-108 | Трубы бесшовные холоднодеформированные из коррозионностойкой стали, гост 9941-81, наружный диаметр 89 мм, толщина стенки 3 мм | м | 1 | ++
9685 | 3388 | ТСН | 1.12-7-113 | Трубы бесшовные холоднодеформированные из коррозионностойкой стали, гост 9941-81, наружный диаметр 89 мм, толщина стенки 5 мм | м | 1 | ++
9688 | 3398 | ТСН | 1.12-7-183 | Трубы бурильные геологоразведочные из стали группы д и муфты к ним, наружный диаметр 42 мм, толщина стенки 5 мм | м | 2 | ++
9691 | 8327 | ТСН | 1.5-3-43 | Трубы железобетонные безнапорные раструбные, марка т, диаметр 400 мм | м3 | 32 | ++
9692 | 8328 | ТСН | 1.5-3-44 | Трубы железобетонные безнапорные раструбные, марка т, диаметр 400 мм, с усиленным армированием | м3 | 3 | ++
9693 | 8252 | ТСН | 1.5-3-207 | Трубы железобетонные безнапорные раструбные, марка тб 40.25-2 | м3 | 12 | ++
9694 | 8253 | ТСН | 1.5-3-209 | Трубы железобетонные безнапорные раструбные, марка тб 40.25-3 | м3 | 10 | ++
9695 | 8255 | ТСН | 1.5-3-211 | Трубы железобетонные безнапорные раструбные, марка тб 50.25-2 | м3 | 1 | ++
9696 | 8256 | ТСН | 1.5-3-212 | Трубы железобетонные безнапорные раструбные, марка тб 50.25-3 | м3 | 1 | ++
9697 | 8257 | ТСН | 1.5-3-214 | Трубы железобетонные безнапорные раструбные, марка тб 80.25-3 | м3 | 5 | ++
9698 | 8339 | ТСН | 1.5-3-51 | Трубы железобетонные безнапорные эллиптического сечения, марка тпфэ, диаметр 2000 мм | м3 | 5 | ++
9699 | 8329 | ТСН | 1.5-3-456 | Трубы железобетонные с раструбом в виде металлической обечайки, с резиновыми кольцами, марка тс 150.30-5м, прокладываемые методом микротоннелирования | м | 4 | ++
9700 | 8316 | ТСН | 1.5-3-376 | Трубы железобетонные с раструбом в виде металлической обечайки, с резиновыми кольцами, с полиэтиленовой облицовкой, с отверстиями для нагнетания бентонита, марка тс 120.30-4м-по, прокладываемые методом микротоннелирования | м | 1 | ++
9703 | 2712 | ТСН | 1.12-5-2118 | Трубы из блоксополимера полипропилена рр-в со структурированной стенкой, двухслойные, с гладкой внутренней и гофрированной наружной поверхностью, с цельнолитьевым раструбом, безнапорные, в комплекте с уплотнительным кольцом, номинальная кольцевая жесткость sn16, номинальный внутренний диаметр dn/id 200 мм, для хозяйственно-бытовой и ливневой канализации | м | 1 | ++
9704 | 2713 | ТСН | 1.12-5-2121 | Трубы из блоксополимера полипропилена рр-в со структурированной стенкой, двухслойные, с гладкой внутренней и гофрированной наружной поверхностью, с цельнолитьевым раструбом, безнапорные, в комплекте с уплотнительным кольцом, номинальная кольцевая жесткость sn16, номинальный внутренний диаметр dn/id 400 мм, для хозяйственно-бытовой и ливневой канализации | м | 1 | ++
9705 | 2714 | ТСН | 1.12-5-2122 | Трубы из блоксополимера полипропилена рр-в со структурированной стенкой, двухслойные, с гладкой внутренней и гофрированной наружной поверхностью, с цельнолитьевым раструбом, безнапорные, в комплекте с уплотнительным кольцом, номинальная кольцевая жесткость sn16, номинальный внутренний диаметр dn/id 500 мм, для хозяйственно-бытовой и ливневой канализации | м | 1 | ++
9708 | 2816 | ТСН | 1.12-5-41 | Трубы из непластифицированного вторичного пвх, гладкие, самозатухающие, усиленного типа, наружный диаметр 16 мм, толщина стенки 1,2 мм, для электропроводок | м | 58 | ++
9709 | 2825 | ТСН | 1.12-5-42 | Трубы из непластифицированного вторичного пвх, гладкие, самозатухающие, усиленного типа, наружный диаметр 20 мм, толщина стенки 1,5 мм, для электропроводок | м | 325 | ++
9710 | 2831 | ТСН | 1.12-5-43 | Трубы из непластифицированного вторичного пвх, гладкие, самозатухающие, усиленного типа, наружный диаметр 25 мм, толщина стенки 1,5 мм, для электропроводок | м | 294 | ++
9711 | 2832 | ТСН | 1.12-5-44 | Трубы из непластифицированного вторичного пвх, гладкие, самозатухающие, усиленного типа, наружный диаметр 32 мм, толщина стенки 1,8 мм, для электропроводок | м | 162 | ++
9712 | 2833 | ТСН | 1.12-5-45 | Трубы из непластифицированного вторичного пвх, гладкие, самозатухающие, усиленного типа, наружный диаметр 40 мм, толщина стенки 1,9 мм, для электропроводок | м | 86 | ++
9713 | 2836 | ТСН | 1.12-5-46 | Трубы из непластифицированного вторичного пвх, гладкие, самозатухающие, усиленного типа, наружный диаметр 50 мм, толщина стенки 2,4 мм, для электропроводок | м | 115 | ++
9714 | 2861 | ТСН | 1.12-5-514 | Трубы из непластифицированного вторичного пвх, гладкие, самозатухающие, усиленного типа, наружный диаметр 63 мм, толщина стенки 2,5 мм, для электропроводок | м | 6 | ++
9717 | 2770 | ТСН | 1.12-5-333 | Трубы из полипропилена pp-r80 со слоем алюминиевой фольги, для холодного, горячего водоснабжения и отопления, диаметр 20 мм, толщина 2,8 мм | м | 34 | ++
9718 | 2771 | ТСН | 1.12-5-334 | Трубы из полипропилена pp-r80 со слоем алюминиевой фольги, для холодного, горячего водоснабжения и отопления, диаметр 25 мм, толщина 3,5 мм | м | 12 | ++
9719 | 2772 | ТСН | 1.12-5-335 | Трубы из полипропилена pp-r80 со слоем алюминиевой фольги, для холодного, горячего водоснабжения и отопления, диаметр 32 мм, толщина 4,5 мм | м | 7 | ++
9720 | 2858 | ТСН | 1.12-5-504 | Трубы из полипропилена блоксополимера (pp-b), гофрированные, двухслойные, с гладким внутренним слоем, в комплекте с муфтой и уплотнительным кольцом, для систем безнапорной и ливневой канализации, дренажа, прокладки кабеля, внутренний диаметр 200 мм | м | 8 | ++
9721 | 2859 | ТСН | 1.12-5-505 | Трубы из полипропилена блоксополимера (pp-b), гофрированные, двухслойные, с гладким внутренним слоем, в комплекте с муфтой и уплотнительным кольцом, для систем безнапорной и ливневой канализации, дренажа, прокладки кабеля, внутренний диаметр 400 мм | м | 2 | ++
9722 | 2855 | ТСН | 1.12-5-496 | Трубы из полипропилена, гофрированные, с двухслойной стенкой, раструбные, номинальной кольцевой жесткости sn10, в комплекте с уплотнительным кольцом, наружный диаметр 200 мм | м | 6 | ++
9723 | 2856 | ТСН | 1.12-5-499 | Трубы из полипропилена, гофрированные, с двухслойной стенкой, раструбные, номинальной кольцевой жесткости sn10, в комплекте с уплотнительным кольцом, наружный диаметр 400 мм | м | 15 | ++
9724 | 2857 | ТСН | 1.12-5-500 | Трубы из полипропилена, гофрированные, с двухслойной стенкой, раструбные, номинальной кольцевой жесткости sn10, в комплекте с уплотнительным кольцом, наружный диаметр 500 мм | м | 2 | ++
9725 | 2854 | ТСН | 1.12-5-495 | Трубы из полипропилена, гофрированные, с двухслойной стенкой, раструбные, номинальной кольцевой жесткости sn10, в комплекте с уплотнительным кольцом, наружный диаметр, 160 мм | м | 8 | ++
9726 | 2873 | ТСН | 1.12-5-528 | Трубы из полипропилена, гофрированные, с двухслойной стенкой, раструбные, номинальной кольцевой жесткости sn8, в комплекте с уплотнительным кольцом, внутренний диаметр 200 мм | м | 2 | ++
9727 | 2875 | ТСН | 1.12-5-531 | Трубы из полипропилена, гофрированные, с двухслойной стенкой, раструбные, номинальной кольцевой жесткости sn8, в комплекте с уплотнительным кольцом, внутренний диаметр 400 мм | м | 10 | ++
9728 | 2876 | ТСН | 1.12-5-532 | Трубы из полипропилена, гофрированные, с двухслойной стенкой, раструбные, номинальной кольцевой жесткости sn8, в комплекте с уплотнительным кольцом, внутренний диаметр 500 мм | м | 4 | ++
9729 | 2930 | ТСН | 1.12-5-688 | Трубы из полипропилена, с двухслойной профилированной стенкой повышенного класса жесткости (sn16), для безнапорных трубопроводов хозяйственно-бытовой и ливневой канализации, в комплекте с муфтой и двумя уплотнительными кольцами, наружный диаметр 160 мм | м | 18 | ++
9730 | 2931 | ТСН | 1.12-5-689 | Трубы из полипропилена, с двухслойной профилированной стенкой повышенного класса жесткости (sn16), для безнапорных трубопроводов хозяйственно-бытовой и ливневой канализации, в комплекте с муфтой и двумя уплотнительными кольцами, наружный диаметр 200 мм | м | 15 | ++
9731 | 2932 | ТСН | 1.12-5-690 | Трубы из полипропилена, с двухслойной профилированной стенкой повышенного класса жесткости (sn16), для безнапорных трубопроводов хозяйственно-бытовой и ливневой канализации, в комплекте с муфтой и двумя уплотнительными кольцами, наружный диаметр 250 мм | м | 9 | ++
9732 | 2938 | ТСН | 1.12-5-696 | Трубы из полипропилена, с двухслойной профилированной стенкой повышенного класса жесткости (sn16), для безнапорных трубопроводов хозяйственно-бытовой и ливневой канализации, с приварным раструбом, в комплекте с уплотнительным кольцом, наружный диаметр 1000 мм | м | 2 | ++
9733 | 2933 | ТСН | 1.12-5-691 | Трубы из полипропилена, с двухслойной профилированной стенкой повышенного класса жесткости (sn16), для безнапорных трубопроводов хозяйственно-бытовой и ливневой канализации, с приварным раструбом, в комплекте с уплотнительным кольцом, наружный диаметр 315 мм | м | 6 | ++
9734 | 2934 | ТСН | 1.12-5-692 | Трубы из полипропилена, с двухслойной профилированной стенкой повышенного класса жесткости (sn16), для безнапорных трубопроводов хозяйственно-бытовой и ливневой канализации, с приварным раструбом, в комплекте с уплотнительным кольцом, наружный диаметр 400 мм | м | 41 | ++
9735 | 2935 | ТСН | 1.12-5-693 | Трубы из полипропилена, с двухслойной профилированной стенкой повышенного класса жесткости (sn16), для безнапорных трубопроводов хозяйственно-бытовой и ливневой канализации, с приварным раструбом, в комплекте с уплотнительным кольцом, наружный диаметр 500 мм | м | 23 | ++
9736 | 2936 | ТСН | 1.12-5-694 | Трубы из полипропилена, с двухслойной профилированной стенкой повышенного класса жесткости (sn16), для безнапорных трубопроводов хозяйственно-бытовой и ливневой канализации, с приварным раструбом, в комплекте с уплотнительным кольцом, наружный диаметр 630 мм | м | 10 | ++
9737 | 2937 | ТСН | 1.12-5-695 | Трубы из полипропилена, с двухслойной профилированной стенкой повышенного класса жесткости (sn16), для безнапорных трубопроводов хозяйственно-бытовой и ливневой канализации, с приварным раструбом, в комплекте с уплотнительным кольцом, наружный диаметр 800 мм | м | 2 | ++
9738 | 2860 | ТСН | 1.12-5-512 | Трубы из полипропилена, со сплошной стенкой, для кабельной канализации, наружный диаметр 160 мм, толщина стенки 11,8 мм | м | 2 | ++
9741 | 2570 | ТСН | 1.12-5-1054 | Трубы из полиэтилена гладкие трехслойные, внутренний слой из полимера стойкого к короткому замыканию в кабеле: к воздействию проволокой 750°с, с электрической прочностью более 20 кв, без адгезии к кабелю при нагреве до 250°с, степень сопротивления удару нормальная, сопротивление сжатию 1250 н, повышенная стойкость к осевым нагрузкам f1, диаметры (номинальный наружный/минимальный внутренний) dn/od 110/82 мм, для защиты кабелей в земле | м | 7 | ++
9742 | 2571 | ТСН | 1.12-5-1055 | Трубы из полиэтилена гладкие трехслойные, внутренний слой из полимера стойкого к короткому замыканию в кабеле: к воздействию проволокой 750°с, с электрической прочностью более 20 кв, без адгезии к кабелю при нагреве до 250°с, степень сопротивления удару нормальная, сопротивление сжатию 1250 н, повышенная стойкость к осевым нагрузкам f1, диаметры (номинальный наружный/минимальный внутренний) dn/od 160/120 мм, для защиты кабелей в земле | м | 4 | ++
9743 | 2572 | ТСН | 1.12-5-1057 | Трубы из полиэтилена гладкие трехслойные, внутренний слой из полимера стойкого к короткому замыканию в кабеле: к воздействию проволокой 750°с, с электрической прочностью более 20 кв, без адгезии к кабелю при нагреве до 250°с, степень сопротивления удару нормальная, сопротивление сжатию 1250 н, нормальная стойкость к осевым нагрузкам f2, диаметры (номинальный наружный/минимальный внутренний) dn/od 110/82 мм, для защиты кабелей в земле | м | 12 | ++
9744 | 2573 | ТСН | 1.12-5-1058 | Трубы из полиэтилена гладкие трехслойные, внутренний слой из полимера стойкого к короткому замыканию в кабеле: к воздействию проволокой 750°с, с электрической прочностью более 20 кв, без адгезии к кабелю при нагреве до 250°с, степень сопротивления удару нормальная, сопротивление сжатию 1250 н, нормальная стойкость к осевым нагрузкам f2, диаметры (номинальный наружный/минимальный внутренний) dn/od 160/120 мм, для защиты кабелей в земле | м | 20 | ++
9745 | 2566 | ТСН | 1.12-5-1018 | Трубы из полиэтилена гладкие, с двухслойной стенкой, внутренним слоем из первичного полиэтилена из натуральных композиций для повышения свариваемости, наружный идентификационный слой со светостабилизаторами, степень сопротивления удару нормальная, сопротивления сжатию 1250 н, максимальное усилие протяжки f1, номинальный размер dn/оd 110 мм, минимальный внутренний диаметр 82 мм, для прокладки кабелей в земле при повышенных нагрузках без дополнительных мер защиты | м | 2 | ++
9746 | 2557 | ТСН | 1.12-5-1004 | Трубы из полиэтилена гладкие, с двухслойной стенкой, внутренним слоем из первичного полиэтилена из натуральных композиций для повышения свариваемости, с наружным идентификационным слоем со светостабилизаторами, степень сопротивления удару нормальная, сопротивление сжатию 750 н, максимальное усилие протяжки f3, номинальный размер dn/оd 50 мм, минимальный внутренний диаметр 37 мм, для прокладки кабелей в земле без дополнительных мер защиты | м | 20 | ++
9747 | 2558 | ТСН | 1.12-5-1005 | Трубы из полиэтилена гладкие, с двухслойной стенкой, внутренним слоем из первичного полиэтилена из натуральных композиций для повышения свариваемости, с наружным идентификационным слоем со светостабилизаторами, степень сопротивления удару нормальная, сопротивление сжатию 750 н, максимальное усилие протяжки f2, номинальный размер dn/оd 50 мм, минимальный внутренний диаметр 37 мм, для прокладки кабелей в земле без дополнительных мер защиты | м | 10 | ++
9748 | 2559 | ТСН | 1.12-5-1006 | Трубы из полиэтилена гладкие, с двухслойной стенкой, внутренним слоем из первичного полиэтилена из натуральных композиций для повышения свариваемости, с наружным идентификационным слоем со светостабилизаторами, степень сопротивления удару нормальная, сопротивление сжатию 750 н, максимальное усилие протяжки f3, номинальный размер dn/оd 63 мм, минимальный внутренний диаметр 47 мм, для прокладки кабелей в земле без дополнительных мер защиты | м | 14 | ++
9749 | 2560 | ТСН | 1.12-5-1007 | Трубы из полиэтилена гладкие, с двухслойной стенкой, внутренним слоем из первичного полиэтилена из натуральных композиций для повышения свариваемости, с наружным идентификационным слоем со светостабилизаторами, степень сопротивления удару нормальная, сопротивление сжатию 1250 н, максимальное усилие протяжки f2, номинальный размер dn/оd 63 мм, минимальный внутренний диаметр 47 мм, для прокладки кабелей в земле при повышенных нагрузках без дополнительных мер защиты | м | 45 | ++
9750 | 2561 | ТСН | 1.12-5-1008 | Трубы из полиэтилена гладкие, с двухслойной стенкой, внутренним слоем из первичного полиэтилена из натуральных композиций для повышения свариваемости, с наружным идентификационным слоем со светостабилизаторами, степень сопротивления удару нормальная, сопротивление сжатию 1250 н, максимальное усилие протяжки f3, номинальный размер dn/оd 110 мм, минимальный внутренний диаметр 82 мм, для прокладки кабелей в земле при повышенных нагрузках без дополнительных мер защиты | м | 17 | ++
9751 | 2562 | ТСН | 1.12-5-1009 | Трубы из полиэтилена гладкие, с двухслойной стенкой, внутренним слоем из первичного полиэтилена из натуральных композиций для повышения свариваемости, с наружным идентификационным слоем со светостабилизаторами, степень сопротивления удару нормальная, сопротивление сжатию 1250 н, максимальное усилие протяжки f2, номинальный размер dn/оd 110 мм, минимальный внутренний диаметр 82 мм, для прокладки кабелей в земле при повышенных нагрузках без дополнительных мер защиты | м | 21 | ++
9752 | 2563 | ТСН | 1.12-5-1010 | Трубы из полиэтилена гладкие, с двухслойной стенкой, внутренним слоем из первичного полиэтилена из натуральных композиций для повышения свариваемости, с наружным идентификационным слоем со светостабилизаторами, степень сопротивления удару нормальная, сопротивление сжатию 1250 н, максимальное усилие протяжки f3, номинальный размер dn/оd 160 мм, минимальный внутренний диаметр 120 мм, для прокладки кабелей в земле при повышенных нагрузках без дополнительных мер защиты | м | 7 | ++
9753 | 2564 | ТСН | 1.12-5-1011 | Трубы из полиэтилена гладкие, с двухслойной стенкой, внутренним слоем из первичного полиэтилена из натуральных композиций для повышения свариваемости, с наружным идентификационным слоем со светостабилизаторами, степень сопротивления удару нормальная, сопротивление сжатию 1250 н, максимальное усилие протяжки f2, номинальный размер dn/оd 160 мм, минимальный внутренний диаметр 120 мм, для прокладки кабелей в земле при повышенных нагрузках без дополнительных мер защиты | м | 12 | ++
9754 | 2565 | ТСН | 1.12-5-1013 | Трубы из полиэтилена гладкие, с двухслойной стенкой, внутренним слоем из первичного полиэтилена из натуральных композиций для повышения свариваемости, с наружным идентификационным слоем со светостабилизаторами, степень сопротивления удару нормальная, сопротивление сжатию 1250 н, максимальное усилие протяжки f2, номинальный размер dn/оd 200 мм, минимальный внутренний диаметр 150 мм, для прокладки кабелей в земле при повышенных нагрузках без дополнительных мер защиты | м | 2 | ++
9755 | 2837 | ТСН | 1.12-5-462 | Трубы из полиэтилена низкого давления (пнд), витые, с полой стенкой, внутренний диаметр 1200 мм, толщина стенки 75 мм | м | 1 | ++
9756 | 2892 | ТСН | 1.12-5-575 | Трубы из полиэтилена, гофрированные, гибкие, двустенные, с протяжкой, для кабельной канализации, в комплекте с муфтой, наружный диаметр 110 мм | м | 50 | ++
9757 | 2893 | ТСН | 1.12-5-576 | Трубы из полиэтилена, гофрированные, гибкие, двустенные, с протяжкой, для кабельной канализации, в комплекте с муфтой, наружный диаметр 160 мм | м | 6 | ++
9758 | 2894 | ТСН | 1.12-5-577 | Трубы из полиэтилена, гофрированные, жесткие, двустенные, для кабельной канализации, в комплекте с муфтой, наружный диаметр 110 мм | м | 41 | ++
9759 | 2895 | ТСН | 1.12-5-578 | Трубы из полиэтилена, гофрированные, жесткие, двустенные, для кабельной канализации, в комплекте с муфтой, наружный диаметр 160 мм | м | 16 | ++
9760 | 2650 | ТСН | 1.12-5-138 | Трубы из полиэтилена, гофрированные, однослойные, дренажные, без фильтра, кольцевая жесткость не менее sn4, номинальный диаметр 110 мм | м | 3 | ++
9761 | 2637 | ТСН | 1.12-5-136 | Трубы из полиэтилена, гофрированные, однослойные, дренажные, без фильтра, кольцевая жесткость не менее sn4, номинальный диаметр 75 мм | м | 3 | ++
9762 | 2645 | ТСН | 1.12-5-137 | Трубы из полиэтилена, гофрированные, однослойные, дренажные, с фильтром из геотекстиля, кольцевая жесткость не менее sn4, номинальный диаметр 110 мм | м | 5 | ++
9763 | 2839 | ТСН | 1.12-5-470 | Трубы из полиэтилена, с двухслойной профилированной стенкой под муфтовое соединение, для канализации, наружный диаметр 160 мм, номинальная кольцевая жесткость sn 8 | м | 10 | ++
9764 | 2840 | ТСН | 1.12-5-474 | Трубы из полиэтилена, с двухслойной профилированной стенкой под муфтовое соединение, для канализации, наружный диаметр 400 мм, номинальная кольцевая жесткость sn 8 | м | 2 | ++
9765 | 2842 | ТСН | 1.12-5-480 | Трубы из полиэтилена, с двухслойной профилированной стенкой с приваренным раструбом, для канализации, наружный диаметр 500 мм, номинальная кольцевая жесткость sn 8 | м | 3 | ++
9766 | 2843 | ТСН | 1.12-5-481 | Трубы из полиэтилена, с двухслойной профилированной стенкой с приваренным раструбом, для канализации, наружный диаметр 630 мм, номинальная кольцевая жесткость sn 8 | м | 2 | ++
9767 | 2844 | ТСН | 1.12-5-482 | Трубы из полиэтилена, с двухслойной профилированной стенкой с приваренным раструбом, для канализации, наружный диаметр 800 мм, номинальная кольцевая жесткость sn 8 | м | 2 | ++
9770 | 2872 | ТСН | 1.12-5-524 | Трубы из сшитого полиэтилена высокого давления pe-xa, в комплекте с соединительными и резьбовыми фитингами, для аксиальной системы монтажа надвижными гильзами, номинальный наружный диаметр dn 32 мм, для систем водоснабжения и отопления | м | 12 | ++
9771 | 2869 | ТСН | 1.12-5-521 | Трубы из сшитого полиэтилена высокого давления pe-xа, в комплекте с соединительными и резьбовыми фитингами, для аксиальной системы монтажа надвижными гильзами, номинальный наружный диаметр dn 16 мм, для систем водоснабжения и отопления | м | 524 | ++
9772 | 2870 | ТСН | 1.12-5-522 | Трубы из сшитого полиэтилена высокого давления pe-xа, в комплекте с соединительными и резьбовыми фитингами, для аксиальной системы монтажа надвижными гильзами, номинальный наружный диаметр dn 20 мм, для систем водоснабжения и отопления | м | 684 | ++
9773 | 2871 | ТСН | 1.12-5-523 | Трубы из сшитого полиэтилена высокого давления pe-xа, в комплекте с соединительными и резьбовыми фитингами, для аксиальной системы монтажа надвижными гильзами, номинальный наружный диаметр dn 25 мм, для систем водоснабжения и отопления | м | 198 | ++
9776 | 3416 | ТСН | 1.12-7-5 | Трубы медные для отопления и водоснабжения, наружный диаметр 10 мм, толщина стенки 0,8 мм | м | 3 | ++
9777 | 3426 | ТСН | 1.12-7-8 | Трубы медные для отопления и водоснабжения, наружный диаметр 12 мм, толщина стенки 1,0 мм | м | 4 | ++
9778 | 3402 | ТСН | 1.12-7-188 | Трубы медные для отопления и водоснабжения, наружный диаметр 12,7 мм, толщина стенки 0,81 мм | м | 146 | ++
9779 | 3431 | ТСН | 1.12-7-9 | Трубы медные для отопления и водоснабжения, наружный диаметр 15 мм, толщина стенки 0,8 мм | м | 9 | ++
9780 | 3384 | ТСН | 1.12-7-10 | Трубы медные для отопления и водоснабжения, наружный диаметр 15 мм, толщина стенки 1,0 мм | м | 1 | ++
9781 | 3387 | ТСН | 1.12-7-11 | Трубы медные для отопления и водоснабжения, наружный диаметр 15 мм, толщина стенки 1,5 мм | м | 2 | ++
9782 | 3405 | ТСН | 1.12-7-192 | Трубы медные для отопления и водоснабжения, наружный диаметр 15,9 мм, толщина стенки 0,89 мм | м | 61 | ++
9783 | 3403 | ТСН | 1.12-7-189 | Трубы медные для отопления и водоснабжения, наружный диаметр 19,1 мм, толщина стенки 0,89 мм | м | 29 | ++
9784 | 3404 | ТСН | 1.12-7-190 | Трубы медные для отопления и водоснабжения, наружный диаметр 22,2 мм, толщина стенки 1,14 мм | м | 10 | ++
9785 | 3383 | ТСН | 1.12-7-1 | Трубы медные для отопления и водоснабжения, наружный диаметр 6 мм, толщина стенки 0,8 мм | м | 3 | ++
9786 | 3407 | ТСН | 1.12-7-2 | Трубы медные для отопления и водоснабжения, наружный диаметр 6 мм, толщина стенки 1,0 мм | м | 3 | ++
9787 | 3400 | ТСН | 1.12-7-186 | Трубы медные для отопления и водоснабжения, наружный диаметр 6,35 мм, толщина стенки 0,76 мм | м | 224 | ++
9788 | 3408 | ТСН | 1.12-7-3 | Трубы медные для отопления и водоснабжения, наружный диаметр 8 мм, толщина стенки 0,8 мм | м | 10 | ++
9789 | 3410 | ТСН | 1.12-7-4 | Трубы медные для отопления и водоснабжения, наружный диаметр 8 мм, толщина стенки 1,0 мм | м | 26 | ++
9790 | 3401 | ТСН | 1.12-7-187 | Трубы медные для отопления и водоснабжения, наружный диаметр 9,52 мм, толщина стенки 0,81 мм | м | 159 | ++
9793 | 2758 | ТСН | 1.12-5-30 | Трубы напорные из непластифицированного пвх, тип тяжелый, sdr 17, номинальный наружный диаметр dn 25 мм, толщина стенки 1,5 мм, для водоснабжения | м | 36 | ++
9794 | 2761 | ТСН | 1.12-5-31 | Трубы напорные из непластифицированного пвх, тип тяжелый, sdr 17, номинальный наружный диаметр dn 32 мм, толщина стенки 1,9 мм, для водоснабжения | м | 14 | ++
9795 | 2838 | ТСН | 1.12-5-47 | Трубы напорные из непластифицированного пвх, тип тяжелый, sdr 21, номинальный наружный диаметр dn 110 мм, толщина стенки 5,3 мм, для водоснабжения | м | 7 | ++
9796 | 2763 | ТСН | 1.12-5-32 | Трубы напорные из непластифицированного пвх, тип тяжелый, sdr 21, номинальный наружный диаметр dn 40 мм, толщина стенки 1,9 мм, для водоснабжения | м | 2 | ++
9797 | 2768 | ТСН | 1.12-5-33 | Трубы напорные из непластифицированного пвх, тип тяжелый, sdr 21, номинальный наружный диаметр dn 50 мм, толщина стенки 2,4 мм, для водоснабжения | м | 4 | ++
9798 | 2789 | ТСН | 1.12-5-36 | Трубы напорные из непластифицированного пвх, тип тяжелый, sdr 21, номинальный наружный диаметр dn 90 мм, толщина стенки 4,3 мм, для водоснабжения | м | 1 | ++
9799 | 2841 | ТСН | 1.12-5-48 | Трубы напорные из непластифицированного пвх, тип тяжелый, sdr 26, номинальный наружный диаметр dn 160 мм, толщина стенки 6,2 мм, для водоснабжения | м | 1 | ++
9800 | 2848 | ТСН | 1.12-5-49 | Трубы напорные из непластифицированного пвх, тип тяжелый, sdr 26, номинальный наружный диаметр dn 225 мм, толщина стенки 8,6 мм, для водоснабжения | м | 1 | ++
9803 | 2664 | ТСН | 1.12-5-150 | Трубы напорные из полипропилена pp-r тип 3 (prc-r), номинальное давление pn10, наружный диаметр 20 мм | м | 140 | ++
9804 | 2665 | ТСН | 1.12-5-151 | Трубы напорные из полипропилена pp-r тип 3 (prc-r), номинальное давление pn10, наружный диаметр 25 мм | м | 47 | ++
9805 | 2666 | ТСН | 1.12-5-152 | Трубы напорные из полипропилена pp-r тип 3 (prc-r), номинальное давление pn10, наружный диаметр 32 мм | м | 31 | ++
9806 | 2667 | ТСН | 1.12-5-153 | Трубы напорные из полипропилена pp-r тип 3 (prc-r), номинальное давление pn10, наружный диаметр 40 мм | м | 3 | ++
9807 | 2668 | ТСН | 1.12-5-154 | Трубы напорные из полипропилена pp-r тип 3 (prc-r), номинальное давление pn10, наружный диаметр 50 мм | м | 31 | ++
9808 | 2669 | ТСН | 1.12-5-155 | Трубы напорные из полипропилена pp-r тип 3 (prc-r), номинальное давление pn10, наружный диаметр 63 мм | м | 3 | ++
9809 | 2670 | ТСН | 1.12-5-157 | Трубы напорные из полипропилена pp-r тип 3 (prc-r), номинальное давление pn10, наружный диаметр 90 мм | м | 17 | ++
9810 | 2679 | ТСН | 1.12-5-167 | Трубы напорные из полипропилена pp-r тип 3 (prc-r), номинальное давление pn20, наружный диаметр 110 мм | м | 78 | ++
9811 | 2671 | ТСН | 1.12-5-158 | Трубы напорные из полипропилена pp-r тип 3 (prc-r), номинальное давление pn20, наружный диаметр 16 мм | м | 16 | ++
9812 | 2672 | ТСН | 1.12-5-159 | Трубы напорные из полипропилена pp-r тип 3 (prc-r), номинальное давление pn20, наружный диаметр 20 мм | м | 172 | ++
9813 | 2673 | ТСН | 1.12-5-160 | Трубы напорные из полипропилена pp-r тип 3 (prc-r), номинальное давление pn20, наружный диаметр 25 мм | м | 44 | ++
9814 | 2674 | ТСН | 1.12-5-161 | Трубы напорные из полипропилена pp-r тип 3 (prc-r), номинальное давление pn20, наружный диаметр 32 мм | м | 17 | ++
9815 | 2675 | ТСН | 1.12-5-162 | Трубы напорные из полипропилена pp-r тип 3 (prc-r), номинальное давление pn20, наружный диаметр 40 мм | м | 15 | ++
9816 | 2676 | ТСН | 1.12-5-163 | Трубы напорные из полипропилена pp-r тип 3 (prc-r), номинальное давление pn20, наружный диаметр 50 мм | м | 43 | ++
9817 | 2677 | ТСН | 1.12-5-165 | Трубы напорные из полипропилена pp-r тип 3 (prc-r), номинальное давление pn20, наружный диаметр 75 мм | м | 1 | ++
9818 | 2678 | ТСН | 1.12-5-166 | Трубы напорные из полипропилена pp-r тип 3 (prc-r), номинальное давление pn20, наружный диаметр 90 мм | м | 3 | ++
9821 | 2917 | ТСН | 1.12-5-644 | Трубы напорные из полиэтилена (пэ-110), с-образной формы, для бестраншейного восстановления трубопроводов, sdr 33 (1,0 мпа), диаметр 110 мм, толщина стенки 3 мм | м | 1 | ++
9822 | 2943 | ТСН | 1.12-5-706 | Трубы напорные из полиэтилена пэ 100 с защитным покрытием из упрочненного полипропилена, sdr 17, номинальное давление pn 1,0 мпа, номинальный наружный диаметр dn 110 мм, толщина стенки 6,6 мм | м | 9 | ++
9823 | 2944 | ТСН | 1.12-5-707 | Трубы напорные из полиэтилена пэ 100 с защитным покрытием из упрочненного полипропилена, sdr 17, номинальное давление pn 1,0 мпа, номинальный наружный диаметр dn 160 мм, толщина стенки 9,5 мм | м | 13 | ++
9824 | 2945 | ТСН | 1.12-5-708 | Трубы напорные из полиэтилена пэ 100 с защитным покрытием из упрочненного полипропилена, sdr 17, номинальное давление pn 1,0 мпа, номинальный наружный диаметр dn 225 мм, толщина стенки 13,4 мм | м | 10 | ++
9825 | 2946 | ТСН | 1.12-5-709 | Трубы напорные из полиэтилена пэ 100 с защитным покрытием из упрочненного полипропилена, sdr 17, номинальное давление pn 1,0 мпа, номинальный наружный диаметр dn 250 мм, толщина стенки 14,8 мм | м | 1 | ++
9826 | 2947 | ТСН | 1.12-5-711 | Трубы напорные из полиэтилена пэ 100 с защитным покрытием из упрочненного полипропилена, sdr 17, номинальное давление pn 1,0 мпа, номинальный наружный диаметр dn 355 мм, толщина стенки 21,1 мм | м | 2 | ++
9827 | 2948 | ТСН | 1.12-5-712 | Трубы напорные из полиэтилена пэ 100 с защитным покрытием из упрочненного полипропилена, sdr 17, номинальное давление pn 1,0 мпа, номинальный наружный диаметр dn 400 мм, толщина стенки 23,7 мм | м | 1 | ++
9828 | 2920 | ТСН | 1.12-5-663 | Трубы напорные из полиэтилена пэ 100, sdr 11, номинальное давление pn 1,6 мпа, номинальный наружный диаметр dn 110 мм, толщина стенки 10 мм | м | 34 | ++
9829 | 2921 | ТСН | 1.12-5-664 | Трубы напорные из полиэтилена пэ 100, sdr 11, номинальное давление pn 1,6 мпа, номинальный наружный диаметр dn 160 мм, толщина стенки 14,6 мм | м | 11 | ++
9830 | 2922 | ТСН | 1.12-5-665 | Трубы напорные из полиэтилена пэ 100, sdr 11, номинальное давление pn 1,6 мпа, номинальный наружный диаметр dn 200 мм, толщина стенки 18,2 мм | м | 1 | ++
9831 | 2923 | ТСН | 1.12-5-666 | Трубы напорные из полиэтилена пэ 100, sdr 11, номинальное давление pn 1,6 мпа, номинальный наружный диаметр dn 250 мм, толщина стенки 22,7 мм | м | 1 | ++
9832 | 2924 | ТСН | 1.12-5-667 | Трубы напорные из полиэтилена пэ 100, sdr 11, номинальное давление pn 1,6 мпа, номинальный наружный диаметр dn 315 мм, толщина стенки 28,6 мм | м | 3 | ++
9833 | 2759 | ТСН | 1.12-5-301 | Трубы напорные из полиэтилена пэ 100, sdr 11, номинальное давление pn 1,6 мпа, номинальный наружный диаметр dn 32 мм, толщина стенки 3,0 мм | м | 4 | ++
9834 | 2957 | ТСН | 1.12-5-759 | Трубы напорные из полиэтилена пэ 100, sdr 11, номинальное давление pn 1,6 мпа, номинальный наружный диаметр dn 400 мм, толщина стенки 36,3 мм | м | 2 | ++
9835 | 2760 | ТСН | 1.12-5-303 | Трубы напорные из полиэтилена пэ 100, sdr 11, номинальное давление pn 1,6 мпа, номинальный наружный диаметр dn 50 мм, толщина стенки 4,6 мм | м | 1 | ++
9836 | 2959 | ТСН | 1.12-5-760 | Трубы напорные из полиэтилена пэ 100, sdr 11, номинальное давление pn 1,6 мпа, номинальный наружный диаметр dn 500 мм, толщина стенки 45,4 мм | м | 3 | ++
9837 | 2583 | ТСН | 1.12-5-1086 | Трубы напорные из полиэтилена пэ 100, sdr 17, номинальное давление pn 1,0 мпа, номинальный наружный диаметр dn 110 мм, толщина стенки 6,6 мм | м | 9 | ++
9838 | 2584 | ТСН | 1.12-5-1089 | Трубы напорные из полиэтилена пэ 100, sdr 17, номинальное давление pn 1,0 мпа, номинальный наружный диаметр dn 160 мм, толщина стенки 9,5 мм | м | 2 | ++
9839 | 2585 | ТСН | 1.12-5-1092 | Трубы напорные из полиэтилена пэ 100, sdr 17, номинальное давление pn 1,0 мпа, номинальный наружный диаметр dn 225 мм, толщина стенки 13,4 мм | м | 2 | ++
9840 | 2586 | ТСН | 1.12-5-1093 | Трубы напорные из полиэтилена пэ 100, sdr 17, номинальное давление pn 1,0 мпа, номинальный наружный диаметр dn 250 мм, толщина стенки 14,8 мм | м | 3 | ++
9841 | 2579 | ТСН | 1.12-5-1081 | Трубы напорные из полиэтилена пэ 100, sdr 17, номинальное давление pn 1,0 мпа, номинальный наружный диаметр dn 32 мм, толщина стенки 2,0 мм | м | 1 | ++
9842 | 2580 | ТСН | 1.12-5-1082 | Трубы напорные из полиэтилена пэ 100, sdr 17, номинальное давление pn 1,0 мпа, номинальный наружный диаметр dn 40 мм, толщина стенки 2,4 мм | м | 7 | ++
9843 | 2581 | ТСН | 1.12-5-1083 | Трубы напорные из полиэтилена пэ 100, sdr 17, номинальное давление pn 1,0 мпа, номинальный наружный диаметр dn 50 мм, толщина стенки 3,0 мм | м | 7 | ++
9844 | 2582 | ТСН | 1.12-5-1084 | Трубы напорные из полиэтилена пэ 100, sdr 17, номинальное давление pn 1,0 мпа, номинальный наружный диаметр dn 63 мм, толщина стенки 3,8 мм | м | 16 | ++
9845 | 2588 | ТСН | 1.12-5-1101 | Трубы напорные из полиэтилена пэ 100, sdr 26, номинальное давление pn 0,63 мпа, номинальный наружный диаметр dn 110 мм, толщина стенки 4,2 мм | м | 17 | ++
9846 | 2589 | ТСН | 1.12-5-1104 | Трубы напорные из полиэтилена пэ 100, sdr 26, номинальное давление pn 0,63 мпа, номинальный наружный диаметр dn 160 мм, толщина стенки 6,2 мм | м | 13 | ++
9847 | 2590 | ТСН | 1.12-5-1107 | Трубы напорные из полиэтилена пэ 100, sdr 26, номинальное давление pn 0,63 мпа, номинальный наружный диаметр dn 225 мм, толщина стенки 8,6 мм | м | 3 | ++
9848 | 2808 | ТСН | 1.12-5-397 | Трубы напорные из полиэтилена пэ 63, sdr 11, номинальное давление pn 1,0 мпа, номинальный наружный диаметр dn 110 мм, толщина стенки 10,0 мм | м | 23 | ++
9849 | 2658 | ТСН | 1.12-5-140 | Трубы напорные из полиэтилена пэ 63, sdr 11, номинальное давление pn 1,0 мпа, номинальный наружный диаметр dn 225 мм, толщина стенки 20,5 мм | м | 1 | ++
9850 | 2742 | ТСН | 1.12-5-26 | Трубы напорные из полиэтилена пэ 63, sdr 11, номинальное давление pn 1,0 мпа, номинальный наружный диаметр dn 32 мм, толщина стенки 3,0 мм | м | 6 | ++
9851 | 2747 | ТСН | 1.12-5-27 | Трубы напорные из полиэтилена пэ 63, sdr 11, номинальное давление pn 1,0 мпа, номинальный наружный диаметр dn 40 мм, толщина стенки 3,7 мм | м | 3 | ++
9852 | 2661 | ТСН | 1.12-5-144 | Трубы напорные из полиэтилена пэ 63, sdr 11, номинальное давление pn 1,0 мпа, номинальный наружный диаметр dn 400 мм, толщина стенки 36,3 мм | м | 1 | ++
9853 | 2751 | ТСН | 1.12-5-28 | Трубы напорные из полиэтилена пэ 63, sdr 11, номинальное давление pn 1,0 мпа, номинальный наружный диаметр dn 50 мм, толщина стенки 4,6 мм | м | 5 | ++
9854 | 2753 | ТСН | 1.12-5-29 | Трубы напорные из полиэтилена пэ 63, sdr 11, номинальное давление pn 1,0 мпа, номинальный наружный диаметр dn 63 мм, толщина стенки 5,8 мм | м | 14 | ++
9855 | 2806 | ТСН | 1.12-5-395 | Трубы напорные из полиэтилена пэ 63, sdr 11, номинальное давление pn 1,0 мпа, номинальный наружный диаметр dn 75 мм, толщина стенки 6,8 мм | м | 1 | ++
9856 | 2807 | ТСН | 1.12-5-396 | Трубы напорные из полиэтилена пэ 63, sdr 11, номинальное давление pn 1,0 мпа, номинальный наружный диаметр dn 90 мм, толщина стенки 8,2 мм | м | 2 | ++
9857 | 2729 | ТСН | 1.12-5-24 | Трубы напорные из полиэтилена пэ 63, sdr 17,6, номинальное давление pn 0,6 мпа, номинальный наружный диаметр dn 110 мм, толщина стенки 6,3 мм | м | 27 | ++
9858 | 2734 | ТСН | 1.12-5-25 | Трубы напорные из полиэтилена пэ 63, sdr 17,6, номинальное давление pn 0,6 мпа, номинальный наружный диаметр dn 160 мм, толщина стенки 9,1 мм | м | 30 | ++
9859 | 2653 | ТСН | 1.12-5-139 | Трубы напорные из полиэтилена пэ 63, sdr 17,6, номинальное давление pn 0,6 мпа, номинальный наружный диаметр dn 225 мм, толщина стенки 12,8 мм | м | 1 | ++
9860 | 2682 | ТСН | 1.12-5-17 | Трубы напорные из полиэтилена пэ 63, sdr 17,6, номинальное давление pn 0,6 мпа, номинальный наружный диаметр dn 32 мм, толщина стенки 2 мм | м | 12 | ++
9861 | 2691 | ТСН | 1.12-5-18 | Трубы напорные из полиэтилена пэ 63, sdr 17,6, номинальное давление pn 0,6 мпа, номинальный наружный диаметр dn 40 мм, толщина стенки 2,3 мм | м | 8 | ++
9862 | 2699 | ТСН | 1.12-5-19 | Трубы напорные из полиэтилена пэ 63, sdr 17,6, номинальное давление pn 0,6 мпа, номинальный наружный диаметр dn 50 мм, толщина стенки 2,9 мм | м | 22 | ++
9863 | 2704 | ТСН | 1.12-5-20 | Трубы напорные из полиэтилена пэ 63, sdr 17,6, номинальное давление pn 0,6 мпа, номинальный наружный диаметр dn 63 мм, толщина стенки 3,6 мм | м | 107 | ++
9864 | 2718 | ТСН | 1.12-5-22 | Трубы напорные из полиэтилена пэ 63, sdr 17,6, номинальное давление pn 0,6 мпа, номинальный наружный диаметр dn 90 мм, толщина стенки 5,1 мм | м | 3 | ++
9865 | 2745 | ТСН | 1.12-5-264 | Трубы напорные из полиэтилена пэ 80, sdr 11, номинальное давление pn 0,6 мпа, номинальный наружный диаметр dn 110 мм, толщина стенки 10,0 мм, для газопровода | м | 2 | ++
9866 | 2746 | ТСН | 1.12-5-265 | Трубы напорные из полиэтилена пэ 80, sdr 11, номинальное давление pn 0,6 мпа, номинальный наружный диаметр dn 160 мм, толщина стенки 14,6 мм, для газопровода | м | 1 | ++
9867 | 2743 | ТСН | 1.12-5-261 | Трубы напорные из полиэтилена пэ 80, sdr 11, номинальное давление pn 0,6 мпа, номинальный наружный диаметр dn 32 мм, толщина стенки 3,0 мм, для газопровода | м | 2 | ++
9868 | 2744 | ТСН | 1.12-5-263 | Трубы напорные из полиэтилена пэ 80, sdr 11, номинальное давление pn 0,6 мпа, номинальный наружный диаметр dn 63 мм, толщина стенки 5,8 мм, для газопровода | м | 3 | ++
9869 | 2822 | ТСН | 1.12-5-416 | Трубы напорные из полиэтилена пэ 80, sdr 13,6, номинальное давление pn 1,0 мпа, номинальный наружный диаметр dn 110 мм, толщина стенки 8,1 мм | м | 30 | ++
9870 | 2823 | ТСН | 1.12-5-418 | Трубы напорные из полиэтилена пэ 80, sdr 13,6, номинальное давление pn 1,0 мпа, номинальный наружный диаметр dn 140 мм, толщина стенки 10,3 мм | м | 1 | ++
9871 | 2824 | ТСН | 1.12-5-419 | Трубы напорные из полиэтилена пэ 80, sdr 13,6, номинальное давление pn 1,0 мпа, номинальный наружный диаметр dn 160 мм, толщина стенки 11,8 мм | м | 30 | ++
9872 | 2826 | ТСН | 1.12-5-420 | Трубы напорные из полиэтилена пэ 80, sdr 13,6, номинальное давление pn 1,0 мпа, номинальный наружный диаметр dn 180 мм, толщина стенки 13,3 мм | м | 1 | ++
9873 | 2827 | ТСН | 1.12-5-421 | Трубы напорные из полиэтилена пэ 80, sdr 13,6, номинальное давление pn 1,0 мпа, номинальный наружный диаметр dn 200 мм, толщина стенки 14,7 мм | м | 2 | ++
9874 | 2828 | ТСН | 1.12-5-422 | Трубы напорные из полиэтилена пэ 80, sdr 13,6, номинальное давление pn 1,0 мпа, номинальный наружный диаметр dn 225 мм, толщина стенки 16,6 мм | м | 8 | ++
9875 | 2817 | ТСН | 1.12-5-410 | Трубы напорные из полиэтилена пэ 80, sdr 13,6, номинальное давление pn 1,0 мпа, номинальный наружный диаметр dn 25 мм, толщина стенки 2,0 мм | м | 62 | ++
9876 | 2829 | ТСН | 1.12-5-424 | Трубы напорные из полиэтилена пэ 80, sdr 13,6, номинальное давление pn 1,0 мпа, номинальный наружный диаметр dn 280 мм, толщина стенки 20,6 мм | м | 1 | ++
9877 | 2818 | ТСН | 1.12-5-411 | Трубы напорные из полиэтилена пэ 80, sdr 13,6, номинальное давление pn 1,0 мпа, номинальный наружный диаметр dn 32 мм, толщина стенки 2,4 мм | м | 15 | ++
9878 | 2819 | ТСН | 1.12-5-412 | Трубы напорные из полиэтилена пэ 80, sdr 13,6, номинальное давление pn 1,0 мпа, номинальный наружный диаметр dn 40 мм, толщина стенки 3,0 мм | м | 2 | ++
9879 | 2830 | ТСН | 1.12-5-426 | Трубы напорные из полиэтилена пэ 80, sdr 13,6, номинальное давление pn 1,0 мпа, номинальный наружный диаметр dn 400 мм, толщина стенки 29,4 мм | м | 4 | ++
9880 | 2820 | ТСН | 1.12-5-413 | Трубы напорные из полиэтилена пэ 80, sdr 13,6, номинальное давление pn 1,0 мпа, номинальный наружный диаметр dn 50 мм, толщина стенки 3,7 мм | м | 25 | ++
9881 | 2821 | ТСН | 1.12-5-414 | Трубы напорные из полиэтилена пэ 80, sdr 13,6, номинальное давление pn 1,0 мпа, номинальный наружный диаметр dn 63 мм, толщина стенки 4,7 мм | м | 39 | ++
9882 | 2809 | ТСН | 1.12-5-399 | Трубы напорные из полиэтилена пэ 80, sdr 21, номинальное давление pn 0,63 мпа, номинальный наружный диаметр dn 110 мм, толщина стенки 5,3 мм | м | 7 | ++
9883 | 2810 | ТСН | 1.12-5-400 | Трубы напорные из полиэтилена пэ 80, sdr 21, номинальное давление pn 0,63 мпа, номинальный наружный диаметр dn 125 мм, толщина стенки 6,0 мм | м | 5 | ++
9884 | 2811 | ТСН | 1.12-5-401 | Трубы напорные из полиэтилена пэ 80, sdr 21, номинальное давление pn 0,63 мпа, номинальный наружный диаметр dn 140 мм, толщина стенки 6,7 мм | м | 3 | ++
9885 | 2812 | ТСН | 1.12-5-402 | Трубы напорные из полиэтилена пэ 80, sdr 21, номинальное давление pn 0,63 мпа, номинальный наружный диаметр dn 160 мм, толщина стенки 7,7 мм | м | 1 | ++
9886 | 2813 | ТСН | 1.12-5-404 | Трубы напорные из полиэтилена пэ 80, sdr 21, номинальное давление pn 0,63 мпа, номинальный наружный диаметр dn 200 мм, толщина стенки 9,6 мм | м | 4 | ++
9887 | 2814 | ТСН | 1.12-5-407 | Трубы напорные из полиэтилена пэ 80, sdr 21, номинальное давление pn 0,63 мпа, номинальный наружный диаметр dn 280 мм, толщина стенки 13,4 мм | м | 1 | ++
9888 | 2815 | ТСН | 1.12-5-409 | Трубы напорные из полиэтилена пэ 80, sdr 21, номинальное давление pn 0,63 мпа, номинальный наружный диаметр dn 400 мм, толщина стенки 19,1 мм | м | 3 | ++
9891 | 2890 | ТСН | 1.12-5-573 | Трубы напорные многослойные из полипропилена, армированные стекловолокном, ppr100/pprgf/ppr100, диаметр 20 мм, толщина стенки 2,8 мм | м | 29 | ++
9892 | 2891 | ТСН | 1.12-5-574 | Трубы напорные многослойные из полипропилена, армированные стекловолокном, ppr100/pprgf/ppr100, диаметр 25 мм, толщина стенки 3,5 мм | м | 14 | ++
9893 | 2575 | ТСН | 1.12-5-1060 | Трубы напорные многослойные из полиэтилена пэ 100, sdr 13,6, с показателем текучести расплава не менее 0,2 г/10 мин, с соэкструдированным защитным слоем от механических воздействий, с наружным маркерным слоем для визуализации повреждений от протяжки и контроля сварки, номинальный наружный диаметр dn/od 110 мм, толщина стенки 8,1 мм, для хозяйственно-питьевых водопроводов | м | 2 | ++
9894 | 2576 | ТСН | 1.12-5-1061 | Трубы напорные многослойные из полиэтилена пэ 100, sdr 13,6, с показателем текучести расплава не менее 0,2 г/10 мин, с соэкструдированным защитным слоем от механических воздействий, с наружным маркерным слоем для визуализации повреждений от протяжки и контроля сварки, номинальный наружный диаметр dn/od 160 мм, толщина стенки 11,8 мм, для хозяйственно-питьевых водопроводов | м | 8 | ++
9895 | 2577 | ТСН | 1.12-5-1064 | Трубы напорные многослойные из полиэтилена пэ 100, sdr 13,6, с показателем текучести расплава не менее 0,2 г/10 мин, с соэкструдированным защитным слоем от механических воздействий, с наружным маркерным слоем для визуализации повреждений от протяжки и контроля сварки, номинальный наружный диаметр dn/od 355 мм, толщина стенки 26,1 мм, для хозяйственно-питьевых водопроводов | м | 3 | ++
9896 | 2884 | ТСН | 1.12-5-544 | Трубы напорные многослойные, металлополимерные из полипропилена, pp-r/al/pp-r, диаметр 16 мм, толщина стенки 2 мм | м | 15 | ++
9897 | 2885 | ТСН | 1.12-5-545 | Трубы напорные многослойные, металлополимерные из полипропилена, pp-r/al/pp-r, диаметр 20 мм, толщина стенки 2 мм | м | 12 | ++
9898 | 2886 | ТСН | 1.12-5-546 | Трубы напорные многослойные, металлополимерные из полипропилена, pp-r/al/pp-r, диаметр 26 мм, толщина стенки 3 мм | м | 5 | ++
9901 | 2592 | ТСН | 1.12-5-1123 | Трубы полимерные гофрированные, гибкие, двухслойные с гладким внутренним слоем, сопротивление сжатию 450 н, степень сопротивления удару легкая, диапазон температур от -40 до +60°с (кратковременно до +95°с), кольцевая жесткость sn4, для прокладки кабелей и электрических проводов в земле без дополнительных мер защиты, диаметры (номинальный/минимальный внутренний) 110/96 мм | м | 12 | ++
9902 | 2593 | ТСН | 1.12-5-1124 | Трубы полимерные гофрированные, гибкие, двухслойные с гладким внутренним слоем, сопротивление сжатию 450 н, степень сопротивления удару легкая, диапазон температур от -40 до +60°с (кратковременно до +95°с), кольцевая жесткость sn4, для прокладки кабелей и электрических проводов в земле без дополнительных мер защиты, диаметры (номинальный/минимальный внутренний) 160/142 мм | м | 3 | ++
9903 | 2591 | ТСН | 1.12-5-1122 | Трубы полимерные гофрированные, гибкие, двухслойные с гладким внутренним слоем, сопротивление сжатию 450 н, степень сопротивления удару легкая, диапазон температур от -40 до +60°с (кратковременно до +95°с), номинальная кольцевая жесткость sn4, для прокладки кабелей и электрических проводов в земле без дополнительных мер защиты, диаметры (номинальный/минимальный внутренний) 63/53 мм | м | 55 | ++
9904 | 2595 | ТСН | 1.12-5-1130 | Трубы полимерные гофрированные, жесткие, двухслойные с гладким внутренним слоем, сопротивление сжатию 750 н, степень сопротивления удару нормальная, диапазон температур от -40 до +60°с, (кратковременно до +95°с), кольцевая жесткость sn8, для прокладки кабелей и электрических проводов в земле без дополнительных мер защиты, диаметры (номинальный/минимальный внутренний) 63/49,8 мм | м | 44 | ++
9905 | 2596 | ТСН | 1.12-5-1131 | Трубы полимерные гофрированные, жесткие, двухслойные с гладким внутренним слоем, сопротивление сжатию 750 н, степень сопротивления удару нормальная, диапазон температур от -40 до +60°с, (кратковременно до +95°с), кольцевая жесткость sn8, для прокладки кабелей и электрических проводов в земле без дополнительных мер защиты, диаметры (номинальный/минимальный внутренний) 110/94 мм | м | 14 | ++
9906 | 2597 | ТСН | 1.12-5-1133 | Трубы полимерные гофрированные, жесткие, двухслойные с гладким внутренним слоем, сопротивление сжатию 750 н, степень сопротивления удару нормальная, диапазон температур от -40 до +60°с, (кратковременно до +95°с), кольцевая жесткость sn8, для прокладки кабелей и электрических проводов в земле без дополнительных мер защиты, диаметры (номинальный/минимальный внутренний) 200/178 мм | м | 1 | ++
9907 | 2598 | ТСН | 1.12-5-1135 | Трубы полимерные гофрированные, жесткие, двухслойные с гладким негорючим внутренним слоем, сопротивление сжатию 750 н, степень сопротивления удару нормальная, диапазон температур от -40 до +60°с, (кратковременно до +95°с), нераспространяющие горение, кольцевая жесткость sn8, для прокладки кабелей и электрических проводов в земле без дополнительных мер защиты, диаметры (номинальный/минимальный внутренний) 110/94 мм | м | 2 | ++
9908 | 2660 | ТСН | 1.12-5-1435 | Трубы полимерные термостойкие, гладкие, с трехслойной стенкой, с внутренним слоем, стойким к воздействию открытого пламени категории пв-0, средним бесцветным слоем из первичных полимерных композиций и наружным идентификационным слоем красного цвета, длительно допустимая температура нагрева +90°c, номинальное усилие протяжки 57 кн, термостабильность при 200°c не менее 180 мин, номинальная кольцевая жесткость sn48, номинальный наружный диаметр dn/оd 110 мм, номинальная толщина стенки 8,6 мм, для прокладки и защиты кабелей до 500 кв в земле | м | 12 | ++
9909 | 2662 | ТСН | 1.12-5-1483 | Трубы полимерные термостойкие, гладкие, с функцией определения места повреждения (омп), с многослойной стенкой, внутренним слоем, стойким к воздействию открытого пламени категории пв-0, основным несущим бесцветным слоем из первичных полимерных композиций и наружным идентификационным слоем красного цвета, длительно допустимая температура нагрева +90°c, номинальное усилие протяжки 62 кн, термостабильность при 200°c не менее 180 мин, номинальная кольцевая жесткость sn64, номинальный наружный диаметр dn/оd 110 мм, номинальная толщина стенки 9,4 мм, для прокладки и защиты кабелей до 500 кв в земле | м | 1 | ++
9910 | 2654 | ТСН | 1.12-5-1396 | Трубы полимерные, гофрированные, с двухслойной стенкой, в защитной наружной экструзионной гладкой оболочке из минералонаполненной светостабилизированной композиции, c приваренным раструбом с ребрами жесткости, номинальная кольцевая жесткость sn16, в комплекте с уплотнительным кольцом, номинальный внутренний диаметр dn/id 200 мм, для хозяйственно-бытовой и ливневой канализации, отведения промышленных стоков | м | 2 | ++
9911 | 2655 | ТСН | 1.12-5-1398 | Трубы полимерные, гофрированные, с двухслойной стенкой, в защитной наружной экструзионной гладкой оболочке из минералонаполненной светостабилизированной композиции, c приваренным раструбом с ребрами жесткости, номинальная кольцевая жесткость sn16, в комплекте с уплотнительным кольцом, номинальный внутренний диаметр dn/id 400 мм, для хозяйственно-бытовой и ливневой канализации, отведения промышленных стоков | м | 8 | ++
9912 | 2656 | ТСН | 1.12-5-1399 | Трубы полимерные, гофрированные, с двухслойной стенкой, в защитной наружной экструзионной гладкой оболочке из минералонаполненной светостабилизированной композиции, c приваренным раструбом с ребрами жесткости, номинальная кольцевая жесткость sn16, в комплекте с уплотнительным кольцом, номинальный внутренний диаметр dn/id 500 мм, для хозяйственно-бытовой и ливневой канализации, отведения промышленных стоков | м | 1 | ++
9913 | 2659 | ТСН | 1.12-5-1401 | Трубы полимерные, гофрированные, с двухслойной стенкой, в защитной наружной экструзионной гладкой оболочке из минералонаполненной светостабилизированной композиции, c приваренным раструбом с ребрами жесткости, номинальная кольцевая жесткость sn16, в комплекте с уплотнительным кольцом, номинальный внутренний диаметр dn/id 800 мм, для хозяйственно-бытовой и ливневой канализации, отведения промышленных стоков | м | 2 | ++
9916 | 3347 | ТСН | 1.12-6-859 | Трубы стальные бесшовные горячедеформированные с повышенной коррозионной стойкостью и хладостойкостью, наружный диаметр 219 мм, толщина стенки 10 мм | м | 1 | ++
9917 | 3084 | ТСН | 1.12-6-150 | Трубы стальные бесшовные горячедеформированные со снятой фаской из стали марок 15, 20, 25, гост 8732-78, наружный диаметр 102 мм, толщина стенки 3,5 мм | м | 1 | ++
9918 | 3085 | ТСН | 1.12-6-151 | Трубы стальные бесшовные горячедеформированные со снятой фаской из стали марок 15, 20, 25, гост 8732-78, наружный диаметр 102 мм, толщина стенки 4 мм | м | 1 | ++
9919 | 3086 | ТСН | 1.12-6-152 | Трубы стальные бесшовные горячедеформированные со снятой фаской из стали марок 15, 20, 25, гост 8732-78, наружный диаметр 102 мм, толщина стенки 5 мм | м | 10 | ++
9920 | 3088 | ТСН | 1.12-6-163 | Трубы стальные бесшовные горячедеформированные со снятой фаской из стали марок 15, 20, 25, гост 8732-78, наружный диаметр 108 мм, толщина стенки 4 мм | м | 19 | ++
9921 | 3089 | ТСН | 1.12-6-164 | Трубы стальные бесшовные горячедеформированные со снятой фаской из стали марок 15, 20, 25, гост 8732-78, наружный диаметр 108 мм, толщина стенки 4,5 мм | м | 42 | ++
9922 | 3090 | ТСН | 1.12-6-165 | Трубы стальные бесшовные горячедеформированные со снятой фаской из стали марок 15, 20, 25, гост 8732-78, наружный диаметр 108 мм, толщина стенки 5 мм | м | 94 | ++
9923 | 3091 | ТСН | 1.12-6-167 | Трубы стальные бесшовные горячедеформированные со снятой фаской из стали марок 15, 20, 25, гост 8732-78, наружный диаметр 108 мм, толщина стенки 6 мм | м | 2 | ++
9924 | 3092 | ТСН | 1.12-6-169 | Трубы стальные бесшовные горячедеформированные со снятой фаской из стали марок 15, 20, 25, гост 8732-78, наружный диаметр 108 мм, толщина стенки 7 мм | м | 1 | ++
9925 | 3094 | ТСН | 1.12-6-171 | Трубы стальные бесшовные горячедеформированные со снятой фаской из стали марок 15, 20, 25, гост 8732-78, наружный диаметр 108 мм, толщина стенки 8 мм | м | 1 | ++
9926 | 3095 | ТСН | 1.12-6-173 | Трубы стальные бесшовные горячедеформированные со снятой фаской из стали марок 15, 20, 25, гост 8732-78, наружный диаметр 108 мм, толщина стенки 9 мм | м | 7 | ++
9927 | 3096 | ТСН | 1.12-6-176 | Трубы стальные бесшовные горячедеформированные со снятой фаской из стали марок 15, 20, 25, гост 8732-78, наружный диаметр 114 мм, толщина стенки 4 мм | м | 1 | ++
9928 | 3097 | ТСН | 1.12-6-177 | Трубы стальные бесшовные горячедеформированные со снятой фаской из стали марок 15, 20, 25, гост 8732-78, наружный диаметр 114 мм, толщина стенки 5 мм | м | 7 | ++
9929 | 3098 | ТСН | 1.12-6-178 | Трубы стальные бесшовные горячедеформированные со снятой фаской из стали марок 15, 20, 25, гост 8732-78, наружный диаметр 114 мм, толщина стенки 6 мм | м | 8 | ++
9930 | 3100 | ТСН | 1.12-6-181 | Трубы стальные бесшовные горячедеформированные со снятой фаской из стали марок 15, 20, 25, гост 8732-78, наружный диаметр 127мм, толщина стенки 4 мм | м | 3 | ++
9931 | 3101 | ТСН | 1.12-6-182 | Трубы стальные бесшовные горячедеформированные со снятой фаской из стали марок 15, 20, 25, гост 8732-78, наружный диаметр 127мм, толщина стенки 5 мм | м | 2 | ++
9932 | 3102 | ТСН | 1.12-6-183 | Трубы стальные бесшовные горячедеформированные со снятой фаской из стали марок 15, 20, 25, гост 8732-78, наружный диаметр 133 мм, толщина стенки 4 мм | м | 5 | ++
9933 | 3103 | ТСН | 1.12-6-184 | Трубы стальные бесшовные горячедеформированные со снятой фаской из стали марок 15, 20, 25, гост 8732-78, наружный диаметр 133 мм, толщина стенки 4,5 мм | м | 4 | ++
9934 | 3104 | ТСН | 1.12-6-185 | Трубы стальные бесшовные горячедеформированные со снятой фаской из стали марок 15, 20, 25, гост 8732-78, наружный диаметр 133 мм, толщина стенки 5 мм | м | 56 | ++
9935 | 3105 | ТСН | 1.12-6-187 | Трубы стальные бесшовные горячедеформированные со снятой фаской из стали марок 15, 20, 25, гост 8732-78, наружный диаметр 133 мм, толщина стенки 6 мм | м | 1 | ++
9936 | 3107 | ТСН | 1.12-6-193 | Трубы стальные бесшовные горячедеформированные со снятой фаской из стали марок 15, 20, 25, гост 8732-78, наружный диаметр 133 мм, толщина стенки 9 мм | м | 3 | ++
9937 | 3108 | ТСН | 1.12-6-196 | Трубы стальные бесшовные горячедеформированные со снятой фаской из стали марок 15, 20, 25, гост 8732-78, наружный диаметр 152 мм, толщина стенки 4,5 мм | м | 2 | ++
9938 | 3109 | ТСН | 1.12-6-197 | Трубы стальные бесшовные горячедеформированные со снятой фаской из стали марок 15, 20, 25, гост 8732-78, наружный диаметр 152 мм, толщина стенки 5 мм | м | 6 | ++
9939 | 3118 | ТСН | 1.12-6-217 | Трубы стальные бесшовные горячедеформированные со снятой фаской из стали марок 15, 20, 25, гост 8732-78, наружный диаметр 159 мм, толщина стенки 10 мм | м | 3 | ++
9940 | 3112 | ТСН | 1.12-6-206 | Трубы стальные бесшовные горячедеформированные со снятой фаской из стали марок 15, 20, 25, гост 8732-78, наружный диаметр 159 мм, толщина стенки 4,5 мм | м | 14 | ++
9941 | 3113 | ТСН | 1.12-6-207 | Трубы стальные бесшовные горячедеформированные со снятой фаской из стали марок 15, 20, 25, гост 8732-78, наружный диаметр 159 мм, толщина стенки 5 мм | м | 72 | ++
9942 | 3115 | ТСН | 1.12-6-211 | Трубы стальные бесшовные горячедеформированные со снятой фаской из стали марок 15, 20, 25, гост 8732-78, наружный диаметр 159 мм, толщина стенки 7 мм | м | 2 | ++
9943 | 3116 | ТСН | 1.12-6-213 | Трубы стальные бесшовные горячедеформированные со снятой фаской из стали марок 15, 20, 25, гост 8732-78, наружный диаметр 159 мм, толщина стенки 8 мм | м | 1 | ++
9944 | 3117 | ТСН | 1.12-6-215 | Трубы стальные бесшовные горячедеформированные со снятой фаской из стали марок 15, 20, 25, гост 8732-78, наружный диаметр 159 мм, толщина стенки 9 мм | м | 25 | ++
9945 | 3349 | ТСН | 1.12-6-864 | Трубы стальные бесшовные горячедеформированные со снятой фаской из стали марок 15, 20, 25, гост 8732-78, наружный диаметр 168 мм, толщина стенки 8 мм | м | 8 | ++
9946 | 3350 | ТСН | 1.12-6-865 | Трубы стальные бесшовные горячедеформированные со снятой фаской из стали марок 15, 20, 25, гост 8732-78, наружный диаметр 180 мм, толщина стенки 5 мм | м | 1 | ++
9947 | 3124 | ТСН | 1.12-6-226 | Трубы стальные бесшовные горячедеформированные со снятой фаской из стали марок 15, 20, 25, гост 8732-78, наружный диаметр 219 мм, толщина стенки 10 мм | м | 62 | ++
9948 | 3119 | ТСН | 1.12-6-218 | Трубы стальные бесшовные горячедеформированные со снятой фаской из стали марок 15, 20, 25, гост 8732-78, наружный диаметр 219 мм, толщина стенки 6 мм | м | 63 | ++
9949 | 3121 | ТСН | 1.12-6-220 | Трубы стальные бесшовные горячедеформированные со снятой фаской из стали марок 15, 20, 25, гост 8732-78, наружный диаметр 219 мм, толщина стенки 7 мм | м | 4 | ++
9950 | 3122 | ТСН | 1.12-6-222 | Трубы стальные бесшовные горячедеформированные со снятой фаской из стали марок 15, 20, 25, гост 8732-78, наружный диаметр 219 мм, толщина стенки 8 мм | м | 12 | ++
9951 | 3123 | ТСН | 1.12-6-224 | Трубы стальные бесшовные горячедеформированные со снятой фаской из стали марок 15, 20, 25, гост 8732-78, наружный диаметр 219 мм, толщина стенки 9 мм | м | 1 | ++
9952 | 3380 | ТСН | 1.12-6-96 | Трубы стальные бесшовные горячедеформированные со снятой фаской из стали марок 15, 20, 25, гост 8732-78, наружный диаметр 25 мм, толщина стенки 2,5 мм | м | 71 | ++
9953 | 3381 | ТСН | 1.12-6-97 | Трубы стальные бесшовные горячедеформированные со снятой фаской из стали марок 15, 20, 25, гост 8732-78, наружный диаметр 25 мм, толщина стенки 2,8 мм | м | 15 | ++
9954 | 3050 | ТСН | 1.12-6-100 | Трубы стальные бесшовные горячедеформированные со снятой фаской из стали марок 15, 20, 25, гост 8732-78, наружный диаметр 25 мм, толщина стенки 4 мм | м | 53 | ++
9955 | 3382 | ТСН | 1.12-6-98 | Трубы стальные бесшовные горячедеформированные со снятой фаской из стали марок 15, 20, 25, гост 8732-78, наружный диаметр 25 мм, толщина стенки, 3мм | м | 8 | ++
9956 | 3125 | ТСН | 1.12-6-228 | Трубы стальные бесшовные горячедеформированные со снятой фаской из стали марок 15, 20, 25, гост 8732-78, наружный диаметр 273 мм, толщина стенки 7 мм | м | 9 | ++
9957 | 3127 | ТСН | 1.12-6-230 | Трубы стальные бесшовные горячедеформированные со снятой фаской из стали марок 15, 20, 25, гост 8732-78, наружный диаметр 273 мм, толщина стенки 8 мм | м | 4 | ++
9958 | 3128 | ТСН | 1.12-6-232 | Трубы стальные бесшовные горячедеформированные со снятой фаской из стали марок 15, 20, 25, гост 8732-78, наружный диаметр 273 мм, толщина стенки 9 мм | м | 3 | ++
9959 | 3051 | ТСН | 1.12-6-101 | Трубы стальные бесшовные горячедеформированные со снятой фаской из стали марок 15, 20, 25, гост 8732-78, наружный диаметр 32 мм, толщина стенки 2,5 мм | м | 43 | ++
9960 | 3052 | ТСН | 1.12-6-102 | Трубы стальные бесшовные горячедеформированные со снятой фаской из стали марок 15, 20, 25, гост 8732-78, наружный диаметр 32 мм, толщина стенки 2,8 мм | м | 2 | ++
9961 | 3053 | ТСН | 1.12-6-103 | Трубы стальные бесшовные горячедеформированные со снятой фаской из стали марок 15, 20, 25, гост 8732-78, наружный диаметр 32 мм, толщина стенки 3 мм | м | 21 | ++
9962 | 3054 | ТСН | 1.12-6-104 | Трубы стальные бесшовные горячедеформированные со снятой фаской из стали марок 15, 20, 25, гост 8732-78, наружный диаметр 32 мм, толщина стенки 3,5 мм | м | 10 | ++
9963 | 3055 | ТСН | 1.12-6-105 | Трубы стальные бесшовные горячедеформированные со снятой фаской из стали марок 15, 20, 25, гост 8732-78, наружный диаметр 32 мм, толщина стенки 4 мм | м | 54 | ++
9964 | 3132 | ТСН | 1.12-6-240 | Трубы стальные бесшовные горячедеформированные со снятой фаской из стали марок 15, 20, 25, гост 8732-78, наружный диаметр 325 мм, толщина стенки 10 мм | м | 11 | ++
9965 | 3129 | ТСН | 1.12-6-235 | Трубы стальные бесшовные горячедеформированные со снятой фаской из стали марок 15, 20, 25, гост 8732-78, наружный диаметр 325 мм, толщина стенки 7,5 мм | м | 4 | ++
9966 | 3130 | ТСН | 1.12-6-236 | Трубы стальные бесшовные горячедеформированные со снятой фаской из стали марок 15, 20, 25, гост 8732-78, наружный диаметр 325 мм, толщина стенки 8 мм | м | 10 | ++
9967 | 3134 | ТСН | 1.12-6-243 | Трубы стальные бесшовные горячедеформированные со снятой фаской из стали марок 15, 20, 25, гост 8732-78, наружный диаметр 377 мм, толщина стенки 10 мм | м | 1 | ++
9968 | 3133 | ТСН | 1.12-6-241 | Трубы стальные бесшовные горячедеформированные со снятой фаской из стали марок 15, 20, 25, гост 8732-78, наружный диаметр 377 мм, толщина стенки 9 мм | м | 4 | ++
9969 | 3135 | ТСН | 1.12-6-244 | Трубы стальные бесшовные горячедеформированные со снятой фаской из стали марок 15, 20, 25, гост 8732-78, наружный диаметр 426 мм, толщина стенки 9 мм | м | 10 | ++
9970 | 3056 | ТСН | 1.12-6-106 | Трубы стальные бесшовные горячедеформированные со снятой фаской из стали марок 15, 20, 25, гост 8732-78, наружный диаметр 45 мм, толщина стенки 2,5 мм | м | 21 | ++
9971 | 3057 | ТСН | 1.12-6-107 | Трубы стальные бесшовные горячедеформированные со снятой фаской из стали марок 15, 20, 25, гост 8732-78, наружный диаметр 45 мм, толщина стенки 2,8 мм | м | 1 | ++
9972 | 3058 | ТСН | 1.12-6-108 | Трубы стальные бесшовные горячедеформированные со снятой фаской из стали марок 15, 20, 25, гост 8732-78, наружный диаметр 45 мм, толщина стенки 3 мм | м | 32 | ++
9973 | 3059 | ТСН | 1.12-6-109 | Трубы стальные бесшовные горячедеформированные со снятой фаской из стали марок 15, 20, 25, гост 8732-78, наружный диаметр 45 мм, толщина стенки 3,5 мм | м | 28 | ++
9974 | 3061 | ТСН | 1.12-6-110 | Трубы стальные бесшовные горячедеформированные со снятой фаской из стали марок 15, 20, 25, гост 8732-78, наружный диаметр 45 мм, толщина стенки 4 мм | м | 123 | ++
9975 | 3351 | ТСН | 1.12-6-866 | Трубы стальные бесшовные горячедеформированные со снятой фаской из стали марок 15, 20, 25, гост 8732-78, наружный диаметр 48 мм, толщина стенки 4 мм | м | 4 | ++
9976 | 3062 | ТСН | 1.12-6-111 | Трубы стальные бесшовные горячедеформированные со снятой фаской из стали марок 15, 20, 25, гост 8732-78, наружный диаметр 57 мм, толщина стенки 3 мм | м | 59 | ++
9977 | 3063 | ТСН | 1.12-6-112 | Трубы стальные бесшовные горячедеформированные со снятой фаской из стали марок 15, 20, 25, гост 8732-78, наружный диаметр 57 мм, толщина стенки 3,5 мм | м | 28 | ++
9978 | 3064 | ТСН | 1.12-6-113 | Трубы стальные бесшовные горячедеформированные со снятой фаской из стали марок 15, 20, 25, гост 8732-78, наружный диаметр 57 мм, толщина стенки 4 мм | м | 188 | ++
9979 | 3065 | ТСН | 1.12-6-114 | Трубы стальные бесшовные горячедеформированные со снятой фаской из стали марок 15, 20, 25, гост 8732-78, наружный диаметр 57 мм, толщина стенки 4,5 мм | м | 19 | ++
9980 | 3066 | ТСН | 1.12-6-115 | Трубы стальные бесшовные горячедеформированные со снятой фаской из стали марок 15, 20, 25, гост 8732-78, наружный диаметр 63,5 мм, толщина стенки 3 мм | м | 1 | ++
9981 | 3067 | ТСН | 1.12-6-117 | Трубы стальные бесшовные горячедеформированные со снятой фаской из стали марок 15, 20, 25, гост 8732-78, наружный диаметр 63,5 мм, толщина стенки 4 мм | м | 3 | ++
9982 | 3069 | ТСН | 1.12-6-122 | Трубы стальные бесшовные горячедеформированные со снятой фаской из стали марок 15, 20, 25, гост 8732-78, наружный диаметр 76 мм, толщина стенки 3 мм | м | 22 | ++
9983 | 3070 | ТСН | 1.12-6-123 | Трубы стальные бесшовные горячедеформированные со снятой фаской из стали марок 15, 20, 25, гост 8732-78, наружный диаметр 76 мм, толщина стенки 3,5 мм | м | 26 | ++
9984 | 3071 | ТСН | 1.12-6-124 | Трубы стальные бесшовные горячедеформированные со снятой фаской из стали марок 15, 20, 25, гост 8732-78, наружный диаметр 76 мм, толщина стенки 4 мм | м | 110 | ++
9985 | 3072 | ТСН | 1.12-6-125 | Трубы стальные бесшовные горячедеформированные со снятой фаской из стали марок 15, 20, 25, гост 8732-78, наружный диаметр 76 мм, толщина стенки 4,5 мм | м | 1 | ++
9986 | 3073 | ТСН | 1.12-6-126 | Трубы стальные бесшовные горячедеформированные со снятой фаской из стали марок 15, 20, 25, гост 8732-78, наружный диаметр 76 мм, толщина стенки 5 мм | м | 10 | ++
9987 | 3075 | ТСН | 1.12-6-133 | Трубы стальные бесшовные горячедеформированные со снятой фаской из стали марок 15, 20, 25, гост 8732-78, наружный диаметр 76 мм, толщина стенки 9 мм | м | 5 | ++
9988 | 3076 | ТСН | 1.12-6-136 | Трубы стальные бесшовные горячедеформированные со снятой фаской из стали марок 15, 20, 25, гост 8732-78, наружный диаметр 89 мм, толщина стенки 3,5 мм | м | 22 | ++
9989 | 3077 | ТСН | 1.12-6-137 | Трубы стальные бесшовные горячедеформированные со снятой фаской из стали марок 15, 20, 25, гост 8732-78, наружный диаметр 89 мм, толщина стенки 4 мм | м | 3 | ++
9990 | 3078 | ТСН | 1.12-6-138 | Трубы стальные бесшовные горячедеформированные со снятой фаской из стали марок 15, 20, 25, гост 8732-78, наружный диаметр 89 мм, толщина стенки 4,5 мм | м | 50 | ++
9991 | 3079 | ТСН | 1.12-6-139 | Трубы стальные бесшовные горячедеформированные со снятой фаской из стали марок 15, 20, 25, гост 8732-78, наружный диаметр 89 мм, толщина стенки 5 мм | м | 129 | ++
9992 | 3081 | ТСН | 1.12-6-141 | Трубы стальные бесшовные горячедеформированные со снятой фаской из стали марок 15, 20, 25, гост 8732-78, наружный диаметр 89 мм, толщина стенки 6 мм | м | 7 | ++
9993 | 3082 | ТСН | 1.12-6-147 | Трубы стальные бесшовные горячедеформированные со снятой фаской из стали марок 15, 20, 25, гост 8732-78, наружный диаметр 89 мм, толщина стенки 9 мм | м | 14 | ++
9996 | 3285 | ТСН | 1.12-6-712 | Трубы стальные бесшовные обсадные, с короткой и нормальной длиной резьбы, с навернутыми муфтами, предохранительными ниппелями и кольцами из стали групп прочности с и д, гост 632-80, наружный диаметр 146 мм, толщина стенки 10,7 мм | м | 3 | ++
9997 | 3287 | ТСН | 1.12-6-716 | Трубы стальные бесшовные обсадные, с короткой и нормальной длиной резьбы, с навернутыми муфтами, предохранительными ниппелями и кольцами из стали групп прочности с и д, гост 632-80, наружный диаметр 168,3 мм, толщина стенки 10,6 мм | м | 1 | ++
9998 | 3286 | ТСН | 1.12-6-715 | Трубы стальные бесшовные обсадные, с короткой и нормальной длиной резьбы, с навернутыми муфтами, предохранительными ниппелями и кольцами из стали групп прочности с и д, гост 632-80, наружный диаметр 168,3 мм, толщина стенки 8,9 мм | м | 2 | ++
9999 | 3290 | ТСН | 1.12-6-722 | Трубы стальные бесшовные обсадные, с короткой и нормальной длиной резьбы, с навернутыми муфтами, предохранительными ниппелями и кольцами из стали групп прочности с и д, гост 632-80, наружный диаметр 219,1мм, толщина стенки 10 мм | м | 32 | ++
10000 | 3289 | ТСН | 1.12-6-720 | Трубы стальные бесшовные обсадные, с короткой и нормальной длиной резьбы, с навернутыми муфтами, предохранительными ниппелями и кольцами из стали групп прочности с и д, гост 632-80, наружный диаметр 219,1мм, толщина стенки 8 мм | м | 7 | ++
10001 | 3352 | ТСН | 1.12-6-868 | Трубы стальные бесшовные обсадные, с короткой и нормальной длиной резьбы, с навернутыми муфтами, предохранительными ниппелями и кольцами из стали групп прочности с и д, гост 632-80, наружный диаметр 324 мм, толщина стенки 8,5 мм | м | 6 | ++
10002 | 3291 | ТСН | 1.12-6-724 | Трубы стальные бесшовные обсадные, с короткой и нормальной длиной резьбы, с навернутыми муфтами, предохранительными ниппелями и кольцами из стали групп прочности с и д, гост 632-80, наружный диаметр 377 мм, толщина стенки 11 мм | м | 2 | ++
10003 | 3292 | ТСН | 1.12-6-725 | Трубы стальные бесшовные обсадные, с короткой и нормальной длиной резьбы, с навернутыми муфтами, предохранительными ниппелями и кольцами из стали групп прочности с и д, гост 632-80, наружный диаметр 377 мм, толщина стенки 12 мм | м | 1 | ++
10004 | 3353 | ТСН | 1.12-6-869 | Трубы стальные бесшовные обсадные, с короткой и нормальной длиной резьбы, с навернутыми муфтами, предохранительными ниппелями и кольцами из стали групп прочности с и д, гост 632-80, наружный диаметр 426 мм, толщина стенки 10 мм | м | 1 | ++
10005 | 9940 | ТСН | 1.12-6-726 | Трубы стальные бесшовные обсадные, с короткой и нормальной длиной резьбы, с навернутыми муфтами, предохранительными ниппелями и кольцами из стали групп прочности с и д, гост 632-80, наружный диаметр 426 мм, толщина стенки 11 мм | м | 0 | ++
10006 | 3293 | ТСН | 1.12-6-727 | Трубы стальные бесшовные обсадные, с короткой и нормальной длиной резьбы, с навернутыми муфтами, предохранительными ниппелями и кольцами из стали групп прочности с и д, гост 632-80, наружный диаметр 426 мм, толщина стенки 12 мм | м | 2 | ++
10009 | 3205 | ТСН | 1.12-6-530 | Трубы стальные бесшовные холоднодеформированные из стали марок 10, 20, 30, 45, гост 8734-75, 8733-74, наружный диаметр 110 мм, толщина стенки 6,5 мм | м | 2 | ++
10010 | 3138 | ТСН | 1.12-6-262 | Трубы стальные бесшовные холоднодеформированные из стали марок 10, 20, 30, 45, гост 8734-75, 8733-74, наружный диаметр 14 мм, толщина стенки от 2 до 2,2 мм | м | 6 | ++
10011 | 3207 | ТСН | 1.12-6-540 | Трубы стальные бесшовные холоднодеформированные из стали марок 10, 20, 30, 45, гост 8734-75, 8733-74, наружный диаметр 140 мм, толщина стенки 3 мм | м | 1 | ++
10012 | 3208 | ТСН | 1.12-6-545 | Трубы стальные бесшовные холоднодеформированные из стали марок 10, 20, 30, 45, гост 8734-75, 8733-74, наружный диаметр 140 мм, толщина стенки 5 мм | м | 4 | ++
10013 | 3209 | ТСН | 1.12-6-547 | Трубы стальные бесшовные холоднодеформированные из стали марок 10, 20, 30, 45, гост 8734-75, 8733-74, наружный диаметр 140 мм, толщина стенки 6 мм | м | 2 | ++
10014 | 3140 | ТСН | 1.12-6-270 | Трубы стальные бесшовные холоднодеформированные из стали марок 10, 20, 30, 45, гост 8734-75, 8733-74, наружный диаметр 15 мм, толщина стенки от 1,8 до 2 мм | м | 4 | ++
10015 | 3142 | ТСН | 1.12-6-282 | Трубы стальные бесшовные холоднодеформированные из стали марок 10, 20, 30, 45, гост 8734-75, 8733-74, наружный диаметр 18 мм, толщина стенки 2 мм | м | 3 | ++
10016 | 3143 | ТСН | 1.12-6-288 | Трубы стальные бесшовные холоднодеформированные из стали марок 10, 20, 30, 45, гост 8734-75, 8733-74, наружный диаметр 18 мм, толщина стенки 4 мм | м | 1 | ++
10017 | 3214 | ТСН | 1.12-6-588 | Трубы стальные бесшовные холоднодеформированные из стали марок 10, 20, 30, 45, гост 8734-75, 8733-74, наружный диаметр 180 мм, толщина стенки 4 мм | м | 3 | ++
10018 | 3216 | ТСН | 1.12-6-596 | Трубы стальные бесшовные холоднодеформированные из стали марок 10, 20, 30, 45, гост 8734-75, 8733-74, наружный диаметр 180 мм, толщина стенки 8 мм | м | 2 | ++
10019 | 3223 | ТСН | 1.12-6-615 | Трубы стальные бесшовные холоднодеформированные из стали марок 10, 20, 30, 45, гост 8734-75, 8733-74, наружный диаметр 200 мм, толщина стенки 10 мм | м | 9 | ++
10020 | 3219 | ТСН | 1.12-6-603 | Трубы стальные бесшовные холоднодеформированные из стали марок 10, 20, 30, 45, гост 8734-75, 8733-74, наружный диаметр 200 мм, толщина стенки 4 мм | м | 1 | ++
10021 | 3220 | ТСН | 1.12-6-605 | Трубы стальные бесшовные холоднодеформированные из стали марок 10, 20, 30, 45, гост 8734-75, 8733-74, наружный диаметр 200 мм, толщина стенки 5 мм | м | 6 | ++
10022 | 3221 | ТСН | 1.12-6-606 | Трубы стальные бесшовные холоднодеформированные из стали марок 10, 20, 30, 45, гост 8734-75, 8733-74, наружный диаметр 200 мм, толщина стенки 5,5 мм | м | 1 | ++
10023 | 3145 | ТСН | 1.12-6-292 | Трубы стальные бесшовные холоднодеформированные из стали марок 10, 20, 30, 45, гост 8734-75, 8733-74, наружный диаметр 25 мм, толщина стенки 2 мм | м | 6 | ++
10024 | 3146 | ТСН | 1.12-6-296 | Трубы стальные бесшовные холоднодеформированные из стали марок 10, 20, 30, 45, гост 8734-75, 8733-74, наружный диаметр 25 мм, толщина стенки 3 мм | м | 3 | ++
10025 | 3147 | ТСН | 1.12-6-299 | Трубы стальные бесшовные холоднодеформированные из стали марок 10, 20, 30, 45, гост 8734-75, 8733-74, наружный диаметр 25 мм, толщина стенки 4 мм | м | 8 | ++
10026 | 3151 | ТСН | 1.12-6-312 | Трубы стальные бесшовные холоднодеформированные из стали марок 10, 20, 30, 45, гост 8734-75, 8733-74, наружный диаметр 32 мм, толщина стенки 2,8 мм | м | 3 | ++
10027 | 3152 | ТСН | 1.12-6-313 | Трубы стальные бесшовные холоднодеформированные из стали марок 10, 20, 30, 45, гост 8734-75, 8733-74, наружный диаметр 32 мм, толщина стенки 3 мм | м | 5 | ++
10028 | 3153 | ТСН | 1.12-6-315 | Трубы стальные бесшовные холоднодеформированные из стали марок 10, 20, 30, 45, гост 8734-75, 8733-74, наружный диаметр 32 мм, толщина стенки 3,5 мм | м | 1 | ++
10029 | 3154 | ТСН | 1.12-6-316 | Трубы стальные бесшовные холоднодеформированные из стали марок 10, 20, 30, 45, гост 8734-75, 8733-74, наружный диаметр 32 мм, толщина стенки 4 мм | м | 13 | ++
10030 | 3155 | ТСН | 1.12-6-318 | Трубы стальные бесшовные холоднодеформированные из стали марок 10, 20, 30, 45, гост 8734-75, 8733-74, наружный диаметр 32 мм, толщина стенки 5 мм | м | 1 | ++
10031 | 3157 | ТСН | 1.12-6-322 | Трубы стальные бесшовные холоднодеформированные из стали марок 10, 20, 30, 45, гост 8734-75, 8733-74, наружный диаметр 32 мм, толщина стенки 7 мм | м | 1 | ++
10032 | 3158 | ТСН | 1.12-6-327 | Трубы стальные бесшовные холоднодеформированные из стали марок 10, 20, 30, 45, гост 8734-75, 8733-74, наружный диаметр 35 мм, толщина стенки 2,5 мм | м | 3 | ++
10033 | 3159 | ТСН | 1.12-6-329 | Трубы стальные бесшовные холоднодеформированные из стали марок 10, 20, 30, 45, гост 8734-75, 8733-74, наружный диаметр 35 мм, толщина стенки 3 мм | м | 9 | ++
10034 | 3161 | ТСН | 1.12-6-332 | Трубы стальные бесшовные холоднодеформированные из стали марок 10, 20, 30, 45, гост 8734-75, 8733-74, наружный диаметр 35 мм, толщина стенки 4 мм | м | 1 | ++
10035 | 3162 | ТСН | 1.12-6-334 | Трубы стальные бесшовные холоднодеформированные из стали марок 10, 20, 30, 45, гост 8734-75, 8733-74, наружный диаметр 35 мм, толщина стенки 5 мм | м | 3 | ++
10036 | 3164 | ТСН | 1.12-6-346 | Трубы стальные бесшовные холоднодеформированные из стали марок 10, 20, 30, 45, гост 8734-75, 8733-74, наружный диаметр 38 мм, толщина стенки 3,2 мм | м | 1 | ++
10037 | 3165 | ТСН | 1.12-6-347 | Трубы стальные бесшовные холоднодеформированные из стали марок 10, 20, 30, 45, гост 8734-75, 8733-74, наружный диаметр 38 мм, толщина стенки 3,5 мм | м | 2 | ++
10038 | 3166 | ТСН | 1.12-6-348 | Трубы стальные бесшовные холоднодеформированные из стали марок 10, 20, 30, 45, гост 8734-75, 8733-74, наружный диаметр 38 мм, толщина стенки 4 мм | м | 5 | ++
10039 | 3168 | ТСН | 1.12-6-350 | Трубы стальные бесшовные холоднодеформированные из стали марок 10, 20, 30, 45, гост 8734-75, 8733-74, наружный диаметр 38 мм, толщина стенки 5 мм | м | 1 | ++
10040 | 3169 | ТСН | 1.12-6-352 | Трубы стальные бесшовные холоднодеформированные из стали марок 10, 20, 30, 45, гост 8734-75, 8733-74, наружный диаметр 38 мм, толщина стенки 6 мм | м | 1 | ++
10041 | 3170 | ТСН | 1.12-6-356 | Трубы стальные бесшовные холоднодеформированные из стали марок 10, 20, 30, 45, гост 8734-75, 8733-74, наружный диаметр 38 мм, толщина стенки 8 мм | м | 3 | ++
10042 | 3172 | ТСН | 1.12-6-363 | Трубы стальные бесшовные холоднодеформированные из стали марок 10, 20, 30, 45, гост 8734-75, 8733-74, наружный диаметр 45 мм, толщина стенки 3 мм | м | 2 | ++
10043 | 3173 | ТСН | 1.12-6-365 | Трубы стальные бесшовные холоднодеформированные из стали марок 10, 20, 30, 45, гост 8734-75, 8733-74, наружный диаметр 45 мм, толщина стенки 3,5 мм | м | 1 | ++
10044 | 3174 | ТСН | 1.12-6-366 | Трубы стальные бесшовные холоднодеформированные из стали марок 10, 20, 30, 45, гост 8734-75, 8733-74, наружный диаметр 45 мм, толщина стенки 4 мм | м | 8 | ++
10045 | 3175 | ТСН | 1.12-6-368 | Трубы стальные бесшовные холоднодеформированные из стали марок 10, 20, 30, 45, гост 8734-75, 8733-74, наружный диаметр 45 мм, толщина стенки 5 мм | м | 6 | ++
10046 | 3178 | ТСН | 1.12-6-380 | Трубы стальные бесшовные холоднодеформированные из стали марок 10, 20, 30, 45, гост 8734-75, 8733-74, наружный диаметр 51 мм, толщина стенки 3,2 мм | м | 1 | ++
10047 | 3180 | ТСН | 1.12-6-397 | Трубы стальные бесшовные холоднодеформированные из стали марок 10, 20, 30, 45, гост 8734-75, 8733-74, наружный диаметр 57 мм, толщина стенки 3 мм | м | 2 | ++
10048 | 3183 | ТСН | 1.12-6-400 | Трубы стальные бесшовные холоднодеформированные из стали марок 10, 20, 30, 45, гост 8734-75, 8733-74, наружный диаметр 57 мм, толщина стенки 4 мм | м | 7 | ++
10049 | 3185 | ТСН | 1.12-6-415 | Трубы стальные бесшовные холоднодеформированные из стали марок 10, 20, 30, 45, гост 8734-75, 8733-74, наружный диаметр 63 мм, толщина стенки 3 мм | м | 2 | ++
10050 | 3187 | ТСН | 1.12-6-420 | Трубы стальные бесшовные холоднодеформированные из стали марок 10, 20, 30, 45, гост 8734-75, 8733-74, наружный диаметр 63 мм, толщина стенки 5 мм | м | 4 | ++
10051 | 3189 | ТСН | 1.12-6-433 | Трубы стальные бесшовные холоднодеформированные из стали марок 10, 20, 30, 45, гост 8734-75, 8733-74, наружный диаметр 76 мм, толщина стенки 3 мм | м | 2 | ++
10052 | 3190 | ТСН | 1.12-6-436 | Трубы стальные бесшовные холоднодеформированные из стали марок 10, 20, 30, 45, гост 8734-75, 8733-74, наружный диаметр 76 мм, толщина стенки 4 мм | м | 10 | ++
10053 | 3193 | ТСН | 1.12-6-454 | Трубы стальные бесшовные холоднодеформированные из стали марок 10, 20, 30, 45, гост 8734-75, 8733-74, наружный диаметр 83 мм, толщина стенки 4 мм | м | 1 | ++
10054 | 3194 | ТСН | 1.12-6-456 | Трубы стальные бесшовные холоднодеформированные из стали марок 10, 20, 30, 45, гост 8734-75, 8733-74, наружный диаметр 83 мм, толщина стенки 5 мм | м | 2 | ++
10055 | 3197 | ТСН | 1.12-6-473 | Трубы стальные бесшовные холоднодеформированные из стали марок 10, 20, 30, 45, гост 8734-75, 8733-74, наружный диаметр 89 мм, толщина стенки 5 мм | м | 2 | ++
10058 | 3342 | ТСН | 1.12-6-841 | Трубы стальные бурильные из стали группы д, наружный диаметр 127 мм, толщина стенки 9 мм | м | 8 | ++
10059 | 3343 | ТСН | 1.12-6-842 | Трубы стальные бурильные из стали группы д, наружный диаметр 140 мм, толщина стенки 9 мм | м | 10 | ++
10060 | 3340 | ТСН | 1.12-6-838 | Трубы стальные бурильные из стали группы д, наружный диаметр 89 мм, толщина стенки 9 мм | м | 8 | ++
10061 | 587 | ТСН | 1.1-1-2100 | Трубы стальные бурильные, для проходки скважин, условный диаметр 140 мм, толщина стенки 10 мм | м | 2 | ++
10064 | 3270 | ТСН | 1.12-6-691 | Трубы стальные водогазопроводные черные (неоцинкованные), легкие, гост 3262-75, диаметр условного прохода 100 мм, толщина стенки 4 мм | м | 22 | ++
10065 | 3259 | ТСН | 1.12-6-680 | Трубы стальные водогазопроводные черные (неоцинкованные), легкие, гост 3262-75, диаметр условного прохода 15 мм, толщина стенки 2,35 мм | м | 1 | ++
10066 | 3260 | ТСН | 1.12-6-681 | Трубы стальные водогазопроводные черные (неоцинкованные), легкие, гост 3262-75, диаметр условного прохода 15 мм, толщина стенки 2,5 мм | м | 11 | ++
10067 | 3271 | ТСН | 1.12-6-693 | Трубы стальные водогазопроводные черные (неоцинкованные), легкие, гост 3262-75, диаметр условного прохода 150 мм, толщина стенки 4 мм | м | 12 | ++
10068 | 3261 | ТСН | 1.12-6-682 | Трубы стальные водогазопроводные черные (неоцинкованные), легкие, гост 3262-75, диаметр условного прохода 20 мм, толщина стенки 2,35 мм | м | 1 | ++
10069 | 3262 | ТСН | 1.12-6-683 | Трубы стальные водогазопроводные черные (неоцинкованные), легкие, гост 3262-75, диаметр условного прохода 20 мм, толщина стенки 2,5 мм | м | 61 | ++
10070 | 3263 | ТСН | 1.12-6-684 | Трубы стальные водогазопроводные черные (неоцинкованные), легкие, гост 3262-75, диаметр условного прохода 25 мм, толщина стенки 2,8 мм | м | 42 | ++
10071 | 3264 | ТСН | 1.12-6-685 | Трубы стальные водогазопроводные черные (неоцинкованные), легкие, гост 3262-75, диаметр условного прохода 32 мм, толщина стенки 2,8 мм | м | 39 | ++
10072 | 3265 | ТСН | 1.12-6-686 | Трубы стальные водогазопроводные черные (неоцинкованные), легкие, гост 3262-75, диаметр условного прохода 40 мм, толщина стенки 3 мм | м | 41 | ++
10073 | 3267 | ТСН | 1.12-6-688 | Трубы стальные водогазопроводные черные (неоцинкованные), легкие, гост 3262-75, диаметр условного прохода 50 мм, толщина стенки 3 мм | м | 71 | ++
10074 | 3266 | ТСН | 1.12-6-687 | Трубы стальные водогазопроводные черные (неоцинкованные), легкие, гост 3262-75, диаметр условного прохода 65 мм, толщина стенки 3,2 мм | м | 14 | ++
10075 | 3257 | ТСН | 1.12-6-678 | Трубы стальные водогазопроводные черные (неоцинкованные), легкие, гост 3262-75, диаметр условного прохода 8 мм, толщина стенки 2 мм | м | 1 | ++
10076 | 3268 | ТСН | 1.12-6-689 | Трубы стальные водогазопроводные черные (неоцинкованные), легкие, гост 3262-75, диаметр условного прохода 80 мм, толщина стенки 3,5 мм | м | 14 | ++
10077 | 3281 | ТСН | 1.12-6-706 | Трубы стальные водогазопроводные черные (неоцинкованные), обыкновенные, гост 3262-75, диаметр условного прохода 100 мм, толщина стенки 4,5 мм | м | 38 | ++
10078 | 3282 | ТСН | 1.12-6-707 | Трубы стальные водогазопроводные черные (неоцинкованные), обыкновенные, гост 3262-75, диаметр условного прохода 125 мм, толщина стенки 4,5 мм | м | 8 | ++
10079 | 3272 | ТСН | 1.12-6-697 | Трубы стальные водогазопроводные черные (неоцинкованные), обыкновенные, гост 3262-75, диаметр условного прохода 15 мм, толщина стенки 2,8 мм | м | 5 | ++
10080 | 3283 | ТСН | 1.12-6-708 | Трубы стальные водогазопроводные черные (неоцинкованные), обыкновенные, гост 3262-75, диаметр условного прохода 150 мм, толщина стенки 4,5 мм | м | 21 | ++
10081 | 3273 | ТСН | 1.12-6-698 | Трубы стальные водогазопроводные черные (неоцинкованные), обыкновенные, гост 3262-75, диаметр условного прохода 20 мм, толщина стенки 2,8 мм | м | 17 | ++
10082 | 3274 | ТСН | 1.12-6-699 | Трубы стальные водогазопроводные черные (неоцинкованные), обыкновенные, гост 3262-75, диаметр условного прохода 25 мм, толщина стенки 3,2 мм | м | 51 | ++
10083 | 3277 | ТСН | 1.12-6-700 | Трубы стальные водогазопроводные черные (неоцинкованные), обыкновенные, гост 3262-75, диаметр условного прохода 32 мм, толщина стенки 3,2 мм | м | 31 | ++
10084 | 3278 | ТСН | 1.12-6-701 | Трубы стальные водогазопроводные черные (неоцинкованные), обыкновенные, гост 3262-75, диаметр условного прохода 40 мм, толщина стенки 3,5 мм | м | 62 | ++
10085 | 3348 | ТСН | 1.12-6-862 | Трубы стальные водогазопроводные черные (неоцинкованные), обыкновенные, гост 3262-75, диаметр условного прохода 50 мм, толщина стенки 3,5 мм | м | 1 | ++
10086 | 3279 | ТСН | 1.12-6-703 | Трубы стальные водогазопроводные черные (неоцинкованные), обыкновенные, гост 3262-75, диаметр условного прохода 65 мм, толщина стенки 4 мм | м | 32 | ++
10087 | 3280 | ТСН | 1.12-6-704 | Трубы стальные водогазопроводные черные (неоцинкованные), обыкновенные, гост 3262-75, диаметр условного прохода 80 мм, толщина стенки 4 мм | м | 53 | ++
10088 | 3227 | ТСН | 1.12-6-647 | Трубы стальные сварные водогазопроводные, оцинкованные, легкие, гост 3262-75, диаметр условного прохода 10 мм, толщина стенки 2 мм | м | 1 | ++
10089 | 3240 | ТСН | 1.12-6-659 | Трубы стальные сварные водогазопроводные, оцинкованные, легкие, гост 3262-75, диаметр условного прохода 100 мм, толщина стенки 4 мм | м | 17 | ++
10090 | 3242 | ТСН | 1.12-6-660 | Трубы стальные сварные водогазопроводные, оцинкованные, легкие, гост 3262-75, диаметр условного прохода 125 мм, толщина стенки 4 мм | м | 4 | ++
10091 | 3228 | ТСН | 1.12-6-648 | Трубы стальные сварные водогазопроводные, оцинкованные, легкие, гост 3262-75, диаметр условного прохода 15 мм, толщина стенки 2,35 мм | м | 6 | ++
10092 | 3229 | ТСН | 1.12-6-649 | Трубы стальные сварные водогазопроводные, оцинкованные, легкие, гост 3262-75, диаметр условного прохода 15 мм, толщина стенки 2,5 мм | м | 39 | ++
10093 | 3243 | ТСН | 1.12-6-661 | Трубы стальные сварные водогазопроводные, оцинкованные, легкие, гост 3262-75, диаметр условного прохода 150 мм, толщина стенки 4 мм | м | 4 | ++
10094 | 3231 | ТСН | 1.12-6-650 | Трубы стальные сварные водогазопроводные, оцинкованные, легкие, гост 3262-75, диаметр условного прохода 20 мм, толщина стенки 2,35 мм | м | 8 | ++
10095 | 3232 | ТСН | 1.12-6-651 | Трубы стальные сварные водогазопроводные, оцинкованные, легкие, гост 3262-75, диаметр условного прохода 20 мм, толщина стенки 2,5 мм | м | 54 | ++
10096 | 3233 | ТСН | 1.12-6-652 | Трубы стальные сварные водогазопроводные, оцинкованные, легкие, гост 3262-75, диаметр условного прохода 25 мм, толщина стенки 2,8 мм | м | 135 | ++
10097 | 3234 | ТСН | 1.12-6-653 | Трубы стальные сварные водогазопроводные, оцинкованные, легкие, гост 3262-75, диаметр условного прохода 32 мм, толщина стенки 2,8 мм | м | 104 | ++
10098 | 3235 | ТСН | 1.12-6-654 | Трубы стальные сварные водогазопроводные, оцинкованные, легкие, гост 3262-75, диаметр условного прохода 40 мм, толщина стенки 3 мм | м | 90 | ++
10099 | 3236 | ТСН | 1.12-6-655 | Трубы стальные сварные водогазопроводные, оцинкованные, легкие, гост 3262-75, диаметр условного прохода 50 мм, толщина стенки 3 мм | м | 114 | ++
10100 | 3237 | ТСН | 1.12-6-656 | Трубы стальные сварные водогазопроводные, оцинкованные, легкие, гост 3262-75, диаметр условного прохода 65 мм, толщина стенки 3,2 мм | м | 36 | ++
10101 | 3238 | ТСН | 1.12-6-657 | Трубы стальные сварные водогазопроводные, оцинкованные, легкие, гост 3262-75, диаметр условного прохода 80 мм, толщина стенки 3,5 мм | м | 23 | ++
10102 | 3239 | ТСН | 1.12-6-658 | Трубы стальные сварные водогазопроводные, оцинкованные, легкие, гост 3262-75, диаметр условного прохода 90 мм, толщина стенки 3,5 мм | м | 6 | ++
10103 | 3254 | ТСН | 1.12-6-674 | Трубы стальные сварные водогазопроводные, оцинкованные, обыкновенные, гост 3262-75, диаметр условного прохода 100 мм, толщина стенки 4,5 мм | м | 201 | ++
10104 | 3255 | ТСН | 1.12-6-675 | Трубы стальные сварные водогазопроводные, оцинкованные, обыкновенные, гост 3262-75, диаметр условного прохода 125 мм, толщина стенки 4,5 мм | м | 25 | ++
10105 | 3244 | ТСН | 1.12-6-665 | Трубы стальные сварные водогазопроводные, оцинкованные, обыкновенные, гост 3262-75, диаметр условного прохода 15 мм, толщина стенки 2,8 мм | м | 214 | ++
10106 | 3256 | ТСН | 1.12-6-676 | Трубы стальные сварные водогазопроводные, оцинкованные, обыкновенные, гост 3262-75, диаметр условного прохода 150 мм, толщина стенки 4,5 мм | м | 70 | ++
10107 | 3245 | ТСН | 1.12-6-666 | Трубы стальные сварные водогазопроводные, оцинкованные, обыкновенные, гост 3262-75, диаметр условного прохода 20 мм, толщина стенки 2,8 мм | м | 137 | ++
10108 | 3246 | ТСН | 1.12-6-667 | Трубы стальные сварные водогазопроводные, оцинкованные, обыкновенные, гост 3262-75, диаметр условного прохода 25 мм, толщина стенки 3,2 мм | м | 533 | ++
10109 | 3247 | ТСН | 1.12-6-668 | Трубы стальные сварные водогазопроводные, оцинкованные, обыкновенные, гост 3262-75, диаметр условного прохода 32 мм, толщина стенки 3,2 мм | м | 503 | ++
10110 | 3248 | ТСН | 1.12-6-669 | Трубы стальные сварные водогазопроводные, оцинкованные, обыкновенные, гост 3262-75, диаметр условного прохода 40 мм, толщина стенки 3,5 мм | м | 291 | ++
10111 | 3250 | ТСН | 1.12-6-670 | Трубы стальные сварные водогазопроводные, оцинкованные, обыкновенные, гост 3262-75, диаметр условного прохода 50 мм, толщина стенки 3,5 мм | м | 433 | ++
10112 | 3251 | ТСН | 1.12-6-671 | Трубы стальные сварные водогазопроводные, оцинкованные, обыкновенные, гост 3262-75, диаметр условного прохода 65 мм, толщина стенки 4 мм | м | 253 | ++
10113 | 3252 | ТСН | 1.12-6-672 | Трубы стальные сварные водогазопроводные, оцинкованные, обыкновенные, гост 3262-75, диаметр условного прохода 80 мм, толщина стенки 4 мм | м | 249 | ++
10114 | 3253 | ТСН | 1.12-6-673 | Трубы стальные сварные водогазопроводные, оцинкованные, обыкновенные, гост 3262-75, диаметр условного прохода 90 мм, толщина стенки 4 мм | м | 4 | ++
10115 | 3330 | ТСН | 1.12-6-786 | Трубы стальные сварные водогазопроводные, оцинкованные, усиленные, с резьбой, гост 3262-75, диаметр условного прохода 100 мм, толщина стенки 5 мм | м | 30 | ++
10116 | 3321 | ТСН | 1.12-6-777 | Трубы стальные сварные водогазопроводные, оцинкованные, усиленные, с резьбой, гост 3262-75, диаметр условного прохода 15 мм, толщина стенки 3,2 мм | м | 40 | ++
10117 | 3331 | ТСН | 1.12-6-788 | Трубы стальные сварные водогазопроводные, оцинкованные, усиленные, с резьбой, гост 3262-75, диаметр условного прохода 150 мм, толщина стенки 5,5 мм | м | 7 | ++
10118 | 3322 | ТСН | 1.12-6-778 | Трубы стальные сварные водогазопроводные, оцинкованные, усиленные, с резьбой, гост 3262-75, диаметр условного прохода 20 мм, толщина стенки 3,2 мм | м | 42 | ++
10119 | 3323 | ТСН | 1.12-6-779 | Трубы стальные сварные водогазопроводные, оцинкованные, усиленные, с резьбой, гост 3262-75, диаметр условного прохода 25 мм, толщина стенки 4 мм | м | 34 | ++
10120 | 3325 | ТСН | 1.12-6-780 | Трубы стальные сварные водогазопроводные, оцинкованные, усиленные, с резьбой, гост 3262-75, диаметр условного прохода 32 мм, толщина стенки 4 мм | м | 34 | ++
10121 | 3326 | ТСН | 1.12-6-781 | Трубы стальные сварные водогазопроводные, оцинкованные, усиленные, с резьбой, гост 3262-75, диаметр условного прохода 40 мм, толщина стенки 4 мм | м | 34 | ++
10122 | 3327 | ТСН | 1.12-6-782 | Трубы стальные сварные водогазопроводные, оцинкованные, усиленные, с резьбой, гост 3262-75, диаметр условного прохода 50 мм, толщина стенки 4,5 мм | м | 104 | ++
10123 | 3328 | ТСН | 1.12-6-783 | Трубы стальные сварные водогазопроводные, оцинкованные, усиленные, с резьбой, гост 3262-75, диаметр условного прохода 65 мм, толщина стенки 4,5 мм | м | 34 | ++
10124 | 3329 | ТСН | 1.12-6-784 | Трубы стальные сварные водогазопроводные, оцинкованные, усиленные, с резьбой, гост 3262-75, диаметр условного прохода 80 мм, толщина стенки 4,5 мм | м | 36 | ++
10127 | 3302 | ТСН | 1.12-6-739 | Трубы стальные сварные для магистральных газонефтепроводов, из стали марок 3, 10, 20, 17г1с, гост 20295-85, наружный диаметр 159 мм, толщина стенки 5 мм | м | 1 | ++
10128 | 3304 | ТСН | 1.12-6-741 | Трубы стальные сварные для магистральных газонефтепроводов, из стали марок 3, 10, 20, 17г1с, гост 20295-85, наружный диаметр 219 мм, толщина стенки 5 мм | м | 1 | ++
10129 | 3305 | ТСН | 1.12-6-742 | Трубы стальные сварные для магистральных газонефтепроводов, из стали марок 3, 10, 20, 17г1с, гост 20295-85, наружный диаметр 219 мм, толщина стенки 6 мм | м | 9 | ++
10130 | 3306 | ТСН | 1.12-6-743 | Трубы стальные сварные для магистральных газонефтепроводов, из стали марок 3, 10, 20, 17г1с, гост 20295-85, наружный диаметр 219 мм, толщина стенки 7 мм | м | 2 | ++
10131 | 3307 | ТСН | 1.12-6-747 | Трубы стальные сварные для магистральных газонефтепроводов, из стали марок 3, 10, 20, 17г1с, гост 20295-85, наружный диаметр 273 мм, толщина стенки 7 мм | м | 3 | ++
10132 | 3308 | ТСН | 1.12-6-751 | Трубы стальные сварные для магистральных газонефтепроводов, из стали марок 3, 10, 20, 17г1с, гост 20295-85, наружный диаметр 325 мм, толщина стенки 7 мм | м | 3 | ++
10133 | 3309 | ТСН | 1.12-6-758 | Трубы стальные сварные для магистральных газонефтепроводов, из стали марок 3, 10, 20, 17г1с, гост 20295-85, наружный диаметр 426 мм, толщина стенки 7 мм | м | 7 | ++
10134 | 3310 | ТСН | 1.12-6-759 | Трубы стальные сварные для магистральных газонефтепроводов, из стали марок 3, 10, 20, 17г1с, гост 20295-85, наружный диаметр 426 мм, толщина стенки 8 мм | м | 1 | ++
10135 | 3312 | ТСН | 1.12-6-760 | Трубы стальные сварные для магистральных газонефтепроводов, из стали марок 3, 10, 20, 17г1с, гост 20295-85, наружный диаметр 426 мм, толщина стенки 9 мм | м | 2 | ++
10136 | 3314 | ТСН | 1.12-6-763 | Трубы стальные сварные для магистральных газонефтепроводов, из стали марок 3, 10, 20, 17г1с, гост 20295-85, наружный диаметр 530 мм, толщина стенки 10 мм | м | 8 | ++
10137 | 3313 | ТСН | 1.12-6-762 | Трубы стальные сварные для магистральных газонефтепроводов, из стали марок 3, 10, 20, 17г1с, гост 20295-85, наружный диаметр 530 мм, толщина стенки 9 мм | м | 4 | ++
10138 | 3315 | ТСН | 1.12-6-765 | Трубы стальные сварные для магистральных газонефтепроводов, из стали марок 3, 10, 20, 17г1с, гост 20295-85, наружный диаметр 630 мм, толщина стенки 8 мм | м | 3 | ++
10139 | 3317 | ТСН | 1.12-6-770 | Трубы стальные сварные для магистральных газонефтепроводов, из стали марок 3, 10, 20, 17г1с, гост 20295-85, наружный диаметр 820 мм, толщина стенки 12 мм | м | 5 | ++
10140 | 3332 | ТСН | 1.12-6-789 | Трубы стальные электросварные из стали марок 17г1с, 17г1с-у, гост 20295-85, наружный диаметр 630 мм, толщина стенки 12 мм | м | 5 | ++
10141 | 3334 | ТСН | 1.12-6-790 | Трубы стальные электросварные из стали марок 17г1с, 17г1с-у, гост 20295-85, наружный диаметр 820 мм, толщина стенки 11 мм | м | 8 | ++
10142 | 3363 | ТСН | 1.12-6-881 | Трубы стальные электросварные прямошовные и спиральношовные, в двухслойном покрытии усиленного типа на основе экструдированного полиэтилена, с внутренним цементно-песчаным покрытием, наружный диаметр 630 мм, толщина стенки 8 мм | м | 4 | ++
10143 | 3364 | ТСН | 1.12-6-882 | Трубы стальные электросварные прямошовные и спиральношовные, в двухслойном покрытии усиленного типа на основе экструдированного полиэтилена, с внутренним цементно-песчаным покрытием, наружный диаметр 720 мм, толщина стенки 10 мм | м | 2 | ++
10144 | 3335 | ТСН | 1.12-6-792 | Трубы стальные электросварные прямошовные и спиральношовные, наружный диаметр 1020 мм, толщина стенки 12 мм | м | 6 | ++
10145 | 3365 | ТСН | 1.12-6-89 | Трубы стальные электросварные прямошовные и спиральношовные, наружный диаметр 1220 мм, толщина стенки 10 мм | м | 3 | ++
10146 | 9938 | ТСН | 1.12-6-90 | Трубы стальные электросварные прямошовные и спиральношовные, наружный диаметр 1220 мм, толщина стенки 11мм | м | 0 | ++
10147 | 3377 | ТСН | 1.12-6-91 | Трубы стальные электросварные прямошовные и спиральношовные, наружный диаметр 1220 мм, толщина стенки 12 мм | м | 10 | ++
10148 | 3378 | ТСН | 1.12-6-92 | Трубы стальные электросварные прямошовные и спиральношовные, наружный диаметр 1420 мм, толщина стенки 11мм | м | 10 | ++
10149 | 3379 | ТСН | 1.12-6-95 | Трубы стальные электросварные прямошовные и спиральношовные, наружный диаметр 1620 мм,толщина стенки 15 мм | м | 1 | ++
10152 | 3139 | ТСН | 1.12-6-27 | Трубы стальные электросварные прямошовные, гост 10705-80, гост 10704-91, наружный диаметр 102 мм, толщина стенки 2 мм | м | 21 | ++
10153 | 3141 | ТСН | 1.12-6-28 | Трубы стальные электросварные прямошовные, гост 10705-80, гост 10704-91, наружный диаметр 102 мм, толщина стенки 3 мм | м | 3 | ++
10154 | 3144 | ТСН | 1.12-6-29 | Трубы стальные электросварные прямошовные, гост 10705-80, гост 10704-91, наружный диаметр 102 мм, толщина стенки 4 мм | м | 10 | ++
10155 | 3149 | ТСН | 1.12-6-30 | Трубы стальные электросварные прямошовные, гост 10705-80, гост 10704-91, наружный диаметр 102 мм, толщина стенки 5 мм | м | 4 | ++
10156 | 3150 | ТСН | 1.12-6-31 | Трубы стальные электросварные прямошовные, гост 10705-80, гост 10704-91, наружный диаметр 108 мм, толщина стенки 3 мм | м | 71 | ++
10157 | 3156 | ТСН | 1.12-6-32 | Трубы стальные электросварные прямошовные, гост 10705-80, гост 10704-91, наружный диаметр 108 мм, толщина стенки 4 мм | м | 79 | ++
10158 | 3160 | ТСН | 1.12-6-33 | Трубы стальные электросварные прямошовные, гост 10705-80, гост 10704-91, наружный диаметр 108 мм, толщина стенки 5 мм | м | 54 | ++
10159 | 3163 | ТСН | 1.12-6-34 | Трубы стальные электросварные прямошовные, гост 10705-80, гост 10704-91, наружный диаметр 133 мм, толщина стенки 3 мм | м | 25 | ++
10160 | 3167 | ТСН | 1.12-6-35 | Трубы стальные электросварные прямошовные, гост 10705-80, гост 10704-91, наружный диаметр 133 мм, толщина стенки 4 мм | м | 43 | ++
10161 | 3171 | ТСН | 1.12-6-36 | Трубы стальные электросварные прямошовные, гост 10705-80, гост 10704-91, наружный диаметр 133 мм, толщина стенки 5 мм | м | 38 | ++
10162 | 3048 | ТСН | 1.12-6-1 | Трубы стальные электросварные прямошовные, гост 10705-80, гост 10704-91, наружный диаметр 15 мм, толщина стенки 1 мм | м | 10 | ++
10163 | 3110 | ТСН | 1.12-6-2 | Трубы стальные электросварные прямошовные, гост 10705-80, гост 10704-91, наружный диаметр 15 мм, толщина стенки 1,5 мм | м | 16 | ++
10164 | 3176 | ТСН | 1.12-6-37 | Трубы стальные электросварные прямошовные, гост 10705-80, гост 10704-91, наружный диаметр 152 мм, толщина стенки 3 мм | м | 8 | ++
10165 | 3177 | ТСН | 1.12-6-38 | Трубы стальные электросварные прямошовные, гост 10705-80, гост 10704-91, наружный диаметр 152 мм, толщина стенки 4 мм | м | 4 | ++
10166 | 3179 | ТСН | 1.12-6-39 | Трубы стальные электросварные прямошовные, гост 10705-80, гост 10704-91, наружный диаметр 152 мм, толщина стенки 5 мм | м | 18 | ++
10167 | 3182 | ТСН | 1.12-6-40 | Трубы стальные электросварные прямошовные, гост 10705-80, гост 10704-91, наружный диаметр 159 мм, толщина стенки 3 мм | м | 8 | ++
10168 | 3184 | ТСН | 1.12-6-41 | Трубы стальные электросварные прямошовные, гост 10705-80, гост 10704-91, наружный диаметр 159 мм, толщина стенки 4 мм | м | 54 | ++
10169 | 3186 | ТСН | 1.12-6-42 | Трубы стальные электросварные прямошовные, гост 10705-80, гост 10704-91, наружный диаметр 159 мм, толщина стенки 5 мм | м | 93 | ++
10170 | 3188 | ТСН | 1.12-6-43 | Трубы стальные электросварные прямошовные, гост 10705-80, гост 10704-91, наружный диаметр 159 мм, толщина стенки 6 мм | м | 36 | ++
10171 | 3357 | ТСН | 1.12-6-875 | Трубы стальные электросварные прямошовные, гост 10705-80, гост 10704-91, наружный диаметр 177,8 мм, толщина стенки 8 мм | м | 4 | ++
10172 | 3148 | ТСН | 1.12-6-3 | Трубы стальные электросварные прямошовные, гост 10705-80, гост 10704-91, наружный диаметр 18 мм, толщина стенки 1 мм | м | 3 | ++
10173 | 3181 | ТСН | 1.12-6-4 | Трубы стальные электросварные прямошовные, гост 10705-80, гост 10704-91, наружный диаметр 18 мм, толщина стенки 2 мм | м | 47 | ++
10174 | 3294 | ТСН | 1.12-6-728 | Трубы стальные электросварные прямошовные, гост 10705-80, гост 10704-91, наружный диаметр 219 мм, толщина стенки 10 мм | м | 165 | ++
10175 | 3295 | ТСН | 1.12-6-729 | Трубы стальные электросварные прямошовные, гост 10705-80, гост 10704-91, наружный диаметр 219 мм, толщина стенки 11 мм | м | 2 | ++
10176 | 3296 | ТСН | 1.12-6-730 | Трубы стальные электросварные прямошовные, гост 10705-80, гост 10704-91, наружный диаметр 219 мм, толщина стенки 12 мм | м | 4 | ++
10177 | 3297 | ТСН | 1.12-6-731 | Трубы стальные электросварные прямошовные, гост 10705-80, гост 10704-91, наружный диаметр 219 мм, толщина стенки 13 мм | м | 1 | ++
10178 | 3191 | ТСН | 1.12-6-44 | Трубы стальные электросварные прямошовные, гост 10705-80, гост 10704-91, наружный диаметр 219 мм, толщина стенки 4 мм | м | 53 | ++
10179 | 3366 | ТСН | 1.12-6-891 | Трубы стальные электросварные прямошовные, гост 10705-80, гост 10704-91, наружный диаметр 219 мм, толщина стенки 4,5 мм | м | 1 | ++
10180 | 3192 | ТСН | 1.12-6-45 | Трубы стальные электросварные прямошовные, гост 10705-80, гост 10704-91, наружный диаметр 219 мм, толщина стенки 5 мм | м | 46 | ++
10181 | 3195 | ТСН | 1.12-6-46 | Трубы стальные электросварные прямошовные, гост 10705-80, гост 10704-91, наружный диаметр 219 мм, толщина стенки 6 мм | м | 130 | ++
10182 | 3196 | ТСН | 1.12-6-47 | Трубы стальные электросварные прямошовные, гост 10705-80, гост 10704-91, наружный диаметр 219 мм, толщина стенки 7 мм | м | 27 | ++
10183 | 3198 | ТСН | 1.12-6-48 | Трубы стальные электросварные прямошовные, гост 10705-80, гост 10704-91, наружный диаметр 219 мм, толщина стенки 8 мм | м | 72 | ++
10184 | 3200 | ТСН | 1.12-6-5 | Трубы стальные электросварные прямошовные, гост 10705-80, гост 10704-91, наружный диаметр 25 мм, толщина стенки 1 мм | м | 31 | ++
10185 | 3217 | ТСН | 1.12-6-6 | Трубы стальные электросварные прямошовные, гост 10705-80, гост 10704-91, наружный диаметр 25 мм, толщина стенки 2 мм | м | 128 | ++
10186 | 3199 | ТСН | 1.12-6-49 | Трубы стальные электросварные прямошовные, гост 10705-80, гост 10704-91, наружный диаметр 273 мм, толщина стенки 4 мм | м | 20 | ++
10187 | 3201 | ТСН | 1.12-6-50 | Трубы стальные электросварные прямошовные, гост 10705-80, гост 10704-91, наружный диаметр 273 мм, толщина стенки 5 мм | м | 9 | ++
10188 | 3202 | ТСН | 1.12-6-51 | Трубы стальные электросварные прямошовные, гост 10705-80, гост 10704-91, наружный диаметр 273 мм, толщина стенки 6 мм | м | 14 | ++
10189 | 3203 | ТСН | 1.12-6-52 | Трубы стальные электросварные прямошовные, гост 10705-80, гост 10704-91, наружный диаметр 273 мм, толщина стенки 7 мм | м | 34 | ++
10190 | 3204 | ТСН | 1.12-6-53 | Трубы стальные электросварные прямошовные, гост 10705-80, гост 10704-91, наружный диаметр 273 мм, толщина стенки 8 мм | м | 19 | ++
10191 | 3275 | ТСН | 1.12-6-7 | Трубы стальные электросварные прямошовные, гост 10705-80, гост 10704-91, наружный диаметр 32 мм, толщина стенки 1 мм | м | 24 | ++
10192 | 3336 | ТСН | 1.12-6-8 | Трубы стальные электросварные прямошовные, гост 10705-80, гост 10704-91, наружный диаметр 32 мм, толщина стенки 2 мм | м | 179 | ++
10193 | 3206 | ТСН | 1.12-6-54 | Трубы стальные электросварные прямошовные, гост 10705-80, гост 10704-91, наружный диаметр 325 мм, толщина стенки 4 мм | м | 14 | ++
10194 | 3210 | ТСН | 1.12-6-55 | Трубы стальные электросварные прямошовные, гост 10705-80, гост 10704-91, наружный диаметр 325 мм, толщина стенки 5 мм | м | 13 | ++
10195 | 3211 | ТСН | 1.12-6-56 | Трубы стальные электросварные прямошовные, гост 10705-80, гост 10704-91, наружный диаметр 325 мм, толщина стенки 6 мм | м | 72 | ++
10196 | 3212 | ТСН | 1.12-6-57 | Трубы стальные электросварные прямошовные, гост 10705-80, гост 10704-91, наружный диаметр 325 мм, толщина стенки 7 мм | м | 31 | ++
10197 | 3213 | ТСН | 1.12-6-58 | Трубы стальные электросварные прямошовные, гост 10705-80, гост 10704-91, наружный диаметр 325 мм, толщина стенки 8 мм | м | 204 | ++
10198 | 3230 | ТСН | 1.12-6-65 | Трубы стальные электросварные прямошовные, гост 10705-80, гост 10704-91, наружный диаметр 377 мм, толщина стенки 10 мм | м | 26 | ++
10199 | 3215 | ТСН | 1.12-6-59 | Трубы стальные электросварные прямошовные, гост 10705-80, гост 10704-91, наружный диаметр 377 мм, толщина стенки 4 мм | м | 17 | ++
10200 | 3218 | ТСН | 1.12-6-60 | Трубы стальные электросварные прямошовные, гост 10705-80, гост 10704-91, наружный диаметр 377 мм, толщина стенки 5 мм | м | 4 | ++
10201 | 3222 | ТСН | 1.12-6-61 | Трубы стальные электросварные прямошовные, гост 10705-80, гост 10704-91, наружный диаметр 377 мм, толщина стенки 6 мм | м | 14 | ++
10202 | 3224 | ТСН | 1.12-6-62 | Трубы стальные электросварные прямошовные, гост 10705-80, гост 10704-91, наружный диаметр 377 мм, толщина стенки 7 мм | м | 8 | ++
10203 | 3225 | ТСН | 1.12-6-63 | Трубы стальные электросварные прямошовные, гост 10705-80, гост 10704-91, наружный диаметр 377 мм, толщина стенки 8 мм | м | 25 | ++
10204 | 3226 | ТСН | 1.12-6-64 | Трубы стальные электросварные прямошовные, гост 10705-80, гост 10704-91, наружный диаметр 377 мм, толщина стенки 9 мм | м | 4 | ++
10205 | 3369 | ТСН | 1.12-6-9 | Трубы стальные электросварные прямошовные, гост 10705-80, гост 10704-91, наружный диаметр 38 мм, толщина стенки 1,5 мм | м | 27 | ++
10206 | 3049 | ТСН | 1.12-6-10 | Трубы стальные электросварные прямошовные, гост 10705-80, гост 10704-91, наружный диаметр 38 мм, толщина стенки 2 мм | м | 22 | ++
10207 | 3060 | ТСН | 1.12-6-11 | Трубы стальные электросварные прямошовные, гост 10705-80, гост 10704-91, наружный диаметр 38 мм, толщина стенки 3 мм | м | 41 | ++
10208 | 3355 | ТСН | 1.12-6-870 | Трубы стальные электросварные прямошовные, гост 10705-80, гост 10704-91, наружный диаметр 406 мм, толщина стенки 6 мм | м | 2 | ++
10209 | 3346 | ТСН | 1.12-6-851 | Трубы стальные электросварные прямошовные, гост 10705-80, гост 10704-91, наружный диаметр 426 мм, толщина стенки 10 мм | м | 13 | ++
10210 | 3269 | ТСН | 1.12-6-69 | Трубы стальные электросварные прямошовные, гост 10705-80, гост 10704-91, наружный диаметр 426 мм, толщина стенки 12 мм | м | 11 | ++
10211 | 3241 | ТСН | 1.12-6-66 | Трубы стальные электросварные прямошовные, гост 10705-80, гост 10704-91, наружный диаметр 426 мм, толщина стенки 7 мм | м | 88 | ++
10212 | 3249 | ТСН | 1.12-6-67 | Трубы стальные электросварные прямошовные, гост 10705-80, гост 10704-91, наружный диаметр 426 мм, толщина стенки 8 мм | м | 125 | ++
10213 | 3258 | ТСН | 1.12-6-68 | Трубы стальные электросварные прямошовные, гост 10705-80, гост 10704-91, наружный диаметр 426 мм, толщина стенки 9 мм | м | 30 | ++
10214 | 3068 | ТСН | 1.12-6-12 | Трубы стальные электросварные прямошовные, гост 10705-80, гост 10704-91, наружный диаметр 45 мм, толщина стенки 1,5 мм | м | 39 | ++
10215 | 3074 | ТСН | 1.12-6-13 | Трубы стальные электросварные прямошовные, гост 10705-80, гост 10704-91, наружный диаметр 45 мм, толщина стенки 2 мм | м | 42 | ++
10216 | 3080 | ТСН | 1.12-6-14 | Трубы стальные электросварные прямошовные, гост 10705-80, гост 10704-91, наружный диаметр 45 мм, толщина стенки 3 мм | м | 68 | ++
10217 | 3288 | ТСН | 1.12-6-72 | Трубы стальные электросварные прямошовные, гост 10705-80, гост 10704-91, наружный диаметр 530 мм, толщина стенки 10 мм | м | 38 | ++
10218 | 3276 | ТСН | 1.12-6-70 | Трубы стальные электросварные прямошовные, гост 10705-80, гост 10704-91, наружный диаметр 530 мм, толщина стенки 8 мм | м | 195 | ++
10219 | 3284 | ТСН | 1.12-6-71 | Трубы стальные электросварные прямошовные, гост 10705-80, гост 10704-91, наружный диаметр 530 мм, толщина стенки 9 мм | м | 13 | ++
10220 | 9935 | ТСН | 1.12-6-73 | Трубы стальные электросварные прямошовные, гост 10705-80, гост 10704-91, наружный диаметр 530 мм, толщина стенки 12 мм | м | 0 | ++
10221 | 3083 | ТСН | 1.12-6-15 | Трубы стальные электросварные прямошовные, гост 10705-80, гост 10704-91, наружный диаметр 57 мм, толщина стенки 1,5 мм | м | 115 | ++
10222 | 3087 | ТСН | 1.12-6-16 | Трубы стальные электросварные прямошовные, гост 10705-80, гост 10704-91, наружный диаметр 57 мм, толщина стенки 2 мм | м | 30 | ++
10223 | 3093 | ТСН | 1.12-6-17 | Трубы стальные электросварные прямошовные, гост 10705-80, гост 10704-91, наружный диаметр 57 мм, толщина стенки 3 мм | м | 105 | ++
10224 | 3099 | ТСН | 1.12-6-18 | Трубы стальные электросварные прямошовные, гост 10705-80, гост 10704-91, наружный диаметр 57 мм, толщина стенки 4 мм | м | 78 | ++
10225 | 3299 | ТСН | 1.12-6-734 | Трубы стальные электросварные прямошовные, гост 10705-80, гост 10704-91, наружный диаметр 630 мм, толщина стенки 10 мм | м | 4 | ++
10226 | 3300 | ТСН | 1.12-6-735 | Трубы стальные электросварные прямошовные, гост 10705-80, гост 10704-91, наружный диаметр 630 мм, толщина стенки 11 мм | м | 1 | ++
10227 | 3301 | ТСН | 1.12-6-736 | Трубы стальные электросварные прямошовные, гост 10705-80, гост 10704-91, наружный диаметр 630 мм, толщина стенки 12 мм | м | 8 | ++
10228 | 3298 | ТСН | 1.12-6-733 | Трубы стальные электросварные прямошовные, гост 10705-80, гост 10704-91, наружный диаметр 630 мм, толщина стенки 9 мм | м | 11 | ++
10229 | 3106 | ТСН | 1.12-6-19 | Трубы стальные электросварные прямошовные, гост 10705-80, гост 10704-91, наружный диаметр 76 мм, толщина стенки 1,5 мм | м | 26 | ++
10230 | 3111 | ТСН | 1.12-6-20 | Трубы стальные электросварные прямошовные, гост 10705-80, гост 10704-91, наружный диаметр 76 мм, толщина стенки 2 мм | м | 52 | ++
10231 | 3344 | ТСН | 1.12-6-843 | Трубы стальные электросварные прямошовные, гост 10705-80, гост 10704-91, наружный диаметр 76 мм, толщина стенки 3 мм | м | 14 | ++
10232 | 3114 | ТСН | 1.12-6-21 | Трубы стальные электросварные прямошовные, гост 10705-80, гост 10704-91, наружный диаметр 76 мм, толщина стенки 4 мм | м | 130 | ++
10233 | 3120 | ТСН | 1.12-6-22 | Трубы стальные электросварные прямошовные, гост 10705-80, гост 10704-91, наружный диаметр 76 мм, толщина стенки 5 мм | м | 30 | ++
10234 | 3126 | ТСН | 1.12-6-23 | Трубы стальные электросварные прямошовные, гост 10705-80, гост 10704-91, наружный диаметр 89 мм, толщина стенки 2 мм | м | 20 | ++
10235 | 3131 | ТСН | 1.12-6-24 | Трубы стальные электросварные прямошовные, гост 10705-80, гост 10704-91, наружный диаметр 89 мм, толщина стенки 3 мм | м | 91 | ++
10236 | 3136 | ТСН | 1.12-6-25 | Трубы стальные электросварные прямошовные, гост 10705-80, гост 10704-91, наружный диаметр 89 мм, толщина стенки 4 мм | м | 93 | ++
10237 | 3137 | ТСН | 1.12-6-26 | Трубы стальные электросварные прямошовные, гост 10705-80, гост 10704-91, наружный диаметр 89 мм, толщина стенки 5 мм | м | 31 | ++
10238 | 3376 | ТСН | 1.12-6-908 | Трубы стальные электросварные прямошовные, из стали марки 20, гост 10704-91, гост 10705-80, в двухслойном покрытии усиленного типа на основе экструдированного полиэтилена, с внутренним покрытием грунтовкой и эмалью, наружный диаметр 920 мм, толщина стенки 10 мм | м | 1 | ++
10239 | 3358 | ТСН | 1.12-6-876 | Трубы стальные электросварные прямошовные, из стали марки 20, гост 10704-91, гост 10705-80, в двухслойном покрытии усиленного типа на основе экструдированного полиэтилена, с внутренним цементно-песчаным покрытием, наружный диаметр 325 мм, толщина стенки 8 мм | м | 3 | ++
10240 | 3359 | ТСН | 1.12-6-877 | Трубы стальные электросварные прямошовные, из стали марки 20, гост 10704-91, гост 10705-80, в двухслойном покрытии усиленного типа на основе экструдированного полиэтилена, с внутренним цементно-песчаным покрытием, наружный диаметр 426 мм, толщина стенки 7 мм | м | 5 | ++
10241 | 3360 | ТСН | 1.12-6-878 | Трубы стальные электросварные прямошовные, из стали марки 20, гост 10704-91, гост 10705-80, в двухслойном покрытии усиленного типа на основе экструдированного полиэтилена, с внутренним цементно-песчаным покрытием, наружный диаметр 426 мм, толщина стенки 8 мм | м | 6 | ++
10242 | 3361 | ТСН | 1.12-6-879 | Трубы стальные электросварные прямошовные, из стали марки 20, гост 10704-91, гост 10705-80, в двухслойном покрытии усиленного типа на основе экструдированного полиэтилена, с внутренним цементно-песчаным покрытием, наружный диаметр 530 мм, толщина стенки 7 мм | м | 2 | ++
10243 | 3375 | ТСН | 1.12-6-906 | Трубы стальные электросварные прямошовные, из стали марки 20, гост 10704-91, гост 10705-80, в трехслойном покрытии усиленного типа на основе полимерно-битумной ленты, наружный диаметр 1220 мм, толщина стенки 10 мм | м | 5 | ++
10244 | 3367 | ТСН | 1.12-6-898 | Трубы стальные электросварные прямошовные, из стали марки 20, гост 10704-91, гост 10705-80, в трехслойном покрытии усиленного типа на основе полимерно-битумной ленты, наружный диаметр 219 мм, толщина стенки 5 мм | м | 2 | ++
10245 | 3368 | ТСН | 1.12-6-899 | Трубы стальные электросварные прямошовные, из стали марки 20, гост 10704-91, гост 10705-80, в трехслойном покрытии усиленного типа на основе полимерно-битумной ленты, наружный диаметр 273 мм, толщина стенки 8 мм | м | 3 | ++
10246 | 3370 | ТСН | 1.12-6-900 | Трубы стальные электросварные прямошовные, из стали марки 20, гост 10704-91, гост 10705-80, в трехслойном покрытии усиленного типа на основе полимерно-битумной ленты, наружный диаметр 325 мм, толщина стенки 8 мм | м | 21 | ++
10247 | 3371 | ТСН | 1.12-6-901 | Трубы стальные электросварные прямошовные, из стали марки 20, гост 10704-91, гост 10705-80, в трехслойном покрытии усиленного типа на основе полимерно-битумной ленты, наружный диаметр 530 мм, толщина стенки 8 мм | м | 9 | ++
10248 | 3372 | ТСН | 1.12-6-902 | Трубы стальные электросварные прямошовные, из стали марки 20, гост 10704-91, гост 10705-80, в трехслойном покрытии усиленного типа на основе полимерно-битумной ленты, наружный диаметр 630 мм, толщина стенки 10 мм | м | 4 | ++
10249 | 3373 | ТСН | 1.12-6-903 | Трубы стальные электросварные прямошовные, из стали марки 20, гост 10704-91, гост 10705-80, в трехслойном покрытии усиленного типа на основе полимерно-битумной ленты, наружный диаметр 720 мм, толщина стенки 10 мм | м | 3 | ++
10250 | 3374 | ТСН | 1.12-6-904 | Трубы стальные электросварные прямошовные, из стали марки 20, гост 10704-91, гост 10705-80, в трехслойном покрытии усиленного типа на основе полимерно-битумной ленты, наружный диаметр 820 мм, толщина стенки 10 мм | м | 2 | ++
10251 | 3311 | ТСН | 1.12-6-76 | Трубы стальные электросварные прямошовные, спиральношовные, с сопротивлением разрыву 372 н/мм2, гост 20295-85, гост 10706-76, гост 10704-91, наружный диаметр 1020 мм, толщина стенки 10 мм | м | 22 | ++
10252 | 3303 | ТСН | 1.12-6-74 | Трубы стальные электросварные прямошовные, спиральношовные, с сопротивлением разрыву 372 н/мм2, гост 20295-85, гост 10706-76, гост 10704-91, наружный диаметр 630 мм, толщина стенки 10 мм | м | 6 | ++
10253 | 0 | ТСН | 1.12-6-88 | Трубы стальные электросварные больших диаметров прямошовные и спиральношовные, наружный диаметр 1020 мм, толщина стенки 10 мм | м | 13 | ++
10254 | 0 | ТСН | 1.12-6-774 | Трубы стальные электросварные больших диаметров прямошовные и спиральношовные, наружный диаметр 1020 мм, толщина стенки 11 мм | м | 3 | ++
10255 | 0 | ТСН | 1.12-6-87 | Трубы стальные электросварные больших диаметров прямошовные и спиральношовные, наружный диаметр 1020 мм, толщина стенки 9мм | м | 11 | ++
10256 | 0 | ТСН | 1.12-6-77 | Трубы стальные электросварные больших диаметров прямошовные и спиральношовные, наружный диаметр 630 мм, толщина стенки 7мм | м | 6 | ++
10257 | 0 | ТСН | 1.12-6-78 | Трубы стальные электросварные больших диаметров прямошовные и спиральношовные, наружный диаметр 630 мм, толщина стенки 8мм | м | 56 | ++
10258 | 9939 | ТСН | 1.12-6-771 | Трубы стальные электросварные больших диаметров прямошовные и спиральношовные, наружный диаметр 720 мм, толщина стенки 9 мм | м | 0 | ++
10259 | 0 | ТСН | 1.12-6-871 | Трубы стальные электросварные больших диаметров прямошовные и спиральношовные, наружный диаметр 720 мм, толщина стенки 10 мм | м | 7 | ++
10260 | 0 | ТСН | 1.12-6-81 | Трубы стальные электросварные больших диаметров прямошовные и спиральношовные, наружный диаметр 720 мм, толщина стенки 11мм | м | 5 | ++
10261 | 0 | ТСН | 1.12-6-79 | Трубы стальные электросварные больших диаметров прямошовные и спиральношовные, наружный диаметр 720 мм, толщина стенки 7мм | м | 1 | ++
10262 | 0 | ТСН | 1.12-6-80 | Трубы стальные электросварные больших диаметров прямошовные и спиральношовные, наружный диаметр 720 мм, толщина стенки 8мм | м | 12 | ++
10263 | 9936 | ТСН | 1.12-6-83 | Трубы стальные электросварные больших диаметров прямошовные и спиральношовные, наружный диаметр 820 мм, толщина стенки 9 мм | м | 0 | ++
10264 | 0 | ТСН | 1.12-6-772 | Трубы стальные электросварные больших диаметров прямошовные и спиральношовные, наружный диаметр 820 мм, толщина стенки 10 мм | м | 4 | ++
10265 | 0 | ТСН | 1.12-6-84 | Трубы стальные электросварные больших диаметров прямошовные и спиральношовные, наружный диаметр 820 мм, толщина стенки 12 мм | м | 7 | ++
10266 | 0 | ТСН | 1.12-6-82 | Трубы стальные электросварные больших диаметров прямошовные и спиральношовные, наружный диаметр 820 мм, толщина стенки 8мм | м | 7 | ++
10267 | 0 | ТСН | 1.12-6-773 | Трубы стальные электросварные больших диаметров прямошовные и спиральношовные, наружный диаметр 920 мм, толщина стенки 10 мм | м | 2 | ++
10268 | 9937 | ТСН | 1.12-6-86 | Трубы стальные электросварные больших диаметров прямошовные и спиральношовные, наружный диаметр 920 мм, толщина стенки 9 мм | м | 0 | ++
10269 | 0 | ТСН | 1.12-6-85 | Трубы стальные электросварные больших диаметров прямошовные и спиральношовные, наружный диаметр 920 мм, толщина стенки 8 мм | м | 2 | ++
10272 | 9731 | КТЦ | 71.2-20717-1 | Трубы стальные, необработанные для повторного применения, наружным диаметром 219 мм, толщиной стенки 8 мм | т | 0
10273 | 9732 | КТЦ | 71.2-20717-2 | Трубы стальные, необработанные для повторного применения, наружным диаметром 273 мм, толщиной стенки 8 мм | т | 0
10274 | 9733 | КТЦ | 71.2-20717-3 | Трубы стальные, необработанные для повторного применения, наружным диаметром 325 мм, толщиной стенки 8 мм | т | 0
10275 | 9734 | КТЦ | 71.2-20717-4 | Трубы стальные, необработанные для повторного применения, наружным диаметром 377 мм, толщиной стенки 10 мм | т | 0
10276 | 9735 | КТЦ | 71.2-20717-5 | Трубы стальные, необработанные для повторного применения, наружным диаметром 426 мм, толщиной стенки 8 мм | т | 0
10277 | 9736 | КТЦ | 71.2-20717-6 | Трубы стальные, необработанные для повторного применения, наружным диаметром 530 мм, толщиной стенки 8 мм | т | 0
10280 | 2537 | ТСН | 1.12-3-25 | Трубы хризотилцементные безнапорные, марка бнт, диаметр условного прохода 100 мм, внутренний диаметр 100 мм | м | 100 | ++
10281 | 2538 | ТСН | 1.12-3-26 | Трубы хризотилцементные безнапорные, марка бнт, диаметр условного прохода 150 мм, внутренний диаметр 141 мм | м | 95 | ++
10282 | 2539 | ТСН | 1.12-3-27 | Трубы хризотилцементные безнапорные, марка бнт, диаметр условного прохода 200 мм, внутренний диаметр 191 мм | м | 4 | ++
10283 | 2540 | ТСН | 1.12-3-28 | Трубы хризотилцементные безнапорные, марка бнт, диаметр условного прохода 300 мм, внутренний диаметр 279 мм | м | 17 | ++
10284 | 2541 | ТСН | 1.12-3-29 | Трубы хризотилцементные безнапорные, марка бнт, диаметр условного прохода 400 мм, внутренний диаметр 368 мм | м | 10 | ++
10285 | 2535 | ТСН | 1.12-3-17 | Трубы хризотилцементные напорные, марка вт12, диаметр условного прохода 100 мм, внутренний диаметр 96 мм | м | 1 | ++
10286 | 2532 | ТСН | 1.12-3-1 | Трубы хризотилцементные напорные, марка вт6, диаметр условного прохода 100 мм, внутренний диаметр 104 мм | м | 13 | ++
10287 | 2536 | ТСН | 1.12-3-2 | Трубы хризотилцементные напорные, марка вт6, диаметр условного прохода 150 мм, внутренний диаметр 146 мм | м | 8 | ++
10288 | 2542 | ТСН | 1.12-3-3 | Трубы хризотилцементные напорные, марка вт6, диаметр условного прохода 200 мм, внутренний диаметр 196 мм | м | 3 | ++
10289 | 2544 | ТСН | 1.12-3-4 | Трубы хризотилцементные напорные, марка вт6, диаметр условного прохода 250 мм, внутренний диаметр 244 мм | м | 2 | ++
10290 | 2545 | ТСН | 1.12-3-5 | Трубы хризотилцементные напорные, марка вт6, диаметр условного прохода 300 мм, внутренний диаметр 289 мм | м | 10 | ++
10291 | 2553 | ТСН | 1.12-3-7 | Трубы хризотилцементные напорные, марка вт6, диаметр условного прохода 400 мм, внутренний диаметр 381 мм | м | 2 | ++
10292 | 2554 | ТСН | 1.12-3-9 | Трубы хризотилцементные напорные, марка вт9, диаметр условного прохода 100 мм, внутренний диаметр 100 мм | м | 5 | ++
10293 | 2533 | ТСН | 1.12-3-10 | Трубы хризотилцементные напорные, марка вт9, диаметр условного прохода 150 мм, внутренний диаметр 141 мм | м | 38 | ++
10294 | 2534 | ТСН | 1.12-3-15 | Трубы хризотилцементные напорные, марка вт9, диаметр условного прохода 400 мм, внутренний диаметр 368 мм | м | 2 | ++
10297 | 2604 | ТСН | 1.12-5-1161 | Трубы электротехнические из пвх, гофрированные, гибкие, легкие, с протяжкой, прочность при сжатии 350 н, прочность на разрыв 100 н, диапазон температур от -25 до + 60°с, негорючие, для скрытой прокладки проводов и кабелей, наружный диаметр 16 мм | 10 м | 33 | ++
10298 | 2605 | ТСН | 1.12-5-1162 | Трубы электротехнические из пвх, гофрированные, гибкие, легкие, с протяжкой, прочность при сжатии 350 н, прочность на разрыв 100 н, диапазон температур от -25 до + 60°с, негорючие, для скрытой прокладки проводов и кабелей, наружный диаметр 20 мм | 10 м | 76 | ++
10299 | 2797 | ТСН | 1.12-5-371 | Трубы электротехнические, гофрированные, из пвх, негорючие, с зондом, наружный диаметр 16 мм | м | 1225 | ++
10300 | 2798 | ТСН | 1.12-5-372 | Трубы электротехнические, гофрированные, из пвх, негорючие, с зондом, наружный диаметр 20 мм | м | 2482 | ++
10301 | 2799 | ТСН | 1.12-5-373 | Трубы электротехнические, гофрированные, из пвх, негорючие, с зондом, наружный диаметр 25 мм | м | 1602 | ++
10302 | 2800 | ТСН | 1.12-5-374 | Трубы электротехнические, гофрированные, из пвх, негорючие, с зондом, наружный диаметр 32 мм | м | 626 | ++
10303 | 2801 | ТСН | 1.12-5-375 | Трубы электротехнические, гофрированные, из пвх, негорючие, с зондом, наружный диаметр 40 мм | м | 346 | ++
10304 | 2802 | ТСН | 1.12-5-376 | Трубы электротехнические, гофрированные, из пвх, негорючие, с зондом, наружный диаметр 50 мм | м | 194 | ++
10307 | 9327 | ТСН | 1.7-7-129 | Турник разновысокий из металлических труб, окрашенных цветной эмалью, размер 3000х2000х2100 мм | комплект | 2 | ++
10308 | 9472 | ТСН | 1.7-7-551 | Турник типа w-02-006, из металлических труб, окрашен порошковыми красками | шт. | 6 | ++
10311 | 9112 | ТСН | 1.7-4-41 | Тяги подвесов из оцинкованной стали для монтажа подвесных потолков, длина 1000 мм | 100 шт. | 8 | ++
10312 | 9108 | ТСН | 1.7-4-38 | Тяги подвесов из оцинкованной стали для монтажа подвесных потолков, длина 250 мм | 100 шт. | 139 | ++
10313 | 9109 | ТСН | 1.7-4-39 | Тяги подвесов из оцинкованной стали для монтажа подвесных потолков, длина 500 мм | 100 шт. | 209 | ++
10314 | 9111 | ТСН | 1.7-4-40 | Тяги подвесов из оцинкованной стали для монтажа подвесных потолков, длина 750 мм | 100 шт. | 4 | ++
10317 | 6007 | ТСН | 1.21-5-1397 | Угол вертикальный 90° внешний стальной, горячеоцинкованный, без крышки, в комплекте с крепежными элементами и соединительными пластинами, толщина стали 0,8 мм, для кабельных лотков шириной 200 мм, высота 100 мм | комплект | 71 | ++
10318 | 6006 | ТСН | 1.21-5-1396 | Угол горизонтальный (изменяемый) от 0° до 45° стальной, горячеоцинкованный/цинк-ламельный, без крышки, толщина стали 0,8 мм, для кабельных лотков шириной 200 мм, высота 100 мм | шт. | 58 | ++
10319 | 6005 | ТСН | 1.21-5-1395 | Угол горизонтальный 90° стальной, горячеоцинкованный, без крышки, в комплекте с крепежными элементами и соединительными пластинами, толщина стали 0,8 мм, для кабельных лотков шириной 200 мм, высота 100 мм | комплект | 239 | ++
10320 | 9626 | ТСН | 1.9-12-128 | Угол из пвх внутренний, для плинтуса, высота 55 мм | 100 шт. | 93 | ++
10321 | 9627 | ТСН | 1.9-12-129 | Угол из пвх наружный, для плинтуса, высота 55 мм | 100 шт. | 91 | ++
10322 | 5827 | ТСН | 1.21-5-1115 | Угол плоский, плавный, стальной, оцинкованный, для лотков лн(п)мзт, типа уптп-100 | шт. | 11 | ++
10325 | 1294 | ТСН | 1.1-1-3628 | Уголок алюминиевый равнополочный, размер 20х20х1 мм | м | 6 | ++
10326 | 441 | ТСН | 1.1-1-1716 | Уголок алюминиевый равнополочный, размер 25х25 мм | м | 32 | ++
10327 | 8677 | ТСН | 1.7-1-157 | Уголок вертикальный из оцинкованной стали с полимерным покрытием, для навесных вентилируемых фасадов, толщина 1,2 мм, сечение 40х60 мм | м | 31 | ++
10328 | 9113 | ТСН | 1.7-4-43 | Уголок из оцинкованной стали для крепления несущих элементов двери к полу и потолку, размеры 100х49х123х2,0 мм | шт. | 69 | ++
10329 | 9114 | ТСН | 1.7-4-44 | Уголок из оцинкованной стали для крепления несущих элементов двери к полу и потолку, размеры 100х74х123х2,0 мм | шт. | 23 | ++
10330 | 9115 | ТСН | 1.7-4-45 | Уголок из оцинкованной стали для крепления несущих элементов двери к полу и потолку, размеры 100х99х123х2,0 мм | шт. | 4 | ++
10331 | 8793 | ТСН | 1.7-1-72 | Уголок из оцинкованной стали с полимерным покрытием, для навесных вентилируемых фасадов, типа уг-2 | м | 28 | ++
10332 | 9178 | ТСН | 1.7-5-191 | Уголок из оцинкованной стали, с наваренным в заводских условиях слоем пвх, для фиксации гидроизоляционного материала, размеры 50х50 мм | м | 7 | ++
10333 | 8738 | ТСН | 1.7-1-237 | Уголок крепежный из алюминия, для навесных вентилируемых фасадов, сечение 30х50 мм, длина 80 мм | шт. | 17 | ++
10334 | 9267 | ТСН | 1.7-5-299 | Уголок крепежный из оцинкованной стали, равносторонний, перфорированный, толщина стали 2 мм, размеры 100х100 мм | шт. | 12 | ++
10335 | 8678 | ТСН | 1.7-1-158 | Уголок монтажный из оцинкованной стали с полимерным покрытием, для навесных вентилируемых фасадов, толщина 1,2 мм, сечение 40х40 мм | м | 125 | ++
10336 | 6462 | ТСН | 1.21-5-856 | Уголок монтажный стальной перфорированный окрашенный, типа к237 у2, размеры 2000х50х36 мм, толщина стенки 3 мм | шт. | 49 | ++
10337 | 6463 | ТСН | 1.21-5-857 | Уголок монтажный стальной перфорированный окрашенный, типа к242 у2, размеры 2000х60х40 мм, толщина стенки 4 мм | шт. | 11 | ++
10338 | 82 | ТСН | 1.1-1-1139 | Уголок неравнополочный из стали с255 для строительных стальных конструкций, ширина большей полки более 80 мм | т | 1 | ++
10339 | 81 | ТСН | 1.1-1-1138 | Уголок неравнополочный из стали с255 для строительных стальных конструкций, ширина большей полки от 40 до 80 мм | т | 5 | ++
10340 | 79 | ТСН | 1.1-1-1130 | Уголок неравнополочный из стали углеродистой обыкновенного качества, спокойной и полуспокойной, ширина большей полки более 80 мм | т | 12 | ++
10341 | 77 | ТСН | 1.1-1-1129 | Уголок неравнополочный из стали углеродистой обыкновенного качества, спокойной и полуспокойной, ширина большей полки от 40 до 80 мм | т | 3 | ++
10342 | 80 | ТСН | 1.1-1-1136 | Уголок неравнополочный, для строительных стальных конструкций, ширина большей полки более 80 мм, сталь с235, с245 | т | 39 | ++
10343 | 75 | ТСН | 1.1-1-1126 | Уголок неравнополочный, ширина большей полки 40-80 мм, из стали углеродистой обыкновенного качества, кипящей | т | 17 | ++
10344 | 76 | ТСН | 1.1-1-1127 | Уголок неравнополочный, ширина большей полки более 80 мм, из стали углеродистой обыкновенного качества, кипящей | т | 32 | ++
10345 | 2199 | ТСН | 1.12-10-85 | Уголок переходной, из цветных металлов, внутренний-внутренний, угол 90°, для пайки медных труб, размер 18х22 мм | шт. | 6 | ++
10346 | 2201 | ТСН | 1.12-10-91 | Уголок переходной, из цветных металлов, с внутренней резьбой, для пайки медных труб, размер 22х1" мм | шт. | 2 | ++
10347 | 3024 | ТСН | 1.12-5-963 | Уголок полипропиленовый pp-r, 45°, номинальное давление pn 25, номинальный диаметр dn 110 мм | шт. | 15 | ++
10348 | 3019 | ТСН | 1.12-5-955 | Уголок полипропиленовый pp-r, 45°, номинальное давление pn 25, номинальный диаметр dn 20 мм | шт. | 28 | ++
10349 | 3020 | ТСН | 1.12-5-956 | Уголок полипропиленовый pp-r, 45°, номинальное давление pn 25, номинальный диаметр dn 25 мм | шт. | 7 | ++
10350 | 3021 | ТСН | 1.12-5-957 | Уголок полипропиленовый pp-r, 45°, номинальное давление pn 25, номинальный диаметр dn 32 мм | шт. | 2 | ++
10351 | 3022 | ТСН | 1.12-5-959 | Уголок полипропиленовый pp-r, 45°, номинальное давление pn 25, номинальный диаметр dn 50 мм | шт. | 11 | ++
10352 | 3025 | ТСН | 1.12-5-964 | Уголок полипропиленовый pp-r, комбинированный с металлом, номинальное давление pn 25, номинальный диаметр dn 20 мм, внутренняя резьба 1/2" | шт. | 12 | ++
10353 | 3026 | ТСН | 1.12-5-965 | Уголок полипропиленовый pp-r, комбинированный с металлом, номинальное давление pn 25, номинальный диаметр dn 20 мм, внутренняя резьба 3/4" | шт. | 17 | ++
10354 | 3009 | ТСН | 1.12-5-939 | Уголок полипропиленовый pp-r, комбинированный с металлом, с настенным креплением, для полипропиленовых труб, номинальное давление pn 25, номинальный диаметр dn 20 мм, наружная резьба 1/2" | шт. | 32 | ++
10355 | 74 | ТСН | 1.1-1-1124 | Уголок равнополочный из стали с255, для строительных стальных конструкций, ширина полки более 70 мм | т | 24 | ++
10356 | 72 | ТСН | 1.1-1-1122 | Уголок равнополочный из стали с255, для строительных стальных конструкций, ширина полки от 20 до 32 мм | т | 8 | ++
10357 | 73 | ТСН | 1.1-1-1123 | Уголок равнополочный из стали с255, для строительных стальных конструкций, ширина полки от 35 до 70 мм | т | 39 | ++
10358 | 66 | ТСН | 1.1-1-1116 | Уголок равнополочный из стали углеродистой обыкновенного качества, спокойной и полуспокойной, ширина полки от 20 до 32 мм, толщина полки от 3 до 4 мм | т | 1 | ++
10359 | 1942 | ТСН | 1.1-1-7974 | Уголок равнополочный из стали углеродистой обыкновенного качества, спокойной и полуспокойной, ширина полки от 50 мм до 56 мм, толщина полки от 3 мм до 6 мм | т | 1 | ++
10360 | 70 | ТСН | 1.1-1-1120 | Уголок равнополочный, для строительных стальных конструкций, ширина полки 35-70 мм, сталь с235, с245 | т | 212 | ++
10361 | 71 | ТСН | 1.1-1-1121 | Уголок равнополочный, для строительных стальных конструкций, ширина полки более 70 мм, сталь с235, с245 | т | 210 | ++
10362 | 60 | ТСН | 1.1-1-1110 | Уголок равнополочный, ширина полки 20-32 мм, из стали углеродистой обыкновенного качества, кипящей | т | 13 | ++
10363 | 63 | ТСН | 1.1-1-1113 | Уголок равнополочный, ширина полки 20-32 мм, из стали углеродистой обыкновенного качества, полуспокойной | т | 4 | ++
10364 | 61 | ТСН | 1.1-1-1111 | Уголок равнополочный, ширина полки 35-70 мм, из стали углеродистой обыкновенного качества, кипящей | т | 112 | ++
10365 | 64 | ТСН | 1.1-1-1114 | Уголок равнополочный, ширина полки 35-70 мм, из стали углеродистой обыкновенного качества, полуспокойной | т | 266 | ++
10366 | 67 | ТСН | 1.1-1-1117 | Уголок равнополочный, ширина полки 35-70 мм, из стали углеродистой обыкновенного качества, спокойной | т | 248 | ++
10367 | 62 | ТСН | 1.1-1-1112 | Уголок равнополочный, ширина полки более 70 мм, из стали углеродистой обыкновенного качества, кипящей | т | 84 | ++
10368 | 65 | ТСН | 1.1-1-1115 | Уголок равнополочный, ширина полки более 70 мм, из стали углеродистой обыкновенного качества, полуспокойной | т | 68 | ++
10369 | 68 | ТСН | 1.1-1-1118 | Уголок равнополочный, ширина полки более 70 мм, из стали углеродистой обыкновенного качества, спокойной | т | 139 | ++
10370 | 8687 | ТСН | 1.7-1-167 | Уголок фиксирующий из оцинкованной стали с полимерным покрытием, для угловых элементов облицовки навесных вентилируемых фасадов под клинкерными плитками, толщина 1,2 мм, сечение 40х40, длина 39,5 мм | 10 шт. | 11 | ++
10373 | 2621 | ТСН | 1.12-5-1279 | Угольник 45° из огнестойкого компаунда на основе полипропилена, антипиренов и базальтового волокна, температура рабочей среды до +50°с, пожарно-технические характеристики: г1, в1, д1, т1, максимальное рабочее давление 2,5 мпа, диаметр 110 мм, для трубопроводов систем пожаротушения | шт. | 1 | ++
10374 | 2689 | ТСН | 1.12-5-178 | Угольник 90° из полипропилена pp-r тип 3 (prc-r), наружный диаметр 20 мм | шт. | 48 | ++
10375 | 2690 | ТСН | 1.12-5-179 | Угольник 90° из полипропилена pp-r тип 3 (prc-r), наружный диаметр 25 мм | шт. | 4 | ++
10376 | 2692 | ТСН | 1.12-5-180 | Угольник 90° из полипропилена pp-r тип 3 (prc-r), наружный диаметр 32 мм | шт. | 23 | ++
10377 | 2693 | ТСН | 1.12-5-181 | Угольник 90° из полипропилена pp-r тип 3 (prc-r), наружный диаметр 40 мм | шт. | 19 | ++
10378 | 2694 | ТСН | 1.12-5-182 | Угольник 90° из полипропилена pp-r тип 3 (prc-r), наружный диаметр 50 мм | шт. | 6 | ++
10379 | 2695 | ТСН | 1.12-5-184 | Угольник 90° из полипропилена pp-r тип 3 (prc-r), наружный диаметр 75 мм | шт. | 1 | ++
10380 | 2696 | ТСН | 1.12-5-187 | Угольник 90° комбинированный из полипропилена pp-r тип 3 (prc-r), наружная резьба, диаметр 25-25 мм | шт. | 1 | ++
10381 | 2697 | ТСН | 1.12-5-188 | Угольник 90° комбинированный из полипропилена pp-r тип 3 (prc-r), наружная резьба, диаметр 32-25 мм | шт. | 2 | ++
10382 | 2698 | ТСН | 1.12-5-189 | Угольник 90° комбинированный из полипропилена pp-r тип 3 (prc-r), наружная резьба, диаметр 32-32 мм | шт. | 5 | ++
10383 | 2777 | ТСН | 1.12-5-347 | Угольник из полипропилена pp-r80, для трубопроводов холодного и горячего водоснабжения и отопления, диаметр 20 мм | шт. | 51 | ++
10384 | 2778 | ТСН | 1.12-5-348 | Угольник из полипропилена pp-r80, для трубопроводов холодного и горячего водоснабжения и отопления, диаметр 25 мм | шт. | 57 | ++
10385 | 2779 | ТСН | 1.12-5-349 | Угольник из полипропилена pp-r80, для трубопроводов холодного и горячего водоснабжения и отопления, диаметр 32 мм | шт. | 24 | ++
10386 | 2780 | ТСН | 1.12-5-350 | Угольник из полипропилена pp-r80, для трубопроводов холодного и горячего водоснабжения и отопления, диаметр 40 мм | шт. | 10 | ++
10387 | 2347 | ТСН | 1.12-13-5 | Угольник латунный со стальными гильзами для металлопластиковых труб, размер 16х16 мм | шт. | 36 | ++
10388 | 2348 | ТСН | 1.12-13-6 | Угольник латунный со стальными гильзами для металлопластиковых труб, размер 20х20 мм | шт. | 121 | ++
10389 | 2349 | ТСН | 1.12-13-7 | Угольник латунный со стальными гильзами для металлопластиковых труб, размер 26х26 мм | шт. | 36 | ++
10390 | 4564 | ТСН | 1.17-9-3 | Угольник наружный/внутренний 90° из пвх наружной водосточной системы | шт. | 21 | ++
10391 | 6511 | ТСН | 1.21-5-912 | Угольник стальной, перфорированный, оцинкованный, для лотков лп, типа улп 100х25 | шт. | 10 | ++
10392 | 6557 | ТСН | 1.21-5-956 | Угольник стальной, перфорированный, оцинкованный, для лотков лп, типа улп 100х50 | шт. | 87 | ++
10393 | 6558 | ТСН | 1.21-5-957 | Угольник стальной, перфорированный, оцинкованный, для лотков лп, типа улп 150х50 | шт. | 61 | ++
10394 | 6556 | ТСН | 1.21-5-955 | Угольник стальной, перфорированный, оцинкованный, для лотков лп, типа улп 50х25 | шт. | 32 | ++
10395 | 2350 | ТСН | 1.12-13-9 | Угольник установочный, латунный, со стальными гильзами, для металлопластиковых труб, размер 16х1/2"/60 мм | шт. | 1 | ++
10398 | 8711 | ТСН | 1.7-1-206 | Удлинитель u/ut-образного кронштейна из алюминия, для навесных вентилируемых фасадов, габаритные размеры 125х56х130 мм | шт. | 1 | ++
10399 | 8710 | ТСН | 1.7-1-205 | Удлинитель u/ut-образного кронштейна из алюминия, для навесных вентилируемых фасадов, габаритные размеры 125х56х160 мм | шт. | 1 | ++
10400 | 8712 | ТСН | 1.7-1-207 | Удлинитель u/ut-образного кронштейна из алюминия, для навесных вентилируемых фасадов, габаритные размеры 125х56х80 мм | шт. | 2 | ++
10401 | 8742 | ТСН | 1.7-1-250 | Удлинитель консольного кронштейна из оцинкованной стали с полимерным покрытием, для навесных вентилируемых фасадов, внутренней отделки зданий и инженерных сооружений, толщина 2 мм, габаритные размеры 190х34х34,6 мм | шт. | 1 | ++
10402 | 8634 | ТСН | 1.7-1-113 | Удлинитель кронштейна из алюминиевого сплава, с рифленой поверхностью, окрашенный порошковой эмалью, для навесных вентилируемых фасадов под облицовку керамогранитом, размер 160х166 мм | шт. | 2 | ++
10403 | 8754 | ТСН | 1.7-1-268 | Удлинитель кронштейна из оцинкованной стали с полимерным покрытием, для навесных вентилируемых фасадов, толщина 2 мм, габаритные размеры 120х70х15 мм | шт. | 10 | ++
10404 | 9116 | ТСН | 1.7-4-46 | Удлинитель стальной оцинкованный, для соединения/удлинения потолочных пп-профилей сечением 60х27 мм, при устройстве каркасов подвесных гипсокартонных потолков и облицовок | 100 шт. | 91 | ++
10407 | 8163 | ТСН | 1.4-4-19 | Удобрения комплексные минеральные для газонов | кг | 200 | ++
10408 | 8162 | ТСН | 1.4-4-18 | Удобрения органические | кг | 250 | ++
10411 | 2115 | ТСН | 1.12-1-73 | Узел водомерный двухветочный из стальных водогазопроводных бесшовных и сварных труб с фланцами, болтами, гайками, прокладками и муфтовой арматурой, с обводной линией, диаметр водомера, до 100 мм | комплект | 16 | ++
10412 | 2116 | ТСН | 1.12-1-74 | Узел водомерный двухветочный из стальных водогазопроводных бесшовных и сварных труб с фланцами, болтами, гайками, прокладками и муфтовой арматурой, с обводной линией, диаметр водомера, до 150 мм | комплект | 3 | ++
10413 | 2114 | ТСН | 1.12-1-72 | Узел водомерный двухветочный из стальных водогазопроводных бесшовных и сварных труб с фланцами, болтами, гайками, прокладками и муфтовой арматурой, с обводной линией, диаметр водомера, до 80 мм | комплект | 49 | ++
10414 | 2113 | ТСН | 1.12-1-71 | Узел водомерный двухветочный, из стальных водогазопроводных бесшовных и сварных труб с фланцами, болтами, гайками, прокладками и муфтовой арматурой, с обводной линией, диаметр водомера, до 40 мм | комплект | 33 | ++
10415 | 2119 | ТСН | 1.12-1-77 | Узел водомерный одноветочный из стальных водогазопроводных бесшовных и сварных труб с фланцами, болтами, гайками, прокладками и муфтовой арматурой, с обводной линией, диаметр водомера, до 100 мм | комплект | 27 | ++
10416 | 2117 | ТСН | 1.12-1-75 | Узел водомерный одноветочный из стальных водогазопроводных бесшовных и сварных труб с фланцами, болтами, гайками, прокладками и муфтовой арматурой, с обводной линией, диаметр водомера, до 40 мм | комплект | 151 | ++
10417 | 2118 | ТСН | 1.12-1-76 | Узел водомерный одноветочный из стальных водогазопроводных бесшовных и сварных труб с фланцами, болтами, гайками, прокладками и муфтовой арматурой, с обводной линией, диаметр водомера, до 80 мм | комплект | 26 | ++
10418 | 3751 | ТСН | 1.13-3-176 | Узел для нижнего подключения отопительных приборов при прокладке двухтрубной системы отопления, из никелированной бронзы, с вентильной вставкой, внутренней цилиндрической резьбой 1/2", максимальная температура +120°c, пропускная способность 1,23 м3/ч, номинальное давление pn 1,0 мпа, номинальный диаметр dn 15 мм | шт. | 32 | ++
10419 | 3752 | ТСН | 1.13-3-177 | Узел для нижнего подключения отопительных приборов при прокладке двухтрубной системы отопления, из никелированной бронзы, с вентильной вставкой, наружной цилиндрической резьбой 3/4", максимальная температура +120°c, пропускная способность 1,23 м3/ч, номинальное давление pn 1,0 мпа, номинальный диаметр dn 20 мм | шт. | 41 | ++
10420 | 7596 | ТСН | 1.24-1-187 | Узел крепления контактного провода трамвая к гибкой поперечине на кривой (чертеж эх.111.00.000 сб) | комплект | 1 | ++
10421 | 3850 | ТСН | 1.13-3-29 | Узел подключения для отопительных приборов двухтрубной системы отопления, нижнее подключение, латунный, с предварительной настройкой, с возможностью отключения, номинальное давление pn 1,0 мпа, номинальный диаметр dn 15 мм | шт. | 2 | ++
10422 | 5418 | ТСН | 1.19-5-14 | Узел прохода вытяжных шахт через покрытия промышленных зданий из листовой горячекатаной и сортовой стали с неутепленным ручным клапаном, без кольца, типа уп-2, диаметр патрубка 315 мм | шт. | 1 | ++
10423 | 5405 | ТСН | 1.19-5-1 | Узел прохода вытяжных шахт через покрытия промышленных зданий из листовой горячекатаной и сортовой стали, без клапана и кольца, типа уп-1, диаметр патрубка 200 мм | шт. | 6 | ++
10424 | 5419 | ТСН | 1.19-5-2 | Узел прохода вытяжных шахт через покрытия промышленных зданий из листовой горячекатаной и сортовой стали, без клапана и кольца, типа уп-1, диаметр патрубка 250 мм | шт. | 10 | ++
10425 | 5421 | ТСН | 1.19-5-3 | Узел прохода вытяжных шахт через покрытия промышленных зданий из листовой горячекатаной и сортовой стали, без клапана и кольца, типа уп-1, диаметр патрубка 315 мм | шт. | 8 | ++
10426 | 5425 | ТСН | 1.19-5-4 | Узел прохода вытяжных шахт через покрытия промышленных зданий из листовой горячекатаной и сортовой стали, без клапана и кольца, типа уп-1, диаметр патрубка 400 мм | шт. | 4 | ++
10427 | 5426 | ТСН | 1.19-5-6 | Узел прохода вытяжных шахт через покрытия промышленных зданий из листовой горячекатаной и сортовой стали, без клапана и кольца, типа уп-1, диаметр патрубка 500 мм | шт. | 6 | ++
10428 | 5427 | ТСН | 1.19-5-7 | Узел прохода вытяжных шахт через покрытия промышленных зданий из листовой горячекатаной и сортовой стали, без клапана и кольца, типа уп-1, диаметр патрубка 630 мм | шт. | 1 | ++
10429 | 5420 | ТСН | 1.19-5-26 | Узел прохода вытяжных шахт через покрытия промышленных зданий из листовой горячекатаной и сортовой стали, с неутепленным ручным клапаном и кольцом, типа уп-2, диаметр патрубка 400 мм | шт. | 1 | ++
10430 | 5422 | ТСН | 1.19-5-34 | Узел прохода вытяжных шахт через покрытия промышленных зданий из листовой горячекатаной и сортовой стали, с утепленным ручным клапаном, без кольца, типа уп-4, диаметр патрубка 200 мм | шт. | 8 | ++
10431 | 5423 | ТСН | 1.19-5-35 | Узел прохода вытяжных шахт через покрытия промышленных зданий из листовой горячекатаной и сортовой стали, с утепленным ручным клапаном, без кольца, типа уп-4, диаметр патрубка 250 мм | шт. | 4 | ++
10432 | 5424 | ТСН | 1.19-5-37 | Узел прохода вытяжных шахт через покрытия промышленных зданий из листовой горячекатаной и сортовой стали, с утепленным ручным клапаном, без кольца, типа уп-4, диаметр патрубка 400 мм | шт. | 6 | ++
10433 | 5417 | ТСН | 1.19-5-122 | Узел стыковочный приточно-вытяжной для установки в стену или дверь, предел огнестойкости не менее ei 30, габаритные размеры 360х360 мм, врезные размеры 300х300 мм | шт. | 14 | ++
10434 | 2083 | ТСН | 1.12-1-40 | Узел трубопровода из стальных водогазопроводных неоцинкованных труб, с гильзами, для систем отопления, диаметр условного прохода 15 мм | м | 689 | ++
10435 | 2084 | ТСН | 1.12-1-41 | Узел трубопровода из стальных водогазопроводных неоцинкованных труб, с гильзами, для систем отопления, диаметр условного прохода 20 мм | м | 752 | ++
10436 | 2085 | ТСН | 1.12-1-42 | Узел трубопровода из стальных водогазопроводных неоцинкованных труб, с гильзами, для систем отопления, диаметр условного прохода 25 мм | м | 791 | ++
10437 | 2086 | ТСН | 1.12-1-43 | Узел трубопровода из стальных водогазопроводных неоцинкованных труб, с гильзами, для систем отопления, диаметр условного прохода 32 мм | м | 740 | ++
10438 | 2087 | ТСН | 1.12-1-44 | Узел трубопровода из стальных водогазопроводных неоцинкованных труб, с гильзами, для систем отопления, диаметр условного прохода 40 мм | м | 600 | ++
10439 | 2088 | ТСН | 1.12-1-45 | Узел трубопровода из стальных водогазопроводных неоцинкованных труб, с гильзами, для систем отопления, диаметр условного прохода 50 мм | м | 288 | ++
10440 | 2103 | ТСН | 1.12-1-61 | Узел трубопровода из стальных водогазопроводных оцинкованных труб, с гильзами, для водоснабжения, диаметр условного прохода 100 мм | м | 153 | ++
10441 | 2095 | ТСН | 1.12-1-52 | Узел трубопровода из стальных водогазопроводных оцинкованных труб, с гильзами, для водоснабжения, диаметр условного прохода 15 мм | м | 1261 | ++
10442 | 2096 | ТСН | 1.12-1-53 | Узел трубопровода из стальных водогазопроводных оцинкованных труб, с гильзами, для водоснабжения, диаметр условного прохода 20 мм | м | 711 | ++
10443 | 2097 | ТСН | 1.12-1-54 | Узел трубопровода из стальных водогазопроводных оцинкованных труб, с гильзами, для водоснабжения, диаметр условного прохода 25 мм | м | 637 | ++
10444 | 2098 | ТСН | 1.12-1-55 | Узел трубопровода из стальных водогазопроводных оцинкованных труб, с гильзами, для водоснабжения, диаметр условного прохода 32 мм | м | 449 | ++
10445 | 2099 | ТСН | 1.12-1-56 | Узел трубопровода из стальных водогазопроводных оцинкованных труб, с гильзами, для водоснабжения, диаметр условного прохода 40 мм | м | 377 | ++
10446 | 2100 | ТСН | 1.12-1-57 | Узел трубопровода из стальных водогазопроводных оцинкованных труб, с гильзами, для водоснабжения, диаметр условного прохода 50 мм | м | 431 | ++
10447 | 2101 | ТСН | 1.12-1-58 | Узел трубопровода из стальных водогазопроводных оцинкованных труб, с гильзами, для водоснабжения, диаметр условного прохода 65 мм | м | 240 | ++
10448 | 2102 | ТСН | 1.12-1-59 | Узел трубопровода из стальных водогазопроводных оцинкованных труб, с гильзами, для водоснабжения, диаметр условного прохода 80 мм | м | 202 | ++
10449 | 2092 | ТСН | 1.12-1-49 | Узел трубопровода отопления, водоснабжения из стальных электросварных труб, с гильзами, наружный диаметр (толщина стенки) 108х4,0 мм | м | 305 | ++
10450 | 2093 | ТСН | 1.12-1-50 | Узел трубопровода отопления, водоснабжения из стальных электросварных труб, с гильзами, наружный диаметр (толщина стенки) 133х4,0 мм | м | 133 | ++
10451 | 2094 | ТСН | 1.12-1-51 | Узел трубопровода отопления, водоснабжения из стальных электросварных труб, с гильзами, наружный диаметр (толщина стенки) 159х4,5 мм | м | 216 | ++
10452 | 2089 | ТСН | 1.12-1-46 | Узел трубопровода отопления, водоснабжения из стальных электросварных труб, с гильзами, наружный диаметр (толщина стенки) 57х3,5 мм | м | 432 | ++
10453 | 2090 | ТСН | 1.12-1-47 | Узел трубопровода отопления, водоснабжения из стальных электросварных труб, с гильзами, наружный диаметр (толщина стенки) 76х3,5 мм | м | 474 | ++
10454 | 2091 | ТСН | 1.12-1-48 | Узел трубопровода отопления, водоснабжения из стальных электросварных труб, с гильзами, наружный диаметр (толщина стенки) 89х3,5 мм | м | 394 | ++
10455 | 2127 | ТСН | 1.12-1-86 | Узлы трубопроводов из стальных бесшовных горячедеформированных труб на сварке для газоснабжения, наружный диаметр 108 мм | м | 63 | ++
10456 | 2128 | ТСН | 1.12-1-87 | Узлы трубопроводов из стальных бесшовных горячедеформированных труб на сварке для газоснабжения, наружный диаметр 133 мм | м | 33 | ++
10457 | 2129 | ТСН | 1.12-1-88 | Узлы трубопроводов из стальных бесшовных горячедеформированных труб на сварке для газоснабжения, наружный диаметр 159 мм | м | 22 | ++
10458 | 2124 | ТСН | 1.12-1-83 | Узлы трубопроводов из стальных бесшовных горячедеформированных труб на сварке для газоснабжения, наружный диаметр 57 мм | м | 56 | ++
10459 | 2125 | ТСН | 1.12-1-84 | Узлы трубопроводов из стальных бесшовных горячедеформированных труб на сварке для газоснабжения, наружный диаметр 76 мм | м | 43 | ++
10460 | 2126 | ТСН | 1.12-1-85 | Узлы трубопроводов из стальных бесшовных горячедеформированных труб на сварке для газоснабжения, наружный диаметр 89 мм | м | 42 | ++
10461 | 2104 | ТСН | 1.12-1-62 | Узлы трубопроводов из стальных водогазопроводных неоцинкованных труб с гильзами, для газоснабжения, диаметр условного прохода 15 мм | м | 3 | ++
10462 | 2105 | ТСН | 1.12-1-63 | Узлы трубопроводов из стальных водогазопроводных неоцинкованных труб с гильзами, для газоснабжения, диаметр условного прохода 20 мм | м | 4 | ++
10463 | 2106 | ТСН | 1.12-1-64 | Узлы трубопроводов из стальных водогазопроводных неоцинкованных труб с гильзами, для газоснабжения, диаметр условного прохода 25 мм | м | 7 | ++
10464 | 2107 | ТСН | 1.12-1-65 | Узлы трубопроводов из стальных водогазопроводных неоцинкованных труб с гильзами, для газоснабжения, диаметр условного прохода 32 мм | м | 11 | ++
10465 | 2108 | ТСН | 1.12-1-66 | Узлы трубопроводов из стальных водогазопроводных неоцинкованных труб с гильзами, для газоснабжения, диаметр условного прохода 40 мм | м | 7 | ++
10466 | 2110 | ТСН | 1.12-1-69 | Узлы трубопроводов из чугунных канализационных труб с фасонными частями, диаметр условного прохода 100 мм | м | 61 | ++
10467 | 2112 | ТСН | 1.12-1-70 | Узлы трубопроводов из чугунных канализационных труб с фасонными частями, диаметр условного прохода 150 мм | м | 9 | ++
10468 | 2109 | ТСН | 1.12-1-68 | Узлы трубопроводов из чугунных канализационных труб с фасонными частями, диаметр условного прохода 50 мм | м | 8 | ++
10471 | 6664 | ТСН | 1.22-4-12 | Указатель световой пожарного гидранта, типа су-пг-1, размер 200х200х100 мм | шт. | 27 | ++
10472 | 6663 | ТСН | 1.22-4-10 | Указатель световой, для световой информации о номере подъезда | шт. | 3 | ++
10473 | 6677 | ТСН | 1.22-4-8 | Указатель световой, светодиодный, аварийный "выход", степень защиты ip20, мощность 3 вт | шт. | 7 | ++
10474 | 6678 | ТСН | 1.22-4-9 | Указатель световой, светодиодный, аварийный "выход", степень защиты ip20, мощность 5 вт | шт. | 26 | ++
10475 | 6673 | ТСН | 1.22-4-22 | Указатель световой, светодиодный, автономный, в комплекте с аккумуляторными батареями, настенный/потолочный, степень защиты ip65, время работы в аварийном режиме 1 ч, яркость средняя 140 кд/м2, номинальная потребляемая мощность 6,3 вт | шт. | 121 | ++
10476 | 6669 | ТСН | 1.22-4-18 | Указатель световой, светодиодный, односторонний, корпус антивандальный сварной из оцинкованной стали, окрашен порошковой эмалью, лицевая панель из поликарбоната, оклеена пленкой, степень защиты ip54, питание 220 в, мощность 20 вт, размеры 1200х350х75 мм | шт. | 23 | ++
10477 | 6676 | ТСН | 1.22-4-7 | Указатель световой, светодиодный, пожарного крана, степень защиты ip20, размер 364х155х25 мм | шт. | 1 | ++
10478 | 6675 | ТСН | 1.22-4-6 | Указатель световой, светодиодный, размер 450х350х75 мм, типа дбу 01-15-008 "табло.сид" | шт. | 8 | ++
10479 | 6667 | ТСН | 1.22-4-15 | Указатель световой, светодиодный, степень защиты ip20, типа дбо 02-1-006, с аккумулятором | шт. | 28 | ++
10480 | 6668 | ТСН | 1.22-4-16 | Указатель световой, светодиодный, степень защиты ip23, размер 200х200х40 мм, типа дбо-01-1-003 "пожарный знак" | шт. | 31 | ++
10481 | 6672 | ТСН | 1.22-4-20 | Указатель световой, светодиодный, степень защиты ip23, размер 350х350х75 мм, типа дбо-01-1-004 "номер дома" | шт. | 16 | ++
10484 | 4371 | ТСН | 1.17-1-39 | Умывальник керамический овальный, 2-й величины | шт. | 318 | ++
10485 | 4370 | ТСН | 1.17-1-38 | Умывальник керамический овальный, 3-й величины | шт. | 53 | ++
10486 | 4372 | ТСН | 1.17-1-40 | Умывальник керамический полукруглый, 2-й величины | шт. | 67 | ++
10487 | 4373 | ТСН | 1.17-1-41 | Умывальник керамический прямоугольный, 2-й величины | шт. | 90 | ++
10488 | 4374 | ТСН | 1.17-1-42 | Умывальник специального назначения для парикмахерских | шт. | 51 | ++
10489 | 4375 | ТСН | 1.17-1-43 | Умывальник специального назначения, хирургический, в комплекте со смесителем настенным локтевым, латунным сифоном и выпуском, кронштейнами | шт. | 55 | ++
10492 | 4379 | ТСН | 1.17-1-47 | Унитаз керамический тарельчатый в комплекте с арматурой, с косым выпуском | комплект | 3 | ++
10493 | 4380 | ТСН | 1.17-1-48 | Унитаз керамический тарельчатый в комплекте с арматурой, с прямым выпуском | комплект | 16 | ++
10494 | 4381 | ТСН | 1.17-1-49 | Унитаз керамический тарельчатый в комплекте с отдельной полочкой, бачком и запорной арматурой | комплект | 39 | ++
10495 | 4383 | ТСН | 1.17-1-51 | Унитаз керамический, напольный, воронкообразный, с цельнолитой полочкой, без бачка | шт. | 3 | ++
10496 | 4401 | ТСН | 1.17-1-80 | Унитаз фарфоровый с косым выпуском, в комплекте с сиденьем с микролифтом, бачком с верхним пуском, двумя режимами слива, нижним подводом воды, цвет белый | комплект | 344 | ++
10497 | 4400 | ТСН | 1.17-1-79 | Унитаз-компакт керамический нестандартной высоты для маломобильных групп населения с горизонтальным выпуском | комплект | 187 | ++
10500 | 2601 | ТСН | 1.12-5-1148 | Уплотнитель из термопластичного эластомера с боковыми уплотняющими пластинами и крепежными болтами из нержавеющей стали, диапазон температур от -70 до +110°c, для герметизации и центрирования в трубе кабелей и электрических проводов, номинальный диаметр 110 мм | шт. | 2 | ++
10501 | 2600 | ТСН | 1.12-5-1146 | Уплотнитель из термопластичного эластомера с боковыми уплотняющими пластинами и крепежными болтами из нержавеющей стали, диапазон температур от -70 до +110°c, для герметизации и центрирования в трубе кабелей и электрических проводов, номинальный диаметр 75 мм | шт. | 3 | ++
10502 | 5795 | ТСН | 1.21-5-1069 | Уплотнитель кабельных проходов, типа укпт | комплект | 286 | ++
10505 | 9567 | ТСН | 1.8-1-90 | Упор дверной, напольный, из сплава типа цам, хромированный, высота до 24 мм | комплект | 398 | ++
10506 | 9550 | ТСН | 1.8-1-69 | Упор оконный | шт. | 10 | ++
10507 | 8685 | ТСН | 1.7-1-165 | Упор откоса из оцинкованной стали с полимерным покрытием, для навесных вентилируемых фасадов, толщина 0,7 мм, сечение 50х200 мм, ширина 50 мм | шт. | 2 | ++
10508 | 8686 | ТСН | 1.7-1-166 | Упор откоса коробчатый из оцинкованной стали с полимерным покрытием, для навесных вентилируемых фасадов, толщина 0,7 мм, сечение 50х200 мм, ширина 50 мм | шт. | 2 | ++
10511 | 9328 | ТСН | 1.7-7-137 | Урна бетонная, укомплектована ведром-вставкой из оцинкованной стали, типа у-52, размер 400х400х600 мм | комплект | 10 | ++
10512 | 9508 | ТСН | 1.7-7-615 | Урна из термообработанной древесины, каркас из стального оцинкованного листа с порошковым покрытием, размер 400х400х780 мм | шт. | 64 | ++
10513 | 9342 | ТСН | 1.7-7-203 | Урна опрокидывающаяся, круглая, металлическая, на ножках из стальной трубы, размер 300х300х950 мм | шт. | 2 | ++
10514 | 9308 | ТСН | 1.7-7-101 | Урна переворачивающаяся из стального листа, на ножках из гнутой стальной полосы, окрашена цветными эмалями, типа у-3, размер 590х350х340 мм | шт. | 2 | ++
10515 | 9307 | ТСН | 1.7-7-100 | Урна переворачивающаяся из стального листа, на ножках из стальной трубы, окрашена цветными эмалями, типа у-32 б, размер 1100х485х235 мм | шт. | 27 | ++
10516 | 9309 | ТСН | 1.7-7-102 | Урна переворачивающаяся, круглая, из стального листа, на ножках из стальной гнутой полосы, окрашена цветными эмалями, типа у-11, размер 610х300 мм | шт. | 11 | ++
10517 | 9371 | ТСН | 1.7-7-342 | Урна типа у-1.1, опрокидывающаяся металлическая круглая на опоре из стальной трубы, окрашена порошковыми красками | шт. | 6 | ++
10518 | 9498 | ТСН | 1.7-7-604 | Урна типа у-1.5, опрокидывающаяся металлическая круглая на опоре из стальной трубы, с емкостью "пепельница", окрашена порошковыми красками | шт. | 3 | ++
10521 | 175 | ТСН | 1.1-1-1298 | Устройства сигнализации и указатели, знаки и таблички неэмалированные | шт. | 20 | ++
10522 | 176 | ТСН | 1.1-1-1300 | Устройства сигнализации и указатели, реперы тоннельные | шт. | 1 | ++
10525 | 5750 | ТСН | 1.21-5-1022 | Устройство абонентское, в виде телефонной трубки с подставкой, для обеспечения дуплексной связи между блоком вызова и абонентом, управления электромагнитным замком, потребляемый ток в режиме разговора не более 30 ма, диапазон рабочих температур от 0 до +40°с, габаритные размеры не более 45х180х35 мм | шт. | 57 | ++
10528 | 5699 | ТСН | 1.21-4-249 | Устройство вводно-распределительное типа вру-8504му, степень защиты ip30, панели распределительные с установленными на них коммутационными и защитными аппаратами, типа 3р-200-30 | комплект | 30 | ++
10531 | 4509 | ТСН | 1.17-7-57 | Устройство внутриквартирного пожаротушения в комплекте: шланг длина 15 м, диаметр 19 мм, ствол-распылитель, штуцер, крепеж, кронштейн | комплект | 20 | ++
10532 | 4510 | ТСН | 1.17-7-58 | Устройство внутриквартирного пожаротушения в комплекте: шланг длина 15 м, диаметр 19 мм, ствол-распылитель, штуцер, крепеж, сумка, типа увп/с | комплект | 74 | ++
10533 | 4511 | ТСН | 1.17-7-59 | Устройство внутриквартирного пожаротушения в комплекте: шланг длина 15 м, диаметр 19 мм, ствол-распылитель, штуцер, крепеж, шкаф, типа увп/ш | комплект | 4 | ++
10534 | 4512 | ТСН | 1.17-7-60 | Устройство внутриквартирного пожаротушения типа кпк-пульс-01/2, габаритный размер шкафа 300х300х50 мм, в составе: рукав, диаметр 19 мм, длина 15м; распылитель-насадка; штуцер с крепежом | комплект | 57 | ++
10540 | 4202 | ТСН | 1.14-1-514 | Устройство для подвески муфт и запаса кабеля, универсальное | шт. | 1 | ++
10543 | 9282 | ТСН | 1.7-6-21 | Устройство зачистное для мусоропроводов жилых и общественных зданий, типа зум.01 | комплект | 38 | ++
10544 | 9284 | ТСН | 1.7-6-23 | Устройство зачистное для мусоропроводов с внутренним расположением механизма прочистки, типа зум.01.б | комплект | 65 | ++
10547 | 5979 | ТСН | 1.21-5-1370 | Устройство защиты от импульсных перенапряжений и помех (узип), модульное, двухполюсное, класс испытаний iii, максимальный разрядный ток 6 ка, номинальное напряжение 230/300в при переменном/постоянном токе, номинальный ток нагрузки 16а | шт. | 1 | ++
10550 | 4302 | ТСН | 1.14-2-61 | Устройство коммутационное (блок релейный), типа ук-вк исп. 10. 2 нормально разомкнутых реле, 2 канала коммутации, напряжение управления от 10 до 14 в, ток управления от 28 до 38 ма, коммутируемое напряжение до 250 в переменного / до 30 в потоянного тока, коммутируемый ток до 5 а, степень защиты ip30, диапазон рабочих температур от -10 до +40°с, габаритные размеры 102х107х39 мм, в комплекте вставка плавкая типа вп2б 6,3 а - 2 шт. и крепеж | шт. | 109 | ++
10553 | 6393 | ТСН | 1.21-5-751 | Устройство короткого замыкания разборное, типа ccfbd 16-16, для самонесущих изолированных проводов (без плавких вставок) | шт. | 7 | ++
10559 | 4054 | ТСН | 1.13-5-107 | Устройство отборное давления, стальное, с трехходовым краном 11б18бк/11б38бк, 01,6-225-ст.20-мп | шт. | 43 | ++
10562 | 6333 | ТСН | 1.21-5-663 | Устройство переговорное квартирное, держатель и трубка с кнопкой открывания замка и переключателем громкости вызова, диапазон рабочих температур от +5 до +45°с; габаритные размеры 40х175х35 мм | шт. | 24 | ++
10565 | 4305 | ТСН | 1.14-2-64 | Устройство шлейфовое контрольное, типа ушк-01, для дублирования сигналов встроенных оптических индикаторов пожарных извещателей. выносное устройство оптической сигнализации (вуос) красного (оранжевого) цвета, максимально допустимый ток питания 22 ма, материал корпуса пластик, степень защиты ip40, диапазон рабочих температур от -30 до +55°с, габаритные размеры 55х55х21 мм | шт. | 7 | ++
10568 | 9561 | ТСН | 1.8-1-85 | Устройство экстренного открывания дверей накладного типа (антипаника), в комплекте: устройство для аварийного выхода - 1 шт., штанга - 1 шт., наружное устройство доступа - 1 шт. | комплект | 178 | ++
10571 | 5598 | ТСН | 1.21-1-36 | Устройство этажное распределительное модульное, в составе короб электротехнический кэт, короб связи и сигнализации ксс, высота 2700 мм, металлоконструкция без аппаратов | шт. | 93 | ++
10572 | 5670 | ТСН | 1.21-4-164 | Устройство этажное учетно-распределительное модульное, на 1 квартиру, ввод 1-фазный, в составе: узо 2 полюса – 1 шт., выключатель автоматический 2 полюса – 1 шт. | комплект | 19 | ++
10573 | 5671 | ТСН | 1.21-4-165 | Устройство этажное учетно-распределительное модульное, на 2 квартиры, ввод 1-фазный, в составе: узо 2 полюса – 2 шт., выключатель автоматический 2 полюса – 2 шт. | комплект | 14 | ++
10574 | 5679 | ТСН | 1.21-4-200 | Устройство этажное учетно-распределительное модульное, на 2 квартиры, ввод 3-фазный, в составе: узо 4 полюса – 2 шт., выключатель автоматический 3 полюса – 2 шт. | комплект | 4 | ++
10575 | 5672 | ТСН | 1.21-4-166 | Устройство этажное учетно-распределительное модульное, на 3 квартиры, ввод 1-фазный, в составе: узо 2 полюса – 3 шт., выключатель автоматический 2 полюса – 3 шт. | комплект | 43 | ++
10576 | 5680 | ТСН | 1.21-4-201 | Устройство этажное учетно-распределительное модульное, на 3 квартиры, ввод 3-фазный, в составе: узо 4 полюса – 3 шт., выключатель автоматический 3 полюса – 3 шт. | комплект | 2 | ++
10577 | 5673 | ТСН | 1.21-4-167 | Устройство этажное учетно-распределительное модульное, на 4 квартиры, ввод 1-фазный, в составе: узо 2 полюса – 4 шт., выключатель автоматический 2 полюса – 4 шт. | комплект | 42 | ++
10578 | 5681 | ТСН | 1.21-4-202 | Устройство этажное учетно-распределительное модульное, на 4 квартиры, ввод 3-фазный, в составе: узо 4 полюса – 4 шт., выключатель автоматический 3 полюса – 4 шт. | комплект | 5 | ++
10579 | 5605 | ТСН | 1.21-1-45 | Устройство этажное, учетно-распределительное, модульное, комплект на 1 квартиру, металлоконструкция без аппаратов | комплект | 14 | ++
10580 | 5606 | ТСН | 1.21-1-46 | Устройство этажное, учетно-распределительное, модульное, комплект на 2 квартиры, металлоконструкция без аппаратов | комплект | 14 | ++
10581 | 5607 | ТСН | 1.21-1-47 | Устройство этажное, учетно-распределительное, модульное, комплект на 3 квартиры, металлоконструкция без аппаратов | комплект | 19 | ++
10582 | 5608 | ТСН | 1.21-1-48 | Устройство этажное, учетно-распределительное, модульное, комплект на 4 квартиры, металлоконструкция без аппаратов | комплект | 10 | ++
10585 | 178 | ТСН | 1.1-1-1305 | Фанера березовая общего назначения, шлифованная с двух сторон, водостойкая, для внутреннего использования, марка фк, сорт i/ii, толщина 3 мм | м3 | 1 | ++
10586 | 177 | ТСН | 1.1-1-1304 | Фанера березовая, общего назначения, склеенная, шлифованная с двух сторон, повышенной водостойкости, для внутреннего и наружного использования, марка фсф, сорт i/ii, толщина 10 мм | м3 | 4 | ++
10587 | 722 | ТСН | 1.1-1-2397 | Фанера березовая, общего назначения, склеенная, шлифованная с двух сторон, повышенной водостойкости, для внутреннего и наружного использования, марка фсф, сорт i/ii, толщина 12 мм | м3 | 6 | ++
10590 | 9277 | ТСН | 1.7-6-17 | Фартук дефлектора из оцинкованной стали, типа ф-280, толщина 0,55 мм | шт. | 155 | ++
10591 | 9300 | ТСН | 1.7-6-43 | Фартук дефлектора с хомутом из оцинкованной стали толщиной 0,55 мм, типа р.151 | шт. | 71 | ++
10594 | 8460 | ТСН | 1.6-1-147 | Фермы подстропильные из двутавров с параллельными гранями полок, масса 1 м до 0,1 т | т | 2 | ++
10595 | 1329 | ТСН | 1.1-1-3707 | Фиброволокно полипропиленовое строительное для армированной стяжки | кг | 5556 | ++
10598 | 2896 | ТСН | 1.12-5-579 | Фиксатор для труб, двойной, из полипропилена, диаметр 110 мм | шт. | 19 | ++
10599 | 2898 | ТСН | 1.12-5-580 | Фиксатор для труб, двойной, из полипропилена, диаметр 160 мм | шт. | 12 | ++
10600 | 399 | ТСН | 1.1-1-1624 | Фиксатор конус пвх для опалубки | шт. | 4 | ++
10601 | 1007 | ТСН | 1.1-1-3032 | Фиксатор пластиковый для обеспечения защитного слоя бетона, толщина 25 мм | шт. | 8 | ++
10602 | 400 | ТСН | 1.1-1-1625 | Фиксатор пластмассовый | шт. | 6 | ++
10603 | 655 | ТСН | 1.1-1-2236 | Фиксатор пластмассовый для металлопластиковых труб, размер 20 мм | шт. | 19 | ++
10604 | 1551 | ТСН | 1.1-1-4147 | Фиксатор полимерный для крепления покрытия кровли, диаметр тарельчатой части 50 мм, длина 50 мм, с саморезом остроконечным оцинкованным размер 4,8х80 мм | комплект | 19 | ++
10605 | 7606 | ТСН | 1.24-1-48 | Фиксаторы ф-7а (чертеж №157.00.000) | шт. | 2 | ++
10608 | 4135 | ТСН | 1.14-1-252 | Фильтр (сплиттер) электрический, комбинированный, для частотного разделения каналов на 2 выхода, диапазон рабочих частот от 5 до 1000 мгц, потери 3,7 дб | шт. | 3 | ++
10609 | 4136 | ТСН | 1.14-1-253 | Фильтр (сплиттер) электрический, комбинированный, для частотного разделения каналов на 3 выхода, диапазон рабочих частот от 5 до 1000 мгц, потери 6 дб | шт. | 1 | ++
10610 | 4137 | ТСН | 1.14-1-254 | Фильтр (сплиттер) электрический, комбинированный, для частотного разделения каналов на 4 выхода, диапазон рабочих частот от 5 до 1000 мгц, потери 7,5 дб | шт. | 22 | ++
10611 | 4138 | ТСН | 1.14-1-257 | Фильтр (сплиттер) электрический, комбинированный, для частотного разделения каналов на 6 выхода, диапазон рабочих частот от 5 до 2400 мгц, потери 13 дб | шт. | 2 | ++
10612 | 5572 | ТСН | 1.19-9-47 | Фильтр воздушный для прямоугольных воздуховодов, присоединение фланцевое, корпус из оцинкованной стали с патрубками для подключения манометрического оборудования, фильтрующий элемент в виде кассеты с мешочными фильтрами из синтетического волокна, класс очистки g3, f7, габаритные размеры 440х240х500 мм | шт. | 9 | ++
10613 | 5164 | ТСН | 1.18-7-7 | Фильтр магнитно-механический, чугунный, муфтовый, с магнитной вставкой, температура рабочей среды до +180°с, номинальное давление pn 1,6 мпа, номинальный диаметр dn 15 мм | шт. | 196 | ++
10614 | 5174 | ТСН | 1.18-7-8 | Фильтр магнитно-механический, чугунный, муфтовый, с магнитной вставкой, температура рабочей среды до +180°с, номинальное давление pn 1,6 мпа, номинальный диаметр dn 20 мм | шт. | 54 | ++
10615 | 5179 | ТСН | 1.18-7-9 | Фильтр магнитно-механический, чугунный, муфтовый, с магнитной вставкой, температура рабочей среды до +180°с, номинальное давление pn 1,6 мпа, номинальный диаметр dn 25 мм | шт. | 132 | ++
10616 | 5110 | ТСН | 1.18-7-10 | Фильтр магнитно-механический, чугунный, муфтовый, с магнитной вставкой, температура рабочей среды до +180°с, номинальное давление pn 1,6 мпа, номинальный диаметр dn 32 мм | шт. | 33 | ++
10617 | 5111 | ТСН | 1.18-7-11 | Фильтр магнитно-механический, чугунный, муфтовый, с магнитной вставкой, температура рабочей среды до +180°с, номинальное давление pn 1,6 мпа, номинальный диаметр dn 40 мм | шт. | 47 | ++
10618 | 5115 | ТСН | 1.18-7-15 | Фильтр магнитно-механический, чугунный, фланцевый, с магнитной вставкой, температура рабочей среды до +150°с, номинальное давление pn 1,6 мпа, номинальный диаметр dn 100 мм | шт. | 19 | ++
10619 | 5116 | ТСН | 1.18-7-16 | Фильтр магнитно-механический, чугунный, фланцевый, с магнитной вставкой, температура рабочей среды до +150°с, номинальное давление pn 1,6 мпа, номинальный диаметр dn 125 мм | шт. | 7 | ++
10620 | 5117 | ТСН | 1.18-7-17 | Фильтр магнитно-механический, чугунный, фланцевый, с магнитной вставкой, температура рабочей среды до +150°с, номинальное давление pn 1,6 мпа, номинальный диаметр dn 150 мм | шт. | 5 | ++
10621 | 5112 | ТСН | 1.18-7-12 | Фильтр магнитно-механический, чугунный, фланцевый, с магнитной вставкой, температура рабочей среды до +150°с, номинальное давление pn 1,6 мпа, номинальный диаметр dn 50 мм | шт. | 91 | ++
10622 | 5113 | ТСН | 1.18-7-13 | Фильтр магнитно-механический, чугунный, фланцевый, с магнитной вставкой, температура рабочей среды до +150°с, номинальное давление pn 1,6 мпа, номинальный диаметр dn 65 мм | шт. | 34 | ++
10623 | 5114 | ТСН | 1.18-7-14 | Фильтр магнитно-механический, чугунный, фланцевый, с магнитной вставкой, температура рабочей среды до +150°с, номинальное давление pn 1,6 мпа, номинальный диаметр dn 80 мм | шт. | 24 | ++
10624 | 9803 | КТЦ | 71.3-20720-45 | Фильтр потолочный, типа r-fan-f-ip21, для вентиляторов rfan, размер 170х424х10 мм | шт. | 0
10625 | 5118 | ТСН | 1.18-7-19 | Фильтр сетчатый, латунный, муфтовый, номинальный диаметр dn 15 мм | шт. | 45 | ++
10626 | 5135 | ТСН | 1.18-7-41 | Фильтр сетчатый, латунный, муфтовый, со сливной пробкой, температура рабочей среды до +110°с, номинальное давление pn 1,6 мпа, номинальный диаметр dn 15 мм | шт. | 140 | ++
10627 | 5136 | ТСН | 1.18-7-42 | Фильтр сетчатый, латунный, муфтовый, со сливной пробкой, температура рабочей среды до +110°с, номинальное давление pn 1,6 мпа, номинальный диаметр dn 20 мм | шт. | 15 | ++
10628 | 5137 | ТСН | 1.18-7-43 | Фильтр сетчатый, латунный, муфтовый, со сливной пробкой, температура рабочей среды до +110°с, номинальное давление pn 1,6 мпа, номинальный диаметр dn 25 мм | шт. | 15 | ++
10629 | 5138 | ТСН | 1.18-7-44 | Фильтр сетчатый, латунный, муфтовый, со сливной пробкой, температура рабочей среды до +110°с, номинальное давление pn 1,6 мпа, номинальный диаметр dn 32 мм | шт. | 6 | ++
10630 | 5139 | ТСН | 1.18-7-45 | Фильтр сетчатый, латунный, муфтовый, со сливной пробкой, температура рабочей среды до +110°с, номинальное давление pn 1,6 мпа, номинальный диаметр dn 40 мм | шт. | 1 | ++
10631 | 5140 | ТСН | 1.18-7-46 | Фильтр сетчатый, латунный, муфтовый, со сливной пробкой, температура рабочей среды до +110°с, номинальное давление pn 1,6 мпа, номинальный диаметр dn 50 мм | шт. | 7 | ++
10632 | 5121 | ТСН | 1.18-7-25 | Фильтр сетчатый, латунный, муфтовый, со сливной пробкой, температура рабочей среды от -10 до +130°с, пропускная способность 11,2 м3/ч, номинальное давление pn 2,5 мпа, номинальный диаметр dn 25 мм | шт. | 63 | ++
10633 | 5119 | ТСН | 1.18-7-22 | Фильтр сетчатый, латунный, муфтовый, со сливной пробкой, температура рабочей среды от -10 до +130°с, пропускная способность 4,5 м3/ч, номинальное давление pn 2,5 мпа, номинальный диаметр dn 15 мм | шт. | 437 | ++
10634 | 5120 | ТСН | 1.18-7-23 | Фильтр сетчатый, латунный, муфтовый, со сливной пробкой, температура рабочей среды от -10 до +130°с, пропускная способность 7,9 м3/ч, номинальное давление pn 2,5 мпа, номинальный диаметр dn 20 мм | шт. | 48 | ++
10635 | 5123 | ТСН | 1.18-7-27 | Фильтр сетчатый, латунный, муфтовый, со спускным краном, температура рабочей среды от -10 до +130°с, пропускная способность 11,2 м3/ч, номинальное давление pn 2,5 мпа, номинальный диаметр dn 25 мм | шт. | 102 | ++
10636 | 5124 | ТСН | 1.18-7-28 | Фильтр сетчатый, латунный, муфтовый, со спускным краном, температура рабочей среды от -10 до +130°с, пропускная способность 17 м3/ч, номинальное давление pn 2,5 мпа, номинальный диаметр dn 32 мм | шт. | 117 | ++
10637 | 5125 | ТСН | 1.18-7-29 | Фильтр сетчатый, латунный, муфтовый, со спускным краном, температура рабочей среды от -10 до +130°с, пропускная способность 24,5 м3/ч, номинальное давление pn 2,5 мпа, номинальный диаметр dn 40 мм | шт. | 110 | ++
10638 | 5126 | ТСН | 1.18-7-30 | Фильтр сетчатый, латунный, муфтовый, со спускным краном, температура рабочей среды от -10 до +130°с, пропускная способность 36 м3/ч, номинальное давление pn 2,5 мпа, номинальный диаметр dn 50 мм | шт. | 55 | ++
10639 | 5162 | ТСН | 1.18-7-67 | Фильтр сетчатый, латунный, муфтовый, со спускным краном, температура рабочей среды от -10 до +130°с, пропускная способность 4,5 м3/ч, номинальное давление pn 2,5 мпа, номинальный диаметр dn 15 мм | шт. | 83 | ++
10640 | 5122 | ТСН | 1.18-7-26 | Фильтр сетчатый, латунный, муфтовый, со спускным краном, температура рабочей среды от -10 до +130°с, пропускная способность 7,9 м3/ч, номинальное давление pn 2,5 мпа, номинальный диаметр dn 20 мм | шт. | 206 | ++
10641 | 5169 | ТСН | 1.18-7-74 | Фильтр сетчатый, чугунный, фланцевый, со сливной пробкой, температура рабочей среды от -10 до +300°с, пропускная способность 140 м3/ч, номинальное давление pn 1,6 мпа, номинальный диаметр dn 80 мм | шт. | 10 | ++
10642 | 5165 | ТСН | 1.18-7-70 | Фильтр сетчатый, чугунный, фланцевый, со сливной пробкой, температура рабочей среды от -10 до +300°с, пропускная способность 16,5 м3/ч, номинальное давление pn 1,6 мпа, номинальный диаметр dn 25 мм | шт. | 14 | ++
10643 | 5166 | ТСН | 1.18-7-71 | Фильтр сетчатый, чугунный, фланцевый, со сливной пробкой, температура рабочей среды от -10 до +300°с, пропускная способность 20 м3/ч, номинальное давление pn 1,6 мпа, номинальный диаметр dn 32 мм | шт. | 15 | ++
10644 | 5170 | ТСН | 1.18-7-75 | Фильтр сетчатый, чугунный, фланцевый, со сливной пробкой, температура рабочей среды от -10 до +300°с, пропускная способность 201 м3/ч, номинальное давление pn 1,6 мпа, номинальный диаметр dn 100 мм | шт. | 11 | ++
10645 | 5167 | ТСН | 1.18-7-72 | Фильтр сетчатый, чугунный, фланцевый, со сливной пробкой, температура рабочей среды от -10 до +300°с, пропускная способность 33 м3/ч, номинальное давление pn 1,6 мпа, номинальный диаметр dn 40 мм | шт. | 12 | ++
10646 | 5171 | ТСН | 1.18-7-76 | Фильтр сетчатый, чугунный, фланцевый, со сливной пробкой, температура рабочей среды от -10 до +300°с, пропускная способность 340 м3/ч, номинальное давление pn 1,6 мпа, номинальный диаметр dn 125 мм | шт. | 5 | ++
10647 | 5178 | ТСН | 1.18-7-83 | Фильтр сетчатый, чугунный, фланцевый, со сливной пробкой, температура рабочей среды от -10 до +300°с, пропускная способность 9,5 м3/ч, номинальное давление pn 1,6 мпа, номинальный диаметр dn 20 мм | шт. | 10 | ++
10648 | 5168 | ТСН | 1.18-7-73 | Фильтр сетчатый, чугунный, фланцевый, со сливной пробкой, температура рабочей среды от -10 до +300°с, пропускная способность 95 м3/ч, номинальное давление pn 1,6 мпа, номинальный диаметр dn 65 мм | шт. | 40 | ++
10649 | 5172 | ТСН | 1.18-7-77 | Фильтр сетчатый, чугунный, фланцевый, со сливной пробкой, температура рабочей среды от -20 до +350°с, пропускная способность 140 м3/ч, номинальное давление pn 2,5 мпа, номинальный диаметр dn 80 мм | шт. | 2 | ++
10650 | 5130 | ТСН | 1.18-7-34 | Фильтр сетчатый, чугунный, фланцевый, со спускным краном, температура рабочей среды от -10 до +120°с, пропускная способность 140 м3/ч, номинальное давление pn 1,6 мпа, номинальный диаметр dn 80 мм | шт. | 93 | ++
10651 | 5151 | ТСН | 1.18-7-57 | Фильтр сетчатый, чугунный, фланцевый, со спускным краном, температура рабочей среды от -10 до +120°с, пропускная способность 16,5 м3/ч, номинальное давление pn 1,6 мпа, номинальный диаметр dn 25 мм | шт. | 51 | ++
10652 | 5152 | ТСН | 1.18-7-58 | Фильтр сетчатый, чугунный, фланцевый, со спускным краном, температура рабочей среды от -10 до +120°с, пропускная способность 20 м3/ч, номинальное давление pn 1,6 мпа, номинальный диаметр dn 32 мм | шт. | 40 | ++
10653 | 5131 | ТСН | 1.18-7-35 | Фильтр сетчатый, чугунный, фланцевый, со спускным краном, температура рабочей среды от -10 до +120°с, пропускная способность 201 м3/ч, номинальное давление pn 1,6 мпа, номинальный диаметр dn 100 мм | шт. | 87 | ++
10654 | 5127 | ТСН | 1.18-7-31 | Фильтр сетчатый, чугунный, фланцевый, со спускным краном, температура рабочей среды от -10 до +120°с, пропускная способность 33 м3/ч, номинальное давление pn 1,6 мпа, номинальный диаметр dn 40 мм | шт. | 103 | ++
10655 | 5132 | ТСН | 1.18-7-36 | Фильтр сетчатый, чугунный, фланцевый, со спускным краном, температура рабочей среды от -10 до +120°с, пропускная способность 340 м3/ч, номинальное давление pn 1,6 мпа, номинальный диаметр dn 125 мм | шт. | 65 | ++
10656 | 5133 | ТСН | 1.18-7-37 | Фильтр сетчатый, чугунный, фланцевый, со спускным краном, температура рабочей среды от -10 до +120°с, пропускная способность 526 м3/ч, номинальное давление pn 1,6 мпа, номинальный диаметр dn 150 мм | шт. | 48 | ++
10657 | 5128 | ТСН | 1.18-7-32 | Фильтр сетчатый, чугунный, фланцевый, со спускным краном, температура рабочей среды от -10 до +120°с, пропускная способность 54 м3/ч, номинальное давление pn 1,6 мпа, номинальный диаметр dn 50 мм | шт. | 103 | ++
10658 | 5134 | ТСН | 1.18-7-38 | Фильтр сетчатый, чугунный, фланцевый, со спускным краном, температура рабочей среды от -10 до +120°с, пропускная способность 870 м3/ч, номинальное давление pn 1,6 мпа, номинальный диаметр dn 200 мм | шт. | 15 | ++
10659 | 5150 | ТСН | 1.18-7-56 | Фильтр сетчатый, чугунный, фланцевый, со спускным краном, температура рабочей среды от -10 до +120°с, пропускная способность 9,5 м3/ч, номинальное давление pn 1,6 мпа, номинальный диаметр dn 20 мм | шт. | 31 | ++
10660 | 5129 | ТСН | 1.18-7-33 | Фильтр сетчатый, чугунный, фланцевый, со спускным краном, температура рабочей среды от -10 до +120°с, пропускная способность 95 м3/ч, номинальное давление pn 1,6 мпа, номинальный диаметр dn 65 мм | шт. | 142 | ++
10661 | 5570 | ТСН | 1.19-9-20 | Фильтры воздушные грубой и тонкой очистки, карманные, для кцкп-3,15 | шт. | 2 | ++
10662 | 5571 | ТСН | 1.19-9-44 | Фильтры кассетные фкс-66-98-х-g3, размер 287х592х98 мм, класс очистки g3 | шт. | 1 | ++
10663 | 1152 | ТСН | 1.1-1-3255 | Фильтры охлаждающей жидкости для дизельных генераторных установок | шт. | 1 | ++
10666 | 2155 | ТСН | 1.12-10-18 | Фитинг (сгон) из стальных водогазопроводных неоцинкованных труб для соединения стальных трубопроводов, с муфтой и контргайкой, номинальный диаметр dn 15 мм | комплект | 486 | ++
10667 | 2156 | ТСН | 1.12-10-19 | Фитинг (сгон) из стальных водогазопроводных неоцинкованных труб для соединения стальных трубопроводов, с муфтой и контргайкой, номинальный диаметр dn 20 мм | комплект | 123 | ++
10668 | 2158 | ТСН | 1.12-10-20 | Фитинг (сгон) из стальных водогазопроводных неоцинкованных труб для соединения стальных трубопроводов, с муфтой и контргайкой, номинальный диаметр dn 25 мм | комплект | 136 | ++
10669 | 2159 | ТСН | 1.12-10-21 | Фитинг (сгон) из стальных водогазопроводных неоцинкованных труб для соединения стальных трубопроводов, с муфтой и контргайкой, номинальный диаметр dn 32 мм | комплект | 39 | ++
10670 | 2160 | ТСН | 1.12-10-22 | Фитинг (сгон) из стальных водогазопроводных неоцинкованных труб для соединения стальных трубопроводов, с муфтой и контргайкой, номинальный диаметр dn 40 мм | комплект | 25 | ++
10671 | 2161 | ТСН | 1.12-10-23 | Фитинг (сгон) из стальных водогазопроводных неоцинкованных труб для соединения стальных трубопроводов, с муфтой и контргайкой, номинальный диаметр dn 50 мм | комплект | 33 | ++
10672 | 2191 | ТСН | 1.12-10-65 | Фитинг (сгон) из стальных водогазопроводных неоцинкованных труб для соединения стальных трубопроводов, с муфтой и контргайкой, номинальный диаметр dn 65 мм | комплект | 15 | ++
10673 | 2556 | ТСН | 1.12-5-1000 | Фитинги чугунные фланцевые, для рукавов полимерных низкого давления, диаметр условного прохода 150 мм | комплект | 2 | ++
10676 | 9529 | ТСН | 1.7-8-7 | Флагодержатель из листовой стали, для двух флагов, окрашенный, размер 145х300х80 мм | шт. | 28 | ++
10679 | 1589 | ТСН | 1.1-1-4274 | Фланец верхний, стальной, горячеоцинкованный, для установки композитных опор освещения, высота 320 мм, внутренний диаметр 245 мм, толщина 6 мм, пластина размером 400х400х12 мм | шт. | 2 | ++
10680 | 3040 | ТСН | 1.12-5-986 | Фланец металлический для полипропиленовых труб, номинальное давление pn 25, номинальный диаметр dn 110 мм | шт. | 2 | ++
10681 | 3039 | ТСН | 1.12-5-982 | Фланец металлический для полипропиленовых труб, номинальное давление pn 25, номинальный диаметр dn 50 мм | шт. | 3 | ++
10682 | 9295 | ТСН | 1.7-6-39 | Фланец опорный из листовой стали толщиной 6,0 мм, типа р.153 | шт. | 114 | ++
10683 | 9305 | ТСН | 1.7-6-9 | Фланец опорный из листовой стали, толщина 3 мм | шт. | 44 | ++
10684 | 3626 | ТСН | 1.12-9-7 | Фланец стальной плоский приварной с соединительным выступом, из стали ст3сп, номинальное давление pn 1,0 мпа, номинальный диаметр dn 100 мм | шт. | 503 | ++
10685 | 3627 | ТСН | 1.12-9-8 | Фланец стальной плоский приварной с соединительным выступом, из стали ст3сп, номинальное давление pn 1,0 мпа, номинальный диаметр dn 125 мм | шт. | 85 | ++
10686 | 3628 | ТСН | 1.12-9-9 | Фланец стальной плоский приварной с соединительным выступом, из стали ст3сп, номинальное давление pn 1,0 мпа, номинальный диаметр dn 150 мм | шт. | 170 | ++
10687 | 3539 | ТСН | 1.12-9-10 | Фланец стальной плоский приварной с соединительным выступом, из стали ст3сп, номинальное давление pn 1,0 мпа, номинальный диаметр dn 200 мм | шт. | 88 | ++
10688 | 3538 | ТСН | 1.12-9-1 | Фланец стальной плоский приварной с соединительным выступом, из стали ст3сп, номинальное давление pn 1,0 мпа, номинальный диаметр dn 25 мм | шт. | 420 | ++
10689 | 3545 | ТСН | 1.12-9-11 | Фланец стальной плоский приварной с соединительным выступом, из стали ст3сп, номинальное давление pn 1,0 мпа, номинальный диаметр dn 250 мм | шт. | 2 | ++
10690 | 3556 | ТСН | 1.12-9-12 | Фланец стальной плоский приварной с соединительным выступом, из стали ст3сп, номинальное давление pn 1,0 мпа, номинальный диаметр dn 300 мм | шт. | 2 | ++
10691 | 3597 | ТСН | 1.12-9-2 | Фланец стальной плоский приварной с соединительным выступом, из стали ст3сп, номинальное давление pn 1,0 мпа, номинальный диаметр dn 32 мм | шт. | 165 | ++
10692 | 3608 | ТСН | 1.12-9-3 | Фланец стальной плоский приварной с соединительным выступом, из стали ст3сп, номинальное давление pn 1,0 мпа, номинальный диаметр dn 40 мм | шт. | 146 | ++
10693 | 3618 | ТСН | 1.12-9-4 | Фланец стальной плоский приварной с соединительным выступом, из стали ст3сп, номинальное давление pn 1,0 мпа, номинальный диаметр dn 50 мм | шт. | 424 | ++
10694 | 3624 | ТСН | 1.12-9-5 | Фланец стальной плоский приварной с соединительным выступом, из стали ст3сп, номинальное давление pn 1,0 мпа, номинальный диаметр dn 65 мм | шт. | 299 | ++
10695 | 3625 | ТСН | 1.12-9-6 | Фланец стальной плоский приварной с соединительным выступом, из стали ст3сп, номинальное давление pn 1,0 мпа, номинальный диаметр dn 80 мм | шт. | 395 | ++
10696 | 3599 | ТСН | 1.12-9-21 | Фланец стальной плоский приварной с соединительным выступом, из стали ст3сп, номинальное давление pn 1,6 мпа, номинальный диаметр dn 100 мм | шт. | 394 | ++
10697 | 3600 | ТСН | 1.12-9-22 | Фланец стальной плоский приварной с соединительным выступом, из стали ст3сп, номинальное давление pn 1,6 мпа, номинальный диаметр dn 125 мм | шт. | 118 | ++
10698 | 3601 | ТСН | 1.12-9-23 | Фланец стальной плоский приварной с соединительным выступом, из стали ст3сп, номинальное давление pn 1,6 мпа, номинальный диаметр dn 150 мм | шт. | 217 | ++
10699 | 3602 | ТСН | 1.12-9-24 | Фланец стальной плоский приварной с соединительным выступом, из стали ст3сп, номинальное давление pn 1,6 мпа, номинальный диаметр dn 200 мм | шт. | 77 | ++
10700 | 3580 | ТСН | 1.12-9-15 | Фланец стальной плоский приварной с соединительным выступом, из стали ст3сп, номинальное давление pn 1,6 мпа, номинальный диаметр dn 25 мм | шт. | 264 | ++
10701 | 3603 | ТСН | 1.12-9-25 | Фланец стальной плоский приварной с соединительным выступом, из стали ст3сп, номинальное давление pn 1,6 мпа, номинальный диаметр dn 250 мм | шт. | 6 | ++
10702 | 3604 | ТСН | 1.12-9-26 | Фланец стальной плоский приварной с соединительным выступом, из стали ст3сп, номинальное давление pn 1,6 мпа, номинальный диаметр dn 300 мм | шт. | 1 | ++
10703 | 3581 | ТСН | 1.12-9-16 | Фланец стальной плоский приварной с соединительным выступом, из стали ст3сп, номинальное давление pn 1,6 мпа, номинальный диаметр dn 32 мм | шт. | 222 | ++
10704 | 3582 | ТСН | 1.12-9-17 | Фланец стальной плоский приварной с соединительным выступом, из стали ст3сп, номинальное давление pn 1,6 мпа, номинальный диаметр dn 40 мм | шт. | 209 | ++
10705 | 3590 | ТСН | 1.12-9-18 | Фланец стальной плоский приварной с соединительным выступом, из стали ст3сп, номинальное давление pn 1,6 мпа, номинальный диаметр dn 50 мм | шт. | 453 | ++
10706 | 3596 | ТСН | 1.12-9-19 | Фланец стальной плоский приварной с соединительным выступом, из стали ст3сп, номинальное давление pn 1,6 мпа, номинальный диаметр dn 65 мм | шт. | 469 | ++
10707 | 3598 | ТСН | 1.12-9-20 | Фланец стальной плоский приварной с соединительным выступом, из стали ст3сп, номинальное давление pn 1,6 мпа, номинальный диаметр dn 80 мм | шт. | 535 | ++
10708 | 3607 | ТСН | 1.12-9-29 | Фланец стальной плоский приварной с соединительным выступом, из стали ст3сп, номинальное давление pn 2,5 мпа, номинальный диаметр dn 100 мм | шт. | 22 | ++
10709 | 3609 | ТСН | 1.12-9-30 | Фланец стальной плоский приварной с соединительным выступом, из стали ст3сп, номинальное давление pn 2,5 мпа, номинальный диаметр dn 150 мм | шт. | 9 | ++
10710 | 3610 | ТСН | 1.12-9-31 | Фланец стальной плоский приварной с соединительным выступом, из стали ст3сп, номинальное давление pn 2,5 мпа, номинальный диаметр dn 200 мм | шт. | 4 | ++
10711 | 3611 | ТСН | 1.12-9-33 | Фланец стальной плоский приварной с соединительным выступом, из стали ст3сп, номинальное давление pn 2,5 мпа, номинальный диаметр dn 300 мм | шт. | 1 | ++
10712 | 3605 | ТСН | 1.12-9-27 | Фланец стальной плоский приварной с соединительным выступом, из стали ст3сп, номинальное давление pn 2,5 мпа, номинальный диаметр dn 50 мм | шт. | 33 | ++
10713 | 3606 | ТСН | 1.12-9-28 | Фланец стальной плоский приварной с соединительным выступом, из стали ст3сп, номинальное давление pn 2,5 мпа, номинальный диаметр dn 80 мм | шт. | 10 | ++
10714 | 3589 | ТСН | 1.12-9-179 | Фланец стальной с полипропиленовым покрытием, номинальное давление pn 1,0 мпа, номинальный диаметр dn 200 мм | шт. | 2 | ++
10715 | 3591 | ТСН | 1.12-9-180 | Фланец стальной с полипропиленовым покрытием, номинальное давление pn 1,0 мпа, номинальный диаметр dn 225 мм | шт. | 1 | ++
10716 | 3592 | ТСН | 1.12-9-182 | Фланец стальной с полипропиленовым покрытием, номинальное давление pn 1,0 мпа, номинальный диаметр dn 315 мм | шт. | 4 | ++
10717 | 3593 | ТСН | 1.12-9-183 | Фланец стальной с полипропиленовым покрытием, номинальное давление pn 1,0 мпа, номинальный диаметр dn 355 мм | шт. | 3 | ++
10718 | 3594 | ТСН | 1.12-9-185 | Фланец стальной с полипропиленовым покрытием, номинальное давление pn 1,0 мпа, номинальный диаметр dn 500 мм | шт. | 1 | ++
10719 | 3588 | ТСН | 1.12-9-178 | Фланец стальной с полипропиленовым покрытием, номинальное давление pn 1,6 мпа, номинальный диаметр dn 160 мм | шт. | 3 | ++
10722 | 3551 | ТСН | 1.12-9-115 | Фланцы ответные стальные приварные в комплекте (фланцев - 2 шт., прокладок - 2 шт., болты, гайки), из стали марки 12х18н10т, номинальное давление pn 1,6 мпа, номинальный диаметр dn 100 мм | комплект | 4 | ++
10723 | 3552 | ТСН | 1.12-9-116 | Фланцы ответные стальные приварные в комплекте (фланцев - 2 шт., прокладок - 2 шт., болты, гайки), из стали марки 12х18н10т, номинальное давление pn 1,6 мпа, номинальный диаметр dn 125 мм | комплект | 2 | ++
10724 | 3542 | ТСН | 1.12-9-107 | Фланцы ответные стальные приварные в комплекте (фланцев - 2 шт., прокладок - 2 шт., болты, гайки), из стали марки 12х18н10т, номинальное давление pn 1,6 мпа, номинальный диаметр dn 15 мм | комплект | 4 | ++
10725 | 3553 | ТСН | 1.12-9-117 | Фланцы ответные стальные приварные в комплекте (фланцев - 2 шт., прокладок - 2 шт., болты, гайки), из стали марки 12х18н10т, номинальное давление pn 1,6 мпа, номинальный диаметр dn 150 мм | комплект | 8 | ++
10726 | 3543 | ТСН | 1.12-9-108 | Фланцы ответные стальные приварные в комплекте (фланцев - 2 шт., прокладок - 2 шт., болты, гайки), из стали марки 12х18н10т, номинальное давление pn 1,6 мпа, номинальный диаметр dn 20 мм | комплект | 4 | ++
10727 | 3554 | ТСН | 1.12-9-118 | Фланцы ответные стальные приварные в комплекте (фланцев - 2 шт., прокладок - 2 шт., болты, гайки), из стали марки 12х18н10т, номинальное давление pn 1,6 мпа, номинальный диаметр dn 200 мм | комплект | 7 | ++
10728 | 3544 | ТСН | 1.12-9-109 | Фланцы ответные стальные приварные в комплекте (фланцев - 2 шт., прокладок - 2 шт., болты, гайки), из стали марки 12х18н10т, номинальное давление pn 1,6 мпа, номинальный диаметр dn 25 мм | комплект | 11 | ++
10729 | 3555 | ТСН | 1.12-9-119 | Фланцы ответные стальные приварные в комплекте (фланцев - 2 шт., прокладок - 2 шт., болты, гайки), из стали марки 12х18н10т, номинальное давление pn 1,6 мпа, номинальный диаметр dn 250 мм | комплект | 1 | ++
10730 | 3546 | ТСН | 1.12-9-110 | Фланцы ответные стальные приварные в комплекте (фланцев - 2 шт., прокладок - 2 шт., болты, гайки), из стали марки 12х18н10т, номинальное давление pn 1,6 мпа, номинальный диаметр dn 32 мм | комплект | 3 | ++
10731 | 3547 | ТСН | 1.12-9-111 | Фланцы ответные стальные приварные в комплекте (фланцев - 2 шт., прокладок - 2 шт., болты, гайки), из стали марки 12х18н10т, номинальное давление pn 1,6 мпа, номинальный диаметр dn 40 мм | комплект | 2 | ++
10732 | 3548 | ТСН | 1.12-9-112 | Фланцы ответные стальные приварные в комплекте (фланцев - 2 шт., прокладок - 2 шт., болты, гайки), из стали марки 12х18н10т, номинальное давление pn 1,6 мпа, номинальный диаметр dn 50 мм | комплект | 5 | ++
10733 | 3549 | ТСН | 1.12-9-113 | Фланцы ответные стальные приварные в комплекте (фланцев - 2 шт., прокладок - 2 шт., болты, гайки), из стали марки 12х18н10т, номинальное давление pn 1,6 мпа, номинальный диаметр dn 65 мм | комплект | 10 | ++
10734 | 3550 | ТСН | 1.12-9-114 | Фланцы ответные стальные приварные в комплекте (фланцев - 2 шт., прокладок - 2 шт., болты, гайки), из стали марки 12х18н10т, номинальное давление pn 1,6 мпа, номинальный диаметр dn 80 мм | комплект | 22 | ++
10735 | 3540 | ТСН | 1.12-9-102 | Фланцы ответные стальные приварные в комплекте (фланцев - 2 шт., прокладок - 2 шт., болты, гайки), из стали марки 12х18н10т, номинальное давление pn 2,5 мпа, номинальный диаметр dn 150 мм | комплект | 1 | ++
10736 | 3541 | ТСН | 1.12-9-103 | Фланцы ответные стальные приварные в комплекте (фланцев - 2 шт., прокладок - 2 шт., болты, гайки), из стали марки 12х18н10т, номинальное давление pn 2,5 мпа, номинальный диаметр dn 200 мм | комплект | 1 | ++
10737 | 3575 | ТСН | 1.12-9-143 | Фланцы ответные стальные приварные в комплекте (фланцев - 2, прокладок - 2, болты, гайки), из стали марки 10, 20, номинальное давление pn 1,6 мпа, номинальный диаметр dn 100 мм, для насосов, грязевиков, кранов, вентилей, компенсаторов, обратных клапанов | комплект | 3 | ++
10738 | 3577 | ТСН | 1.12-9-145 | Фланцы ответные стальные приварные в комплекте (фланцев - 2, прокладок - 2, болты, гайки), из стали марки 10, 20, номинальное давление pn 1,6 мпа, номинальный диаметр dn 125 мм, для насосов, грязевиков, кранов, вентилей, компенсаторов, обратных клапанов | комплект | 1 | ++
10739 | 3568 | ТСН | 1.12-9-135 | Фланцы ответные стальные приварные в комплекте (фланцев - 2, прокладок - 2, болты, гайки), из стали марки 10, 20, номинальное давление pn 1,6 мпа, номинальный диаметр dn 15 мм, для насосов, грязевиков, кранов, вентилей, компенсаторов, обратных клапанов | комплект | 1 | ++
10740 | 3569 | ТСН | 1.12-9-137 | Фланцы ответные стальные приварные в комплекте (фланцев - 2, прокладок - 2, болты, гайки), из стали марки 10, 20, номинальное давление pn 1,6 мпа, номинальный диаметр dn 25 мм, для насосов, грязевиков, кранов, вентилей, компенсаторов, обратных клапанов | комплект | 1 | ++
10741 | 3570 | ТСН | 1.12-9-138 | Фланцы ответные стальные приварные в комплекте (фланцев - 2, прокладок - 2, болты, гайки), из стали марки 10, 20, номинальное давление pn 1,6 мпа, номинальный диаметр dn 32 мм, для насосов, грязевиков, кранов, вентилей, компенсаторов, обратных клапанов | комплект | 1 | ++
10742 | 3571 | ТСН | 1.12-9-139 | Фланцы ответные стальные приварные в комплекте (фланцев - 2, прокладок - 2, болты, гайки), из стали марки 10, 20, номинальное давление pn 1,6 мпа, номинальный диаметр dn 40 мм, для насосов, грязевиков, кранов, вентилей, компенсаторов, обратных клапанов | комплект | 1 | ++
10743 | 3572 | ТСН | 1.12-9-140 | Фланцы ответные стальные приварные в комплекте (фланцев - 2, прокладок - 2, болты, гайки), из стали марки 10, 20, номинальное давление pn 1,6 мпа, номинальный диаметр dn 50 мм, для насосов, грязевиков, кранов, вентилей, компенсаторов, обратных клапанов | комплект | 3 | ++
10744 | 3573 | ТСН | 1.12-9-141 | Фланцы ответные стальные приварные в комплекте (фланцев - 2, прокладок - 2, болты, гайки), из стали марки 10, 20, номинальное давление pn 1,6 мпа, номинальный диаметр dn 65 мм, для насосов, грязевиков, кранов, вентилей, компенсаторов, обратных клапанов | комплект | 7 | ++
10745 | 3574 | ТСН | 1.12-9-142 | Фланцы ответные стальные приварные в комплекте (фланцев - 2, прокладок - 2, болты, гайки), из стали марки 10, 20, номинальное давление pn 1,6 мпа, номинальный диаметр dn 80 мм, для насосов, грязевиков, кранов, вентилей, компенсаторов, обратных клапанов | комплект | 10 | ++
10746 | 3564 | ТСН | 1.12-9-129 | Фланцы ответные стальные приварные в комплекте (фланцев - 2, прокладок - 2, болты, гайки), из стали марки 10, 20, номинальное давление pn 2,5 мпа, номинальный диаметр dn 100 мм | комплект | 8 | ++
10747 | 3576 | ТСН | 1.12-9-144 | Фланцы ответные стальные приварные в комплекте (фланцев - 2, прокладок - 2, болты, гайки), из стали марки 10, 20, номинальное давление pn 2,5 мпа, номинальный диаметр dn 100 мм, для насосов, грязевиков, кранов, вентилей, компенсаторов, обратных клапанов | комплект | 2 | ++
10748 | 3565 | ТСН | 1.12-9-130 | Фланцы ответные стальные приварные в комплекте (фланцев - 2, прокладок - 2, болты, гайки), из стали марки 10, 20, номинальное давление pn 2,5 мпа, номинальный диаметр dn 125 мм | комплект | 12 | ++
10749 | 3557 | ТСН | 1.12-9-122 | Фланцы ответные стальные приварные в комплекте (фланцев - 2, прокладок - 2, болты, гайки), из стали марки 10, 20, номинальное давление pn 2,5 мпа, номинальный диаметр dn 15 мм | комплект | 14 | ++
10750 | 3566 | ТСН | 1.12-9-131 | Фланцы ответные стальные приварные в комплекте (фланцев - 2, прокладок - 2, болты, гайки), из стали марки 10, 20, номинальное давление pn 2,5 мпа, номинальный диаметр dn 150 мм | комплект | 11 | ++
10751 | 3578 | ТСН | 1.12-9-146 | Фланцы ответные стальные приварные в комплекте (фланцев - 2, прокладок - 2, болты, гайки), из стали марки 10, 20, номинальное давление pn 2,5 мпа, номинальный диаметр dn 150 мм, для насосов, грязевиков, кранов, вентилей, компенсаторов, обратных клапанов | комплект | 3 | ++
10752 | 3579 | ТСН | 1.12-9-147 | Фланцы ответные стальные приварные в комплекте (фланцев - 2, прокладок - 2, болты, гайки), из стали марки 10, 20, номинальное давление pn 2,5 мпа, номинальный диаметр dn 200 мм, для насосов, грязевиков, кранов, вентилей, компенсаторов, обратных клапанов | комплект | 1 | ++
10753 | 3558 | ТСН | 1.12-9-123 | Фланцы ответные стальные приварные в комплекте (фланцев - 2, прокладок - 2, болты, гайки), из стали марки 10, 20, номинальное давление pn 2,5 мпа, номинальный диаметр dn 25 мм | комплект | 10 | ++
10754 | 3567 | ТСН | 1.12-9-134 | Фланцы ответные стальные приварные в комплекте (фланцев - 2, прокладок - 2, болты, гайки), из стали марки 10, 20, номинальное давление pn 2,5 мпа, номинальный диаметр dn 300 мм | комплект | 3 | ++
10755 | 3559 | ТСН | 1.12-9-124 | Фланцы ответные стальные приварные в комплекте (фланцев - 2, прокладок - 2, болты, гайки), из стали марки 10, 20, номинальное давление pn 2,5 мпа, номинальный диаметр dn 32 мм | комплект | 4 | ++
10756 | 3560 | ТСН | 1.12-9-125 | Фланцы ответные стальные приварные в комплекте (фланцев - 2, прокладок - 2, болты, гайки), из стали марки 10, 20, номинальное давление pn 2,5 мпа, номинальный диаметр dn 40 мм | комплект | 8 | ++
10757 | 3561 | ТСН | 1.12-9-126 | Фланцы ответные стальные приварные в комплекте (фланцев - 2, прокладок - 2, болты, гайки), из стали марки 10, 20, номинальное давление pn 2,5 мпа, номинальный диаметр dn 50 мм | комплект | 5 | ++
10758 | 3562 | ТСН | 1.12-9-127 | Фланцы ответные стальные приварные в комплекте (фланцев - 2, прокладок - 2, болты, гайки), из стали марки 10, 20, номинальное давление pn 2,5 мпа, номинальный диаметр dn 65 мм | комплект | 17 | ++
10759 | 3563 | ТСН | 1.12-9-128 | Фланцы ответные стальные приварные в комплекте (фланцев - 2, прокладок - 2, болты, гайки), из стали марки 10, 20, номинальное давление pn 2,5 мпа, номинальный диаметр dn 80 мм | комплект | 9 | ++
10760 | 3620 | ТСН | 1.12-9-41 | Фланцы ответные стальные приварные в комплекте (фланцев - 2, прокладок - 2, болты, гайки), номинальное давление pn 1,6 мпа, номинальный диаметр dn 100 мм | комплект | 79 | ++
10761 | 3612 | ТСН | 1.12-9-34 | Фланцы ответные стальные приварные в комплекте (фланцев - 2, прокладок - 2, болты, гайки), номинальное давление pn 1,6 мпа, номинальный диаметр dn 15 мм | комплект | 27 | ++
10762 | 3621 | ТСН | 1.12-9-42 | Фланцы ответные стальные приварные в комплекте (фланцев - 2, прокладок - 2, болты, гайки), номинальное давление pn 1,6 мпа, номинальный диаметр dn 150 мм | комплект | 66 | ++
10763 | 3613 | ТСН | 1.12-9-35 | Фланцы ответные стальные приварные в комплекте (фланцев - 2, прокладок - 2, болты, гайки), номинальное давление pn 1,6 мпа, номинальный диаметр dn 20 мм | комплект | 45 | ++
10764 | 3622 | ТСН | 1.12-9-43 | Фланцы ответные стальные приварные в комплекте (фланцев - 2, прокладок - 2, болты, гайки), номинальное давление pn 1,6 мпа, номинальный диаметр dn 200 мм | комплект | 70 | ++
10765 | 3614 | ТСН | 1.12-9-36 | Фланцы ответные стальные приварные в комплекте (фланцев - 2, прокладок - 2, болты, гайки), номинальное давление pn 1,6 мпа, номинальный диаметр dn 25 мм | комплект | 48 | ++
10766 | 3623 | ТСН | 1.12-9-44 | Фланцы ответные стальные приварные в комплекте (фланцев - 2, прокладок - 2, болты, гайки), номинальное давление pn 1,6 мпа, номинальный диаметр dn 250 мм | комплект | 1 | ++
10767 | 3615 | ТСН | 1.12-9-37 | Фланцы ответные стальные приварные в комплекте (фланцев - 2, прокладок - 2, болты, гайки), номинальное давление pn 1,6 мпа, номинальный диаметр dn 32 мм | комплект | 48 | ++
10768 | 3616 | ТСН | 1.12-9-38 | Фланцы ответные стальные приварные в комплекте (фланцев - 2, прокладок - 2, болты, гайки), номинальное давление pn 1,6 мпа, номинальный диаметр dn 40 мм | комплект | 39 | ++
10769 | 3617 | ТСН | 1.12-9-39 | Фланцы ответные стальные приварные в комплекте (фланцев - 2, прокладок - 2, болты, гайки), номинальное давление pn 1,6 мпа, номинальный диаметр dn 50 мм | комплект | 108 | ++
10770 | 3619 | ТСН | 1.12-9-40 | Фланцы ответные стальные приварные в комплекте (фланцев - 2, прокладок - 2, болты, гайки), номинальное давление pn 1,6 мпа, номинальный диаметр dn 80 мм | комплект | 158 | ++
10771 | 3595 | ТСН | 1.12-9-187 | Фланцы ответные стальные приварные в комплекте (фланцев - 2, прокладок - 2, болты, гайки), номинальное давление рn 1,6 мпа, номинальный диаметр dn 65 мм | комплект | 65 | ++
10774 | 185 | ТСН | 1.1-1-1320 | Фольга алюминиевая рулонная, толщина 0,1 мм, для технических целей, мягкая | м2 | 27 | ++
10775 | 183 | ТСН | 1.1-1-1319 | Фольга алюминиевая, рулонная, для тепло- и гидроизоляции, толщина от 0,1 до 0,2 мм | м2 | 271 | ++
10778 | 186 | ТСН | 1.1-1-1321 | Фольгоизол | м2 | 3 | ++
10781 | 9316 | ТСН | 1.7-7-110 | Форма игровая из металлических труб, окрашена цветными эмалями, типа "гусеница", размер 4340х1000х1600 мм | шт. | 2 | ++
10782 | 839 | ТСН | 1.1-1-2595 | Формы штучные из термопластика, для горизонтальной разметки автомобильных дорог и других асфальтобетонных покрытий | м2 | 3 | ++
10785 | 6235 | ТСН | 1.21-5-455 | Фотовыключатель, типа фр-2 уз, фотореле | шт. | 2 | ++
10788 | 5736 | ТСН | 1.21-5-1007 | Фотореле, номинальный ток 5 а, номинальное напряжение 220 в, типа фр-7е | шт. | 12 | ++
10791 | 8977 | ТСН | 1.7-2-264 | Фрамуга наддверная металлическая противопожарная, с заполнением минеральной ватой, окрашенная порошковой краской, типа фпм 04-10, площадь до 0,5 м2 | шт. | 51 | ++
10794 | 8187 | ТСН | 1.5-1-198 | Фундамент ограждения опорный железобетонный, марка фо, ф3, для сборной железобетонной панели ограждения | м3 | 4 | ++
10797 | 1473 | ТСН | 1.1-1-3984 | Хладагент типа r404а, r22 | кг | 46 | ++
10800 | 187 | ТСН | 1.1-1-1327 | Холст из супертонкого базальтового волокна, типа бств-ст | кг | 6 | ++
10801 | 386 | ТСН | 1.1-1-1604 | Холст стекловолокнистый для армирования и теплоизоляции трубопроводов, типа вв-г, вв-т | 10 м2 | 25 | ++
10804 | 6526 | ТСН | 1.21-5-926 | Хомут (стяжка) кабельный из полиамида, размеры 3,6х200 мм | 100 шт. | 449 | ++
10805 | 6527 | ТСН | 1.21-5-927 | Хомут (стяжка) кабельный из полиамида, размеры 3,6х290 мм | 100 шт. | 55 | ++
10806 | 6528 | ТСН | 1.21-5-928 | Хомут (стяжка) кабельный из полиамида, размеры 3,6х370 мм | 100 шт. | 47 | ++
10807 | 5844 | ТСН | 1.21-5-1134 | Хомут (стяжка) кабельный из полиамида, размеры 4,8х300 мм | 100 шт. | 62 | ++
10808 | 6078 | ТСН | 1.21-5-1491 | Хомут (стяжка) кабельный из полиамида, устойчивый к высоким температурам, размеры 4,8x290 мм | 100 шт. | 28 | ++
10809 | 6079 | ТСН | 1.21-5-1492 | Хомут (стяжка) кабельный из полиамида, устойчивый к высоким температурам, размеры 7,8x365 мм | 100 шт. | 15 | ++
10810 | 8649 | ТСН | 1.7-1-13 | Хомут (ухват) стальной оцинкованный для крепления водосточной трубы, диаметр от 120 до 250 мм | шт. | 46 | ++
10811 | 9264 | ТСН | 1.7-5-295 | Хомут u-образный из оцинкованной стали, для крепления труб наружным диаметром 100 мм | шт. | 41 | ++
10812 | 9265 | ТСН | 1.7-5-296 | Хомут u-образный из оцинкованной стали, для крепления труб наружным диаметром 200 мм | шт. | 10 | ++
10813 | 5310 | ТСН | 1.19-12-131 | Хомут быстросъемный из оцинкованной стали с микропористой резиной для элементов вентиляционных систем, диаметр 160 мм | шт. | 129 | ++
10814 | 5311 | ТСН | 1.19-12-132 | Хомут быстросъемный из оцинкованной стали с микропористой резиной для элементов вентиляционных систем, диаметр 200 мм | шт. | 6 | ++
10815 | 5312 | ТСН | 1.19-12-133 | Хомут быстросъемный из оцинкованной стали с микропористой резиной для элементов вентиляционных систем, диаметр 315 мм | шт. | 53 | ++
10816 | 9281 | ТСН | 1.7-6-20 | Хомут для крепления фартука, типа х-280 | шт. | 109 | ++
10817 | 1888 | ТСН | 1.1-1-6521 | Хомут зажимной из нержавеющей стали, червячный, регулируемый, ширина 9 мм, диаметр от 90 до 110 мм | шт. | 2 | ++
10818 | 8860 | ТСН | 1.7-13-101 | Хомут из оцинкованной стали, диаметр 76 мм | шт. | 187 | ++
10819 | 9271 | ТСН | 1.7-6-10 | Хомут крепежный, с резиновым уплотнителем, для соединения труб мусороствола | шт. | 42 | ++
10820 | 2148 | ТСН | 1.12-10-139 | Хомут металлический для труб, диаметр от 104 до 112 мм | шт. | 79 | ++
10821 | 8776 | ТСН | 1.7-1-52 | Хомут металлический, окрашенный, для крепления труб водосточной системы при устройстве кровли из цементно-песчаной черепицы | шт. | 31 | ++
10822 | 9289 | ТСН | 1.7-6-32 | Хомут соединительный с резиновым уплотнителем, диаметр 300 мм | шт. | 151 | ++
10823 | 2151 | ТСН | 1.12-10-146 | Хомут стальной, оцинкованный, двухболтовой, с поворотным механизмом, каучуковой прокладкой, для крепления труб диаметром от 16 до 20 мм, резьба м8/м10 | 100 шт. | 233 | ++
10824 | 7607 | ТСН | 1.24-1-49 | Хомуты анкерные (на трубы диаметром 60,76,89 мм) (чертеж №86.77а.00) | шт. | 60 | ++
10825 | 2381 | ТСН | 1.12-2-1167 | Хомуты из оцинкованной стали с резиновыми прокладками для жесткого и скользящего крепления полипропиленовых труб, наружный диаметр 110 мм | шт. | 351 | ++
10826 | 2377 | ТСН | 1.12-2-1163 | Хомуты из оцинкованной стали с резиновыми прокладками для жесткого и скользящего крепления полипропиленовых труб, наружный диаметр 20 мм | шт. | 168 | ++
10827 | 2378 | ТСН | 1.12-2-1164 | Хомуты из оцинкованной стали с резиновыми прокладками для жесткого и скользящего крепления полипропиленовых труб, наружный диаметр 32 мм | шт. | 290 | ++
10828 | 2379 | ТСН | 1.12-2-1165 | Хомуты из оцинкованной стали с резиновыми прокладками для жесткого и скользящего крепления полипропиленовых труб, наружный диаметр 50 мм | шт. | 342 | ++
10829 | 2380 | ТСН | 1.12-2-1166 | Хомуты из оцинкованной стали с резиновыми прокладками для жесткого и скользящего крепления полипропиленовых труб, наружный диаметр 75 мм | шт. | 129 | ++
10830 | 7601 | ТСН | 1.24-1-34 | Хомуты тяги на опору, диаметр 172, 220, 275, 305, 325, 355 мм | шт. | 3 | ++
10833 | 725 | ТСН | 1.1-1-24 | Хризотил марка 6к-30 | т | 14 | ++
10834 | 1498 | ТСН | 1.1-1-4045 | Хризотил марка 6к-45 | т | 1 | ++
10837 | 194 | ТСН | 1.1-1-1338 | Цемент гипсоглиноземистый расширяющийся | т | 38 | ++
10838 | 192 | ТСН | 1.1-1-1332 | Цемент общестроительный, портландцемент напрягающий, марка 400 | т | 12 | ++
10839 | 189 | ТСН | 1.1-1-1329 | Цемент общестроительный, портландцемент общего назначения, марка 400 | т | 233 | ++
10840 | 190 | ТСН | 1.1-1-1330 | Цемент общестроительный, портландцемент общего назначения, марка 500 | т | 41 | ++
10841 | 191 | ТСН | 1.1-1-1331 | Цемент общестроительный, портландцемент общего назначения, марка 600 | т | 16 | ++
10842 | 583 | ТСН | 1.1-1-2084 | Цемент общестроительный, портландцемент с минеральными добавками, пц 500-д20, типа цем ii/а 42,5 | т | 2 | ++
10843 | 188 | ТСН | 1.1-1-1328 | Цемент общестроительный, портландцемент с минеральными добавками, типа цем ii/а 32,5 | т | 557 | ++
10844 | 193 | ТСН | 1.1-1-1337 | Цемент общестроительный, портландцемент с пуццоланой типа цем ii/а-п 32,5н, цем ii/в-п 32,5н, пуццолановый цемент типа цем iv/а (п) 32,5н | т | 4 | ++
10845 | 2440 | ТСН | 1.12-2-62 | Цементно-песчаная изоляция внутренней поверхности стальных трубопроводов, наружный диаметр (толщина изоляции), 57 (5) мм | м | 16 | ++
10848 | 224 | ТСН | 1.1-1-1374 | Цилиндры и полуцилиндры теплоизоляционные минераловатные на синтетическом связующем, простые, диаметр 108 мм, толщина 30 мм | м | 117 | ++
10849 | 225 | ТСН | 1.1-1-1375 | Цилиндры и полуцилиндры теплоизоляционные минераловатные на синтетическом связующем, простые, диаметр 108 мм, толщина 40 мм | м | 42 | ++
10850 | 226 | ТСН | 1.1-1-1376 | Цилиндры и полуцилиндры теплоизоляционные минераловатные на синтетическом связующем, простые, диаметр 108 мм, толщина 50 мм | м | 24 | ++
10851 | 227 | ТСН | 1.1-1-1378 | Цилиндры и полуцилиндры теплоизоляционные минераловатные на синтетическом связующем, простые, диаметр 114 мм, толщина 30 мм | м | 106 | ++
10852 | 228 | ТСН | 1.1-1-1379 | Цилиндры и полуцилиндры теплоизоляционные минераловатные на синтетическом связующем, простые, диаметр 114 мм, толщина 40 мм | м | 1 | ++
10853 | 229 | ТСН | 1.1-1-1381 | Цилиндры и полуцилиндры теплоизоляционные минераловатные на синтетическом связующем, простые, диаметр 114 мм, толщина 60 мм | м | 11 | ++
10854 | 230 | ТСН | 1.1-1-1382 | Цилиндры и полуцилиндры теплоизоляционные минераловатные на синтетическом связующем, простые, диаметр 133 мм, толщина 30 мм | м | 32 | ++
10855 | 231 | ТСН | 1.1-1-1383 | Цилиндры и полуцилиндры теплоизоляционные минераловатные на синтетическом связующем, простые, диаметр 133 мм, толщина 40 мм | м | 27 | ++
10856 | 232 | ТСН | 1.1-1-1384 | Цилиндры и полуцилиндры теплоизоляционные минераловатные на синтетическом связующем, простые, диаметр 133 мм, толщина 50 мм | м | 12 | ++
10857 | 233 | ТСН | 1.1-1-1385 | Цилиндры и полуцилиндры теплоизоляционные минераловатные на синтетическом связующем, простые, диаметр 133 мм, толщина 60 мм | м | 2 | ++
10858 | 234 | ТСН | 1.1-1-1386 | Цилиндры и полуцилиндры теплоизоляционные минераловатные на синтетическом связующем, простые, диаметр 159 мм, толщина 30 мм | м | 54 | ++
10859 | 235 | ТСН | 1.1-1-1387 | Цилиндры и полуцилиндры теплоизоляционные минераловатные на синтетическом связующем, простые, диаметр 159 мм, толщина 40 мм | м | 16 | ++
10860 | 236 | ТСН | 1.1-1-1388 | Цилиндры и полуцилиндры теплоизоляционные минераловатные на синтетическом связующем, простые, диаметр 159 мм, толщина 50 мм | м | 12 | ++
10861 | 237 | ТСН | 1.1-1-1389 | Цилиндры и полуцилиндры теплоизоляционные минераловатные на синтетическом связующем, простые, диаметр 159 мм, толщина 60 мм | м | 8 | ++
10862 | 195 | ТСН | 1.1-1-1341 | Цилиндры и полуцилиндры теплоизоляционные минераловатные на синтетическом связующем, простые, диаметр 18 мм, толщина 20 мм | м | 49 | ++
10863 | 196 | ТСН | 1.1-1-1342 | Цилиндры и полуцилиндры теплоизоляционные минераловатные на синтетическом связующем, простые, диаметр 18 мм, толщина 30 мм | м | 157 | ++
10864 | 197 | ТСН | 1.1-1-1343 | Цилиндры и полуцилиндры теплоизоляционные минераловатные на синтетическом связующем, простые, диаметр 18 мм, толщина 40 мм | м | 32 | ++
10865 | 239 | ТСН | 1.1-1-1390 | Цилиндры и полуцилиндры теплоизоляционные минераловатные на синтетическом связующем, простые, диаметр 219 мм, толщина 40 мм | м | 22 | ++
10866 | 240 | ТСН | 1.1-1-1391 | Цилиндры и полуцилиндры теплоизоляционные минераловатные на синтетическом связующем, простые, диаметр 219 мм, толщина 50 мм | м | 2 | ++
10867 | 241 | ТСН | 1.1-1-1392 | Цилиндры и полуцилиндры теплоизоляционные минераловатные на синтетическом связующем, простые, диаметр 219 мм, толщина 60 мм | м | 1 | ++
10868 | 198 | ТСН | 1.1-1-1344 | Цилиндры и полуцилиндры теплоизоляционные минераловатные на синтетическом связующем, простые, диаметр 25 мм, толщина 20 мм | м | 102 | ++
10869 | 199 | ТСН | 1.1-1-1345 | Цилиндры и полуцилиндры теплоизоляционные минераловатные на синтетическом связующем, простые, диаметр 25 мм, толщина 30 мм | м | 370 | ++
10870 | 200 | ТСН | 1.1-1-1346 | Цилиндры и полуцилиндры теплоизоляционные минераловатные на синтетическом связующем, простые, диаметр 25 мм, толщина 40 мм | м | 34 | ++
10871 | 242 | ТСН | 1.1-1-1393 | Цилиндры и полуцилиндры теплоизоляционные минераловатные на синтетическом связующем, простые, диаметр 273 мм, толщина 40 мм | м | 5 | ++
10872 | 201 | ТСН | 1.1-1-1348 | Цилиндры и полуцилиндры теплоизоляционные минераловатные на синтетическом связующем, простые, диаметр 32 мм, толщина 20 мм | м | 63 | ++
10873 | 202 | ТСН | 1.1-1-1349 | Цилиндры и полуцилиндры теплоизоляционные минераловатные на синтетическом связующем, простые, диаметр 32 мм, толщина 30 мм | м | 301 | ++
10874 | 203 | ТСН | 1.1-1-1350 | Цилиндры и полуцилиндры теплоизоляционные минераловатные на синтетическом связующем, простые, диаметр 32 мм, толщина 40 мм | м | 35 | ++
10875 | 204 | ТСН | 1.1-1-1351 | Цилиндры и полуцилиндры теплоизоляционные минераловатные на синтетическом связующем, простые, диаметр 32 мм, толщина 50 мм | м | 2 | ++
10876 | 205 | ТСН | 1.1-1-1352 | Цилиндры и полуцилиндры теплоизоляционные минераловатные на синтетическом связующем, простые, диаметр 38 мм, толщина 20 мм | м | 39 | ++
10877 | 206 | ТСН | 1.1-1-1353 | Цилиндры и полуцилиндры теплоизоляционные минераловатные на синтетическом связующем, простые, диаметр 38 мм, толщина 30 мм | м | 173 | ++
10878 | 207 | ТСН | 1.1-1-1354 | Цилиндры и полуцилиндры теплоизоляционные минераловатные на синтетическом связующем, простые, диаметр 38 мм, толщина 40 мм | м | 21 | ++
10879 | 208 | ТСН | 1.1-1-1355 | Цилиндры и полуцилиндры теплоизоляционные минераловатные на синтетическом связующем, простые, диаметр 38 мм, толщина 50 мм | м | 3 | ++
10880 | 209 | ТСН | 1.1-1-1356 | Цилиндры и полуцилиндры теплоизоляционные минераловатные на синтетическом связующем, простые, диаметр 45 мм, толщина 20 мм | м | 48 | ++
10881 | 210 | ТСН | 1.1-1-1357 | Цилиндры и полуцилиндры теплоизоляционные минераловатные на синтетическом связующем, простые, диаметр 45 мм, толщина 30 мм | м | 229 | ++
10882 | 211 | ТСН | 1.1-1-1358 | Цилиндры и полуцилиндры теплоизоляционные минераловатные на синтетическом связующем, простые, диаметр 45 мм, толщина 40 мм | м | 30 | ++
10883 | 212 | ТСН | 1.1-1-1359 | Цилиндры и полуцилиндры теплоизоляционные минераловатные на синтетическом связующем, простые, диаметр 45 мм, толщина 50 мм | м | 2 | ++
10884 | 213 | ТСН | 1.1-1-1361 | Цилиндры и полуцилиндры теплоизоляционные минераловатные на синтетическом связующем, простые, диаметр 57 мм, толщина 20 мм | м | 50 | ++
10885 | 214 | ТСН | 1.1-1-1362 | Цилиндры и полуцилиндры теплоизоляционные минераловатные на синтетическом связующем, простые, диаметр 57 мм, толщина 30 мм | м | 225 | ++
10886 | 215 | ТСН | 1.1-1-1363 | Цилиндры и полуцилиндры теплоизоляционные минераловатные на синтетическом связующем, простые, диаметр 57 мм, толщина 40 мм | м | 54 | ++
10887 | 216 | ТСН | 1.1-1-1364 | Цилиндры и полуцилиндры теплоизоляционные минераловатные на синтетическом связующем, простые, диаметр 57 мм, толщина 50 мм | м | 2 | ++
10888 | 217 | ТСН | 1.1-1-1366 | Цилиндры и полуцилиндры теплоизоляционные минераловатные на синтетическом связующем, простые, диаметр 76 мм, толщина 30 мм | м | 188 | ++
10889 | 218 | ТСН | 1.1-1-1367 | Цилиндры и полуцилиндры теплоизоляционные минераловатные на синтетическом связующем, простые, диаметр 76 мм, толщина 40 мм | м | 41 | ++
10890 | 219 | ТСН | 1.1-1-1368 | Цилиндры и полуцилиндры теплоизоляционные минераловатные на синтетическом связующем, простые, диаметр 76 мм, толщина 50 мм | м | 34 | ++
10891 | 221 | ТСН | 1.1-1-1370 | Цилиндры и полуцилиндры теплоизоляционные минераловатные на синтетическом связующем, простые, диаметр 89 мм, толщина 30 мм | м | 148 | ++
10892 | 222 | ТСН | 1.1-1-1371 | Цилиндры и полуцилиндры теплоизоляционные минераловатные на синтетическом связующем, простые, диаметр 89 мм, толщина 40 мм | м | 47 | ++
10893 | 223 | ТСН | 1.1-1-1372 | Цилиндры и полуцилиндры теплоизоляционные минераловатные на синтетическом связующем, простые, диаметр 89 мм, толщина 50 мм | м | 26 | ++
10894 | 278 | ТСН | 1.1-1-1429 | Цилиндры и полуцилиндры теплоизоляционные, минераловатные на синтетическом связующем, кашированные алюминиевой фольгой, диаметр 108 мм, толщина 30 мм | м | 92 | ++
10895 | 280 | ТСН | 1.1-1-1430 | Цилиндры и полуцилиндры теплоизоляционные, минераловатные на синтетическом связующем, кашированные алюминиевой фольгой, диаметр 108 мм, толщина 40 мм | м | 41 | ++
10896 | 281 | ТСН | 1.1-1-1431 | Цилиндры и полуцилиндры теплоизоляционные, минераловатные на синтетическом связующем, кашированные алюминиевой фольгой, диаметр 108 мм, толщина 50 мм | м | 31 | ++
10897 | 282 | ТСН | 1.1-1-1432 | Цилиндры и полуцилиндры теплоизоляционные, минераловатные на синтетическом связующем, кашированные алюминиевой фольгой, диаметр 108 мм, толщина 60 мм | м | 8 | ++
10898 | 283 | ТСН | 1.1-1-1433 | Цилиндры и полуцилиндры теплоизоляционные, минераловатные на синтетическом связующем, кашированные алюминиевой фольгой, диаметр 114 мм, толщина 30 мм | м | 112 | ++
10899 | 284 | ТСН | 1.1-1-1435 | Цилиндры и полуцилиндры теплоизоляционные, минераловатные на синтетическом связующем, кашированные алюминиевой фольгой, диаметр 114 мм, толщина 50 мм | м | 2 | ++
10900 | 285 | ТСН | 1.1-1-1436 | Цилиндры и полуцилиндры теплоизоляционные, минераловатные на синтетическом связующем, кашированные алюминиевой фольгой, диаметр 114 мм, толщина 60 мм | м | 13 | ++
10901 | 286 | ТСН | 1.1-1-1437 | Цилиндры и полуцилиндры теплоизоляционные, минераловатные на синтетическом связующем, кашированные алюминиевой фольгой, диаметр 133 мм, толщина 30 мм | м | 56 | ++
10902 | 287 | ТСН | 1.1-1-1438 | Цилиндры и полуцилиндры теплоизоляционные, минераловатные на синтетическом связующем, кашированные алюминиевой фольгой, диаметр 133 мм, толщина 40 мм | м | 17 | ++
10903 | 288 | ТСН | 1.1-1-1439 | Цилиндры и полуцилиндры теплоизоляционные, минераловатные на синтетическом связующем, кашированные алюминиевой фольгой, диаметр 133 мм, толщина 50 мм | м | 20 | ++
10904 | 290 | ТСН | 1.1-1-1440 | Цилиндры и полуцилиндры теплоизоляционные, минераловатные на синтетическом связующем, кашированные алюминиевой фольгой, диаметр 133 мм, толщина 60 мм | м | 13 | ++
10905 | 291 | ТСН | 1.1-1-1441 | Цилиндры и полуцилиндры теплоизоляционные, минераловатные на синтетическом связующем, кашированные алюминиевой фольгой, диаметр 159 мм, толщина 30 мм | м | 73 | ++
10906 | 292 | ТСН | 1.1-1-1442 | Цилиндры и полуцилиндры теплоизоляционные, минераловатные на синтетическом связующем, кашированные алюминиевой фольгой, диаметр 159 мм, толщина 40 мм | м | 16 | ++
10907 | 293 | ТСН | 1.1-1-1443 | Цилиндры и полуцилиндры теплоизоляционные, минераловатные на синтетическом связующем, кашированные алюминиевой фольгой, диаметр 159 мм, толщина 50 мм | м | 28 | ++
10908 | 294 | ТСН | 1.1-1-1444 | Цилиндры и полуцилиндры теплоизоляционные, минераловатные на синтетическом связующем, кашированные алюминиевой фольгой, диаметр 159 мм, толщина 60 мм | м | 5 | ++
10909 | 243 | ТСН | 1.1-1-1396 | Цилиндры и полуцилиндры теплоизоляционные, минераловатные на синтетическом связующем, кашированные алюминиевой фольгой, диаметр 18 мм, толщина 20 мм | м | 36 | ++
10910 | 244 | ТСН | 1.1-1-1397 | Цилиндры и полуцилиндры теплоизоляционные, минераловатные на синтетическом связующем, кашированные алюминиевой фольгой, диаметр 18 мм, толщина 30 мм | м | 174 | ++
10911 | 245 | ТСН | 1.1-1-1398 | Цилиндры и полуцилиндры теплоизоляционные, минераловатные на синтетическом связующем, кашированные алюминиевой фольгой, диаметр 18 мм, толщина 40 мм | м | 7 | ++
10912 | 295 | ТСН | 1.1-1-1445 | Цилиндры и полуцилиндры теплоизоляционные, минераловатные на синтетическом связующем, кашированные алюминиевой фольгой, диаметр 219 мм, толщина 40 мм | м | 29 | ++
10913 | 296 | ТСН | 1.1-1-1446 | Цилиндры и полуцилиндры теплоизоляционные, минераловатные на синтетическом связующем, кашированные алюминиевой фольгой, диаметр 219 мм, толщина 50 мм | м | 7 | ++
10914 | 297 | ТСН | 1.1-1-1447 | Цилиндры и полуцилиндры теплоизоляционные, минераловатные на синтетическом связующем, кашированные алюминиевой фольгой, диаметр 219, толщина 60 мм | м | 2 | ++
10915 | 246 | ТСН | 1.1-1-1399 | Цилиндры и полуцилиндры теплоизоляционные, минераловатные на синтетическом связующем, кашированные алюминиевой фольгой, диаметр 25 мм, толщина 20 мм | м | 148 | ++
10916 | 248 | ТСН | 1.1-1-1400 | Цилиндры и полуцилиндры теплоизоляционные, минераловатные на синтетическом связующем, кашированные алюминиевой фольгой, диаметр 25 мм, толщина 30 мм | м | 391 | ++
10917 | 249 | ТСН | 1.1-1-1401 | Цилиндры и полуцилиндры теплоизоляционные, минераловатные на синтетическом связующем, кашированные алюминиевой фольгой, диаметр 25 мм, толщина 40 мм | м | 13 | ++
10918 | 250 | ТСН | 1.1-1-1402 | Цилиндры и полуцилиндры теплоизоляционные, минераловатные на синтетическом связующем, кашированные алюминиевой фольгой, диаметр 25 мм, толщина 50 мм | м | 6 | ++
10919 | 251 | ТСН | 1.1-1-1403 | Цилиндры и полуцилиндры теплоизоляционные, минераловатные на синтетическом связующем, кашированные алюминиевой фольгой, диаметр 32 мм, толщина 20 мм | м | 62 | ++
10920 | 252 | ТСН | 1.1-1-1404 | Цилиндры и полуцилиндры теплоизоляционные, минераловатные на синтетическом связующем, кашированные алюминиевой фольгой, диаметр 32 мм, толщина 30 мм | м | 391 | ++
10921 | 253 | ТСН | 1.1-1-1405 | Цилиндры и полуцилиндры теплоизоляционные, минераловатные на синтетическом связующем, кашированные алюминиевой фольгой, диаметр 32 мм, толщина 40 мм | м | 30 | ++
10922 | 254 | ТСН | 1.1-1-1406 | Цилиндры и полуцилиндры теплоизоляционные, минераловатные на синтетическом связующем, кашированные алюминиевой фольгой, диаметр 32 мм, толщина 50 мм | м | 3 | ++
10923 | 255 | ТСН | 1.1-1-1407 | Цилиндры и полуцилиндры теплоизоляционные, минераловатные на синтетическом связующем, кашированные алюминиевой фольгой, диаметр 38 мм, толщина 20 мм | м | 107 | ++
10924 | 256 | ТСН | 1.1-1-1408 | Цилиндры и полуцилиндры теплоизоляционные, минераловатные на синтетическом связующем, кашированные алюминиевой фольгой, диаметр 38 мм, толщина 30 мм | м | 261 | ++
10925 | 257 | ТСН | 1.1-1-1409 | Цилиндры и полуцилиндры теплоизоляционные, минераловатные на синтетическом связующем, кашированные алюминиевой фольгой, диаметр 38 мм, толщина 40 мм | м | 11 | ++
10926 | 259 | ТСН | 1.1-1-1410 | Цилиндры и полуцилиндры теплоизоляционные, минераловатные на синтетическом связующем, кашированные алюминиевой фольгой, диаметр 38 мм, толщина 50 мм | м | 2 | ++
10927 | 260 | ТСН | 1.1-1-1411 | Цилиндры и полуцилиндры теплоизоляционные, минераловатные на синтетическом связующем, кашированные алюминиевой фольгой, диаметр 45 мм, толщина 20 мм | м | 65 | ++
10928 | 261 | ТСН | 1.1-1-1412 | Цилиндры и полуцилиндры теплоизоляционные, минераловатные на синтетическом связующем, кашированные алюминиевой фольгой, диаметр 45 мм, толщина 30 мм | м | 363 | ++
10929 | 262 | ТСН | 1.1-1-1413 | Цилиндры и полуцилиндры теплоизоляционные, минераловатные на синтетическом связующем, кашированные алюминиевой фольгой, диаметр 45 мм, толщина 40 мм | м | 28 | ++
10930 | 263 | ТСН | 1.1-1-1414 | Цилиндры и полуцилиндры теплоизоляционные, минераловатные на синтетическом связующем, кашированные алюминиевой фольгой, диаметр 45 мм, толщина 50 мм | м | 10 | ++
10931 | 264 | ТСН | 1.1-1-1415 | Цилиндры и полуцилиндры теплоизоляционные, минераловатные на синтетическом связующем, кашированные алюминиевой фольгой, диаметр 45 мм, толщина 60 мм | м | 4 | ++
10932 | 265 | ТСН | 1.1-1-1416 | Цилиндры и полуцилиндры теплоизоляционные, минераловатные на синтетическом связующем, кашированные алюминиевой фольгой, диаметр 57 мм, толщина 20 мм | м | 88 | ++
10933 | 266 | ТСН | 1.1-1-1417 | Цилиндры и полуцилиндры теплоизоляционные, минераловатные на синтетическом связующем, кашированные алюминиевой фольгой, диаметр 57 мм, толщина 30 мм | м | 268 | ++
10934 | 267 | ТСН | 1.1-1-1418 | Цилиндры и полуцилиндры теплоизоляционные, минераловатные на синтетическом связующем, кашированные алюминиевой фольгой, диаметр 57 мм, толщина 40 мм | м | 74 | ++
10935 | 268 | ТСН | 1.1-1-1419 | Цилиндры и полуцилиндры теплоизоляционные, минераловатные на синтетическом связующем, кашированные алюминиевой фольгой, диаметр 57 мм, толщина 50 мм | м | 9 | ++
10936 | 269 | ТСН | 1.1-1-1420 | Цилиндры и полуцилиндры теплоизоляционные, минераловатные на синтетическом связующем, кашированные алюминиевой фольгой, диаметр 57 мм, толщина 60 мм | м | 13 | ++
10937 | 270 | ТСН | 1.1-1-1421 | Цилиндры и полуцилиндры теплоизоляционные, минераловатные на синтетическом связующем, кашированные алюминиевой фольгой, диаметр 76 мм, толщина 30 мм | м | 238 | ++
10938 | 271 | ТСН | 1.1-1-1422 | Цилиндры и полуцилиндры теплоизоляционные, минераловатные на синтетическом связующем, кашированные алюминиевой фольгой, диаметр 76 мм, толщина 40 мм | м | 53 | ++
10939 | 272 | ТСН | 1.1-1-1423 | Цилиндры и полуцилиндры теплоизоляционные, минераловатные на синтетическом связующем, кашированные алюминиевой фольгой, диаметр 76 мм, толщина 50 мм | м | 31 | ++
10940 | 273 | ТСН | 1.1-1-1424 | Цилиндры и полуцилиндры теплоизоляционные, минераловатные на синтетическом связующем, кашированные алюминиевой фольгой, диаметр 76 мм, толщина 60 мм | м | 4 | ++
10941 | 274 | ТСН | 1.1-1-1425 | Цилиндры и полуцилиндры теплоизоляционные, минераловатные на синтетическом связующем, кашированные алюминиевой фольгой, диаметр 89 мм, толщина 30 мм | м | 172 | ++
10942 | 275 | ТСН | 1.1-1-1426 | Цилиндры и полуцилиндры теплоизоляционные, минераловатные на синтетическом связующем, кашированные алюминиевой фольгой, диаметр 89 мм, толщина 40 мм | м | 56 | ++
10943 | 276 | ТСН | 1.1-1-1427 | Цилиндры и полуцилиндры теплоизоляционные, минераловатные на синтетическом связующем, кашированные алюминиевой фольгой, диаметр 89 мм, толщина 50 мм | м | 31 | ++
10944 | 277 | ТСН | 1.1-1-1428 | Цилиндры и полуцилиндры теплоизоляционные, минераловатные на синтетическом связующем, кашированные алюминиевой фольгой, диаметр 89 мм, толщина 60 мм | м | 8 | ++
10947 | 7666 | ТСН | 1.24-5-84 | Цоколи из полимербетона к опорам диаметром 219 мм для контактных сетей трамвая, троллейбуса и наружного освещения города, высота 1560 мм | шт. | 4 | ++
10948 | 7667 | ТСН | 1.24-5-85 | Цоколи из полимербетона к опорам диаметром 273 мм для контактных сетей трамвая, троллейбуса и наружного освещения города, высота 1560 мм | шт. | 10 | ++
10949 | 7672 | ТСН | 1.24-5-93 | Цоколь из стеклопластика для опор освещения граненых, диаметр горловины максимальный 230 мм, высота 670 мм | шт. | 3 | ++
10950 | 7668 | ТСН | 1.24-5-88 | Цоколь из стеклопластика для опор освещения круглых и граненых, диаметр горловины максимальный 160 мм, высота 930 мм | шт. | 2 | ++
10951 | 7669 | ТСН | 1.24-5-89 | Цоколь из стеклопластика для опор освещения круглых и граненых, диаметр горловины максимальный 220 мм, высота 1500 мм | шт. | 9 | ++
10952 | 7671 | ТСН | 1.24-5-92 | Цоколь из стеклопластика для опор освещения круглых и граненых, диаметр горловины максимальный 230 мм, высота 520 мм | шт. | 2 | ++
10953 | 7674 | ТСН | 1.24-5-95 | Цоколь из стеклопластика для опор освещения круглых и граненых, диаметр горловины максимальный 400 мм, высота 800 мм | шт. | 7 | ++
10954 | 7673 | ТСН | 1.24-5-94 | Цоколь из стеклопластика для опор освещения круглых и граненых, диаметр горловины максимальный 430 мм, высота 1980 мм | шт. | 5 | ++
10955 | 7670 | ТСН | 1.24-5-90 | Цоколь из стеклопластика для опор освещения круглых и граненых, с люком, диаметр горловины максимальный 220 мм, высота 1500 мм | шт. | 8 | ++
10956 | 7662 | ТСН | 1.24-5-73 | Цоколь чугунный к опорам диаметром 219 мм для контактных сетей трамвая, троллейбуса и наружного освещения города, окрашенный, типа цv | шт. | 16 | ++
10957 | 7663 | ТСН | 1.24-5-74 | Цоколь чугунный к опорам диаметром 273 мм для контактных сетей трамвая, троллейбуса и наружного освещения города, окрашенный, типа цvi | шт. | 18 | ++
10958 | 7664 | ТСН | 1.24-5-75 | Цоколь чугунный к опорам диаметром 325 мм для контактных сетей трамвая, троллейбуса и наружного освещения города, окрашенный, тип цvii | шт. | 4 | ++
10961 | 2254 | ТСН | 1.12-11-184 | Части фасонные, водопроводные, стальные, сварные, диаметр до 800 мм, без фланцев | т | 58 | ++
10962 | 2255 | ТСН | 1.12-11-186 | Части фасонные, водопроводные, стальные, сварные, диаметр до 800 мм, с фланцами | т | 25 | ++
10963 | 2252 | ТСН | 1.12-11-182 | Части фасонные, соединительные, к канализационным чугунным трубам, диаметр от 125 до 200 мм | т | 36 | ++
10964 | 2253 | ТСН | 1.12-11-183 | Части фасонные, соединительные, к канализационным чугунным трубам, диаметр от 250 до 400 мм | т | 6 | ++
10965 | 2251 | ТСН | 1.12-11-181 | Части фасонные, соединительные, к канализационным чугунным трубам, диаметр от 50 до 100 мм | т | 144 | ++
10968 | 4170 | ТСН | 1.14-1-35 | Часы электрические, стрелочные, вторичные, типа вч 03/04, диаметр циферблата от 350 до 400 мм | шт. | 4 | ++
10969 | 4176 | ТСН | 1.14-1-37 | Часы электронные, цифровые, настенные/подвесные, 6 символов, высота символов не менее 100 мм, с резервным аккумулятором, gsm, wi-fi, lan, ntp-синхронизация времени, выход для подключения внешнего сигнального устройства | шт. | 1 | ++
10972 | 1133 | ТСН | 1.1-1-3224 | Шайба из нержавеющей стали, м10, увеличенная | 100 шт. | 24 | ++
10973 | 1619 | ТСН | 1.1-1-4331 | Шайба из нержавеющей стали, м4 | 100 шт. | 10 | ++
10974 | 1291 | ТСН | 1.1-1-3624 | Шайба из нержавеющей стали, м8 | 100 шт. | 9 | ++
10975 | 8684 | ТСН | 1.7-1-164 | Шайба квадратная кладочная из оцинкованной стали с полимерным покрытием, габаритные размеры 20х24х2 мм | 100 шт. | 2 | ++
10976 | 8683 | ТСН | 1.7-1-163 | Шайба квадратная кладочная из оцинкованной стали с полимерным покрытием, габаритные размеры 38х42х2 мм | 100 шт. | 20 | ++
10977 | 1252 | ТСН | 1.1-1-3549 | Шайба оцинкованная, м10 | шт. | 5 | ++
10978 | 1500 | ТСН | 1.1-1-4047 | Шайба оцинкованная, м24 | шт. | 9 | ++
10979 | 1292 | ТСН | 1.1-1-3625 | Шайба пружинная (гровер) из нержавеющей стали, м8 | 100 шт. | 1 | ++
10980 | 1285 | ТСН | 1.1-1-3618 | Шайбы из нержавеющей стали, м5, увеличенные | т | 2 | ++
10981 | 769 | ТСН | 1.1-1-2489 | Шайбы к болтам высокопрочным, м20 | т | 2 | ++
10982 | 860 | ТСН | 1.1-1-2630 | Шайбы оцинкованные, м8 | т | 19 | ++
10983 | 1307 | ТСН | 1.1-1-3646 | Шайбы пружинные (гровер) стальные, диаметр от 10 до 40 мм | т | 2 | ++
10984 | 1553 | ТСН | 1.1-1-4150 | Шайбы пружинные нормального типа, оцинкованные, м12 | т | 2 | ++
10985 | 1653 | ТСН | 1.1-1-4378 | Шайбы стальные к болтам высокопрочным, м16 | т | 10 | ++
10986 | 1654 | ТСН | 1.1-1-4379 | Шайбы стальные к болтам высокопрочным, м30 | т | 4 | ++
10987 | 1315 | ТСН | 1.1-1-3655 | Шайбы стальные, м8 | т | 5 | ++
10988 | 298 | ТСН | 1.1-1-1459 | Шайбы черные, для болтов | т | 7 | ++
10991 | 5585 | ТСН | 1.20-5-21 | Шар запорный резиновый маслобензостойкий, для герметизации нефтегазопродуктопроводов, рабочее давление в шаре 8,0 кпа, диапазон рабочих температур от -25 до +30°с, диаметр 200 мм | шт. | 10 | ++
10992 | 5586 | ТСН | 1.20-5-22 | Шар запорный резиновый маслобензостойкий, для герметизации нефтегазопродуктопроводов, рабочее давление в шаре 8,0 кпа, диапазон рабочих температур от -25 до +30°с, диаметр 300 мм | шт. | 1 | ++
10993 | 5589 | ТСН | 1.20-5-38 | Шар запорный резиновый на основе натурального каучука, рабочее давление в шаре 250 кпа, в комплекте с манометром, уплотнительной заглушкой, запорным краном, диаметр от 120 до 170 мм | комплект | 4 | ++
10994 | 5590 | ТСН | 1.20-5-39 | Шар запорный резиновый на основе натурального каучука, рабочее давление в шаре 250 кпа, в комплекте с манометром, уплотнительной заглушкой, запорным краном, диаметр от 140 до 215 мм | комплект | 1 | ++
10995 | 5591 | ТСН | 1.20-5-40 | Шар запорный резиновый на основе натурального каучука, рабочее давление в шаре 250 кпа, в комплекте с манометром, уплотнительной заглушкой, запорным краном, диаметр от 200 до 315 мм | комплект | 4 | ++
10996 | 5592 | ТСН | 1.20-5-41 | Шар запорный резиновый на основе натурального каучука, рабочее давление в шаре 250 кпа, в комплекте с манометром, уплотнительной заглушкой, запорным краном, диаметр от 300 до 500 мм | комплект | 2 | ++
10997 | 5587 | ТСН | 1.20-5-36 | Шар запорный резиновый на основе натурального каучука, рабочее давление в шаре 250 кпа, в комплекте с манометром, уплотнительной заглушкой, запорным краном, диаметр от 60 до 80 мм | комплект | 1 | ++
10998 | 5588 | ТСН | 1.20-5-37 | Шар запорный резиновый на основе натурального каучука, рабочее давление в шаре 250 кпа, в комплекте с манометром, уплотнительной заглушкой, запорным краном, диаметр от 80 до 120 мм | комплект | 4 | ++
11001 | 2131 | ТСН | 1.12-1-90 | Шахт-пакет (этажестояк) для жилых домов серии копэ | комплект | 21 | ++
11004 | 9372 | ТСН | 1.7-7-343 | Шведская стенка "завиток" типа шс-1.1, из металлических труб, окрашена порошковыми красками | шт. | 1 | ++
11007 | 84 | ТСН | 1.1-1-1143 | Швеллер №№ 12-40, из стали углеродистой обыкновенного качества, полуспокойной | т | 24 | ++
11008 | 86 | ТСН | 1.1-1-1145 | Швеллер №№ 12-40, из стали углеродистой обыкновенного качества, спокойной | т | 82 | ++
11009 | 87 | ТСН | 1.1-1-1149 | Швеллер для строительных стальных конструкций, №№ 12-40, сталь с255 | т | 25 | ++
11010 | 1885 | ТСН | 1.1-1-6513 | Швеллер из стали низколегированной, с параллельными гранями полок № 12-30 | т | 1 | ++
11011 | 1887 | ТСН | 1.1-1-6517 | Швеллер из стали с255 для строительных стальных конструкций, с параллельными гранями полок № 12-30 | т | 4 | ++
11012 | 1886 | ТСН | 1.1-1-6515 | Швеллер из стали углеродистой обыкновенного качества, (спокойной, полуспокойной), с параллельными гранями полок № 12-30 | т | 1 | ++
11013 | 83 | ТСН | 1.1-1-1142 | Швеллер из стали углеродистой обыкновенного качества, полуспокойной, номер профиля от 5 до 10 (у, п) | т | 3 | ++
11014 | 85 | ТСН | 1.1-1-1144 | Швеллер из стали углеродистой обыкновенного качества, спокойной, номер профиля от 5 до 10 (у, п) | т | 22 | ++
11015 | 6394 | ТСН | 1.21-5-753 | Швеллер перфорированный, окрашенный, типа к-240 у2, размеры 60х32х2000 мм, толщина стенки 2,5 мм | шт. | 43 | ++
11016 | 6440 | ТСН | 1.21-5-819 | Швеллер перфорированный, окрашенный, типа к347, размеры 32х20х2000 мм, толщина стенки 2 мм | шт. | 2 | ++
11017 | 6441 | ТСН | 1.21-5-820 | Швеллер перфорированный, оцинкованный, типа к347, размеры 32х20х2000 мм, толщина стенки 2 мм | шт. | 48 | ++
11020 | 9286 | ТСН | 1.7-6-26 | Шибер с автоматическим огнедымоотсекателем, типа шсм.01.до | шт. | 123 | ++
11021 | 9273 | ТСН | 1.7-6-12 | Шибер с механизмом огнеотсечения, типа шм | шт. | 115 | ++
11024 | 6479 | ТСН | 1.21-5-881 | Шина главная заземляющая в ящике, типа гзш-21, 10 зажимов, на ток 475 а | шт. | 30 | ++
11025 | 6480 | ТСН | 1.21-5-882 | Шина главная заземляющая в ящике, типа гзш-21, 20 зажимов, на ток 625 а | шт. | 32 | ++
11026 | 6464 | ТСН | 1.21-5-858 | Шина заземления, типа ре95.63.12, ток 63 а, длина 95 мм, отверстий 12 штук | шт. | 103 | ++
11027 | 5353 | ТСН | 1.19-12-59 | Шина из оцинкованной стали для крепления вентиляционного оборудования, ширина 20 мм | м | 15 | ++
11028 | 5355 | ТСН | 1.19-12-60 | Шина из оцинкованной стали для крепления вентиляционного оборудования, ширина 30 мм | м | 108 | ++
11029 | 6100 | ТСН | 1.21-5-1525 | Шина латунная в корпусе (4 шины, 28 кабельных выводов), номинальный ток 100 а, степень защиты ip20, рабочая температура от -25 до +40°с, для монтажа на din рейку и монтажную панель, размеры 65х87х50 мм | шт. | 10 | ++
11030 | 6395 | ТСН | 1.21-5-754 | Шина нулевая изолированная, типа шни-8 | шт. | 60 | ++
11031 | 6101 | ТСН | 1.21-5-1526 | Шина соединительная медная, 3-фазная, количество подключений до 54, тип подключения штыревое с шагом 18 мм, номинальный ток 100 а, номинальный кратковременно выдерживаемый ток 15 ка, номинальное импульсное напряжение 4 кв, номинальное напряжение 230/400 в, рабочая температура от -45 до +40°с, размеры 1000х17,4х37,5 мм | шт. | 21 | ++
11032 | 6916 | ТСН | 1.23-16-2 | Шины медные прямоугольного сечения, марка м-2 | т | 12 | ++
11035 | 9789 | КТЦ | 71.3-20720-31 | Шкаф квартирный телекоммуникационный типа шкт-всс, габаритные размеры не более 447х447х80 мм | шт. | 0
11036 | 9846 | КТЦ | 71.3-20720-89 | Шкаф металлический с монтажной панелью, типа щмп-4-0-у2, размер 800х650х250 мм, ip54 | шт. | 0
11037 | 9847 | КТЦ | 71.3-20720-90 | Шкаф металлический с монтажной панелью, типа щмп-5-0-у2, размер 1000х650х285 мм, ip54 | шт. | 0
11038 | 9845 | КТЦ | 71.3-20720-88 | Шкаф металлический с монтажной панелью, типа щмп-6-0-у2, размер 1200х750х300 мм, ip54 | шт. | 0
11039 | 9839 | КТЦ | 71.3-20720-82 | Шкаф настенный антивандальный распашной, типа 12u, размер 600х600х450 мм | шт. | 0
11040 | 5595 | ТСН | 1.21-1-22 | Шкаф одиночный, одностороннего и двухстороннего обслуживания, ширина от 600 до 1400 мм, высота 1800 мм, глубина 600 мм | м | 8 | ++
11041 | 5596 | ТСН | 1.21-1-28 | Шкаф одиночный, одностороннего и двухстороннего обслуживания, ширина от 600 до 1400 мм, высота 2200 мм, глубина 400 мм | м | 7 | ++
11042 | 9524 | ТСН | 1.7-8-21 | Шкаф пожарного крана металлический навесной, закрытый, окрашенный порошковыми красками, двухсекционный, вертикальный, с поворотными кассетами для пожарных рукавов, размеры 540х1300х300 мм, с замком-защелкой | шт. | 96 | ++
11043 | 9525 | ТСН | 1.7-8-22 | Шкаф пожарного крана металлический навесной, открытый, окрашенный порошковыми красками, остекленный оргстеклом, двухсекционный, вертикальный, с поворотными кассетами для пожарных рукавов, размеры 540х1300х300 мм, с замком-защелкой | шт. | 65 | ++
11044 | 9520 | ТСН | 1.7-8-17 | Шкаф пожарного крана металлический, встроенный, закрытый, окрашенный порошковыми красками, двухсекционный, вертикальный, с местом для двух огнетушителей, размеры 540х1300х230 мм, с замком-защелкой | шт. | 66 | ++
11045 | 9519 | ТСН | 1.7-8-16 | Шкаф пожарного крана металлический, встроенный, закрытый, окрашенный порошковыми красками, двухсекционный, горизонтальный, с местом для одного огнетушителя, размеры 840х650х230 мм, с замком-защелкой | шт. | 4 | ++
11046 | 9518 | ТСН | 1.7-8-15 | Шкаф пожарного крана металлический, встроенный, закрытый, окрашенный порошковыми красками, односекционный, размеры 540х650х230 мм, с замком-защелкой | шт. | 32 | ++
11047 | 9523 | ТСН | 1.7-8-20 | Шкаф пожарного крана металлический, встроенный, открытый, окрашенный порошковыми красками, остекленный оргстеклом, двухсекционный, вертикальный, с местом для двух огнетушителей, размеры 540х1300х230 мм, с замком-защелкой | шт. | 57 | ++
11048 | 9521 | ТСН | 1.7-8-18 | Шкаф пожарного крана металлический, встроенный, открытый, окрашенный порошковыми красками, остекленный оргстеклом, односекционный, размеры 540х650х230 мм, с замком-защелкой | шт. | 13 | ++
11049 | 9515 | ТСН | 1.7-8-11 | Шкаф пожарного крана металлический, навесной, закрытый, окрашенный порошковыми красками, двухсекционный, вертикальный, с местом для двух огнетушителей, размеры 540х1300х230 мм, с замком-защелкой | шт. | 127 | ++
11050 | 9514 | ТСН | 1.7-8-10 | Шкаф пожарного крана металлический, навесной, закрытый, окрашенный порошковыми красками, двухсекционный, горизонтальный, с местом для одного огнетушителя, размеры 840х650х230 мм, с замком-защелкой | шт. | 3 | ++
11051 | 9531 | ТСН | 1.7-8-9 | Шкаф пожарного крана металлический, навесной, закрытый, окрашенный порошковыми красками, односекционный, размеры 540х650х230 мм, с замком-защелкой | шт. | 63 | ++
11052 | 9517 | ТСН | 1.7-8-14 | Шкаф пожарного крана металлический, навесной, открытый, окрашенный порошковыми красками, остекленный оргстеклом, двухсекционный, вертикальный, с местом для двух огнетушителей, размер 540х1300х230 мм, с замком-защелкой | шт. | 42 | ++
11053 | 9516 | ТСН | 1.7-8-12 | Шкаф пожарного крана металлический, навесной, открытый, окрашенный порошковыми красками, остекленный оргстеклом, односекционный, размеры 540х650х230 мм, с замком-защелкой | шт. | 38 | ++
11054 | 9522 | ТСН | 1.7-8-2 | Шкаф пожарный из стального листа толщиной 0,8 мм, с покрытием эмалью типа пф-115, для хранения двух огнетушителей, размер 800х1100х270 мм | шт. | 3 | ++
11055 | 9513 | ТСН | 1.7-8-1 | Шкаф пожарный из стального листа толщиной 0,8 мм, с покрытием эмалью типа пф-115, для хранения одного огнетушителя, размер 300х700х300 мм | шт. | 4 | ++
11056 | 9530 | ТСН | 1.7-8-8 | Шкаф почтовый абонентский, антивандальный, вертикальный, 6-секционный, в комплекте с замками | шт. | 97 | ++
11057 | 9528 | ТСН | 1.7-8-6 | Шкаф почтовый абонентский, вертикальный, 6-секционный, в комплекте с замками | шт. | 74 | ++
11058 | 5158 | ТСН | 1.18-7-63 | Шкаф распределительный встраиваемый, из оцинкованной стали, для коллекторов и коллекторных блоков систем внутреннего водопровода и отопления, с выдвижными ножками, размер 670х125х1044 мм | шт. | 25 | ++
11059 | 5159 | ТСН | 1.18-7-64 | Шкаф распределительный встраиваемый, из оцинкованной стали, для коллекторов и коллекторных блоков систем внутреннего водопровода и отопления, с выдвижными ножками, размер 670х125х1194 мм | шт. | 15 | ++
11060 | 5160 | ТСН | 1.18-7-65 | Шкаф распределительный встраиваемый, из оцинкованной стали, для коллекторов и коллекторных блоков систем внутреннего водопровода и отопления, с выдвижными ножками, размер 670х125х1344 мм | шт. | 17 | ++
11061 | 5153 | ТСН | 1.18-7-59 | Шкаф распределительный встраиваемый, из оцинкованной стали, для коллекторов и коллекторных блоков систем внутреннего водопровода и отопления, с выдвижными ножками, размер 670х125х494 мм | шт. | 44 | ++
11062 | 5155 | ТСН | 1.18-7-60 | Шкаф распределительный встраиваемый, из оцинкованной стали, для коллекторов и коллекторных блоков систем внутреннего водопровода и отопления, с выдвижными ножками, размер 670х125х594 мм | шт. | 30 | ++
11063 | 5156 | ТСН | 1.18-7-61 | Шкаф распределительный встраиваемый, из оцинкованной стали, для коллекторов и коллекторных блоков систем внутреннего водопровода и отопления, с выдвижными ножками, размер 670х125х744 мм | шт. | 96 | ++
11064 | 5157 | ТСН | 1.18-7-62 | Шкаф распределительный встраиваемый, из оцинкованной стали, для коллекторов и коллекторных блоков систем внутреннего водопровода и отопления, с выдвижными ножками, размер 670х125х894 мм | шт. | 49 | ++
11065 | 4232 | ТСН | 1.14-1-558 | Шкаф распределительный, телефонный, настенный, типа шрн-1м-2/30, габариты 140х87х180 мм | шт. | 5 | ++
11066 | 4090 | ТСН | 1.14-1-123 | Шкаф распределительный, телефонный, настенный, типа шрн-2/1200, габариты 1000х270х1100 мм | шт. | 1 | ++
11067 | 4233 | ТСН | 1.14-1-559 | Шкаф распределительный, телефонный, настенный, типа шрн-2/300, габариты 420х110х500 мм | шт. | 30 | ++
11068 | 4089 | ТСН | 1.14-1-122 | Шкаф распределительный, телефонный, настенный, типа шрн-2/800, габариты 1000х270х850 мм | шт. | 5 | ++
11069 | 4088 | ТСН | 1.14-1-121 | Шкаф распределительный, телефонный, пристенный, пылеводозащищенный, типа шрп-2/1200, емкость 1200 пар, габариты 780х250х1100 мм | шт. | 2 | ++
11070 | 4179 | ТСН | 1.14-1-39 | Шкаф распределительный, телефонный, пристенный, пылеводозащищенный, типа шрп-в/1200, емкость 1200 пар, габариты 700х300х1880 мм | шт. | 5 | ++
11071 | 4246 | ТСН | 1.14-1-574 | Шкаф сетевой металлический со съемными боковыми стенками окрашенными порошковыми красками и обзорной дверью из однослойного безопасного стекла толщиной 3 мм, степень защиты ip20, размеры 600х1200х800 мм | шт. | 76 | ++
11072 | 9808 | КТЦ | 71.3-20720-50 | Шкаф телекоммуникационный антивандальный, типа шта е-5 , с din рейками 19'', габаритные размеры 550х600х250/340 мм | шт. | 0
11073 | 9792 | КТЦ | 71.3-20720-34 | Шкаф телекоммуникационный напольный (42u), типа шт-нп-42u-800-1000-пп, габаритные размеры 800x1000х1987 мм | шт. | 0
11074 | 9799 | КТЦ | 71.3-20720-41 | Шкаф телекоммуникационный напольный, типа штк-м-42.8.10-4ааа, с металлической дверью, тип размера 42u (800х1000 мм) | шт. | 0
11075 | 9927 | КТЦ | 71.3-20720-170 | Шкаф телекоммуникационный настенный антивандальный, типа 15u шрн-а-15.520, габаритные размеры 770*600*530 | шт. | 0
11076 | 9819 | КТЦ | 71.3-20720-61 | Шкаф телекоммуникационный настенный разборный, типа шт-нср-9u-600-65м, размер 600х650 мм | шт. | 0
11077 | 9920 | КТЦ | 71.3-20720-163 | Шкаф управления наружным освещением типа шуно-сс.02.рв.1к | шт. | 0
11078 | 5722 | ТСН | 1.21-4-67 | Шкаф управления системой дымоудаления, габаритные размеры 1000х600х350 мм, типа шсду-3/16 ухл4, на секцию 16-этажного жилого дома | шт. | 17 | ++
11079 | 9866 | КТЦ | 71.3-20720-109 | Шкаф учета электроэнергии, типа шу-2/т ip31, размер 800х600х230 мм | шт. | 0
11082 | 6236 | ТСН | 1.21-5-464 | Шланг электромонтажный, типа шэм-22 у2, диаметр условного прохода 22 мм | м | 16 | ++
11083 | 6237 | ТСН | 1.21-5-465 | Шланг электромонтажный, типа шэм-32 у2, диаметр условного прохода 32 мм | м | 5 | ++
11086 | 301 | ТСН | 1.1-1-1465 | Шнек буровой, диаметр 135 мм | шт. | 4 | ++
11087 | 471 | ТСН | 1.1-1-1813 | Шнек буровой, диаметр 135 мм, длина 1,8 м | шт. | 5 | ++
11088 | 750 | ТСН | 1.1-1-2458 | Шнек буровой, диаметр 180 мм, длина 1,5 м | шт. | 86 | ++
11089 | 751 | ТСН | 1.1-1-2459 | Шнек буровой, диаметр 180 мм, длина 1,8 м | шт. | 23 | ++
11090 | 472 | ТСН | 1.1-1-1814 | Шнек буровой, диаметр 230 мм, длинна 1,5 м | шт. | 104 | ++
11091 | 473 | ТСН | 1.1-1-1815 | Шнек буровой, диаметр 300 мм, длинна 1,4 м | шт. | 53 | ++
11092 | 302 | ТСН | 1.1-1-1466 | Шнек буровой, диаметр 350 мм, длинна 1,4 м | шт. | 28 | ++
11093 | 474 | ТСН | 1.1-1-1817 | Шнек буровой, диаметр 400 мм, длина 1,4 м | шт. | 74 | ++
11094 | 475 | ТСН | 1.1-1-1818 | Шнек буровой, диаметр 500 мм, длина 1,4 м | шт. | 133 | ++
11097 | 9800 | КТЦ | 71.3-20720-42 | Шнур (кабель) питания с заземлением, типа iec 60320 c13/schuko, r-10-cord-c13-s-3, номинальное напряжение 250 в, номинальный ток нагрузки 10 а, длина 3 м | шт. | 0
11098 | 413 | ТСН | 1.1-1-1666 | Шнур асбестовый общего назначения, типа шаон-1, диаметр от 22 до 25 мм | т | 30 | ++
11099 | 1326 | ТСН | 1.1-1-3692 | Шнур асбестовый, общего назначения, типа шаон, диаметр 12 мм | т | 8 | ++
11100 | 303 | ТСН | 1.1-1-1470 | Шнур асбестовый, общего назначения, типа шаон-1, диаметр до 1 мм | т | 1 | ++
11101 | 2022 | ТСН | 1.1-2-149 | Шнур бортовой | м | 143 | ++
11102 | 934 | ТСН | 1.1-1-2859 | Шнур водорасширяющийся из бентонитовой глины с каучуком, увеличение объема до 400%, сечение 28х16 мм, для герметизации и гидроизоляции швов бетонных конструкций | м | 420 | ++
11103 | 1159 | ТСН | 1.1-1-3264 | Шнур для сварки швов поливинилхлоридного линолеума | м | 1 | ++
11104 | 9797 | КТЦ | 71.3-20720-39 | Шнур оптический монтажный (пигтейл) одномодовый, типа sc/apc sm, длина 2 м | шт. | 0
11105 | 6902 | ТСН | 1.23-15-1 | Шнур с параллельными жилами, с поливинилхлоридной изоляцией и оболочкой, гибкий, марка шввп, на напряжение до 380 в для систем 380/380 в, число жил и сечение 2х0,5 мм2 | км | 10 | ++
11106 | 6911 | ТСН | 1.23-15-2 | Шнур с параллельными жилами, с поливинилхлоридной изоляцией и оболочкой, гибкий, марка шввп, на напряжение до 380 в для систем 380/380 в, число жил и сечение 2х0,75 мм2 | км | 58 | ++
11107 | 2034 | ТСН | 1.1-2-87 | Шнур шторный капроновый | м | 4 | ++
11110 | 304 | ТСН | 1.1-1-1472 | Шпагат льняной, одинарного/двойного кручения | кг | 1 | ++
11113 | 305 | ТСН | 1.1-1-1478 | Шпатлевка водно-дисперсионная акриловая | т | 1348 | ++
11114 | 906 | ТСН | 1.1-1-2807 | Шпатлевка декоративная на основе пва, колерованная | кг | 110 | ++
11115 | 307 | ТСН | 1.1-1-1480 | Шпатлевка клеевая | т | 1122 | ++
11116 | 310 | ТСН | 1.1-1-1487 | Шпатлевка масляно-клеевая универсальная | т | 2493 | ++
11117 | 308 | ТСН | 1.1-1-1483 | Шпатлевка модифицированная | т | 2 | ++
11118 | 309 | ТСН | 1.1-1-1486 | Шпатлевка перхлорвиниловая, типа хв | т | 1 | ++
11119 | 311 | ТСН | 1.1-1-1488 | Шпатлевка эпоксидная, типа эп-0010, эп-0020 | кг | 47 | ++
11122 | 7995 | ТСН | 1.3-4-176 | Шпилька анкерная, стальная, резьбовая, оцинкованная, в комплекте с шайбой и гайкой, м12x110 мм | шт. | 24 | ++
11123 | 1373 | ТСН | 1.1-1-3774 | Шпилька из высококачественной стали оцинкованная, м6х2000 мм | шт. | 8 | ++
11124 | 1293 | ТСН | 1.1-1-3627 | Шпилька резьбовая из нержавеющей стали, м8х1000 мм | шт. | 98 | ++
11125 | 9260 | ТСН | 1.7-5-285 | Шпилька резьбовая из нержавеющей стали, оцинкованная, класс прочности 4.8, м10х1000 мм | 10 шт. | 270 | ++
11126 | 9259 | ТСН | 1.7-5-284 | Шпилька резьбовая из нержавеющей стали, оцинкованная, класс прочности 4.8, м6х1000 мм | 10 шт. | 49 | ++
11127 | 9202 | ТСН | 1.7-5-219 | Шпилька резьбовая, стальная, оцинкованная, с заостренным концом, в комплекте с шайбой и гайкой, м12x160 мм | шт. | 2 | ++
11128 | 9203 | ТСН | 1.7-5-220 | Шпилька резьбовая, стальная, оцинкованная, с заостренным концом, в комплекте с шайбой и гайкой, м16x190 мм | шт. | 5 | ++
11129 | 9204 | ТСН | 1.7-5-221 | Шпилька резьбовая, стальная, оцинкованная, с заостренным концом, в комплекте с шайбой и гайкой, м20x300 мм | шт. | 1 | ++
11130 | 9205 | ТСН | 1.7-5-222 | Шпилька резьбовая, стальная, оцинкованная, с заостренным концом, в комплекте с шайбой и гайкой, м24x300 мм | шт. | 1 | ++
11131 | 9206 | ТСН | 1.7-5-223 | Шпилька резьбовая, стальная, оцинкованная, с заостренным концом, в комплекте с шайбой и гайкой, м30x380 мм | шт. | 13 | ++
11132 | 9245 | ТСН | 1.7-5-270 | Шпилька резьбовая, стальная, оцинкованная, с заостренным концом, в комплекте с шайбой и гайкой, м8х110 мм | шт. | 41 | ++
11133 | 9201 | ТСН | 1.7-5-218 | Шпилька резьбовая, стальная, оцинкованная, с заостренным концом, в комплекте с шайбой и гайкой, размер 10x130 мм | шт. | 3 | ++
11134 | 991 | ТСН | 1.1-1-3009 | Шпильки нержавеющие, резьбовые, для оборудования предприятий водопроводно-канализационного хозяйства | кг | 43 | ++
11135 | 1454 | ТСН | 1.1-1-3929 | Шпильки резьбовые оцинкованные, м5, м6 | кг | 26 | ++
11136 | 1455 | ТСН | 1.1-1-3930 | Шпильки резьбовые оцинкованные, от м8 до м16 | кг | 422 | ++
11137 | 2030 | ТСН | 1.1-2-31 | Шпильки стальные | кг | 2 | ++
11140 | 1265 | ТСН | 1.1-1-3566 | Шплинт оцинкованный, диаметр 4 мм, длина 40 мм | шт. | 1 | ++
11143 | 1009 | ТСН | 1.1-1-3035 | Шпонка гидроизоляционная, внутренняя, из пвх, с набухающим резиновым профилем, ширина 150 мм, количество анкеров - 4, высота анкеров (включая тело шпонки) - 30 мм, для герметизации и устройства прогнозируемых усадочных швов бетонирования с целевым направленным ослаблением сечения при строительстве заглубленных и подземных сооружений | м | 14 | ++
11144 | 1257 | ТСН | 1.1-1-3553 | Шпонка гидроизоляционная, из пвх, симметричная, для деформационных и рабочих швов, ширина 120 мм | м | 377 | ++
11145 | 1352 | ТСН | 1.1-1-3735 | Шпонка гидроизоляционная, из термопластичного пластифицированного пвх, внутренняя, центрального заложения, симметричная, гидростатическое давление 10 м, прочность на растяжение 12 мпа, удлинение при разрыве 320%, прочность на раздир 12 н/мм, ширина 240 мм, толщина/ширина подвижной части 3,5/85 мм, для конструктивных швов | м | 61 | ++
11146 | 1258 | ТСН | 1.1-1-3554 | Шпонка гидроизоляционная, резиновая, переменной толщины с полым овальным утолщением по центру, универсальная, для "холодных" и деформационных швов | м | 8 | ++
11149 | 1358 | ТСН | 1.1-1-3749 | Штуцер из пвх контрольно-инъекционный | шт. | 18 | ++
11150 | 2146 | ТСН | 1.12-10-132 | Штуцеры стальные опрессовочные, длина 200 мм, диаметр 20 мм | шт. | 117 | ++
11153 | 6413 | ТСН | 1.21-5-781 | Штырь стальной, для крепления изоляторов на металлические траверсы, типа ш-16 | шт. | 3 | ++
11154 | 6414 | ТСН | 1.21-5-782 | Штырь стальной, для крепления изоляторов на металлические траверсы, типа ш-20 | шт. | 7 | ++
11157 | 894 | ТСН | 1.1-1-2683 | Шуруп оцинкованный, диаметр 5 мм, длина 70 мм | 100 шт. | 13 | ++
11158 | 1162 | ТСН | 1.1-1-3268 | Шуруп-саморез кровельный, с шайбой и уплотнительной прокладкой, оцинкованный, диаметр 4,8 мм, длина 35 мм | 100 шт. | 9 | ++
11159 | 1163 | ТСН | 1.1-1-3269 | Шуруп-саморез кровельный, с шайбой и уплотнительной прокладкой, оцинкованный, диаметр 4,8 мм, длина 80 мм | 100 шт. | 9 | ++
11160 | 1343 | ТСН | 1.1-1-3723 | Шуруп-саморез прокалывающий с головкой специальной формы, диаметр 3,5 мм, длина 25 мм | 100 шт. | 3 | ++
11161 | 1344 | ТСН | 1.1-1-3724 | Шуруп-саморез прокалывающий с головкой специальной формы, диаметр 3,5 мм, длина 35 мм | 100 шт. | 33 | ++
11162 | 1345 | ТСН | 1.1-1-3725 | Шуруп-саморез прокалывающий с головкой специальной формы, диаметр 3,5 мм, длина 55 мм | 100 шт. | 15 | ++
11163 | 1366 | ТСН | 1.1-1-3758 | Шуруп-саморез прокалывающий с головкой специальной формы, диаметр 4,2 мм, длина 75 мм | 100 шт. | 1 | ++
11164 | 1359 | ТСН | 1.1-1-3751 | Шуруп-саморез прокалывающий с конусообразной головкой, диаметр 3,9 мм, длина 25 мм | 100 шт. | 12 | ++
11165 | 1360 | ТСН | 1.1-1-3752 | Шуруп-саморез прокалывающий с конусообразной головкой, диаметр 3,9 мм, длина 30 мм | 100 шт. | 1 | ++
11166 | 1361 | ТСН | 1.1-1-3753 | Шуруп-саморез прокалывающий с конусообразной головкой, диаметр 3,9 мм, длина 45 мм | 100 шт. | 9 | ++
11167 | 1342 | ТСН | 1.1-1-3722 | Шуруп-саморез прокалывающий, типа "клоп", диаметр 3,5 мм, длина 9,5 мм | 100 шт. | 11 | ++
11168 | 893 | ТСН | 1.1-1-2681 | Шуруп-саморез с полусферической головкой, с прессшайбой, наконечник острый, оцинкованный, диаметр 4,2 мм, длина 16 мм, для крепления листового металла | 100 шт. | 34 | ++
11169 | 1153 | ТСН | 1.1-1-3256 | Шуруп-саморез с потайной головкой, наконечник сверло, оцинкованный, диаметр 4,2 мм, длина 60 мм | 100 шт. | 19 | ++
11170 | 1390 | ТСН | 1.1-1-3805 | Шуруп-саморез с потайной головкой, универсальный, оцинкованный, диаметр 5 мм, длина 70 мм | 100 шт. | 13 | ++
11171 | 317 | ТСН | 1.1-1-1506 | Шурупы с потайной головкой, оцинкованные, диаметр 6 мм, длина 40 мм | т | 5 | ++
11172 | 315 | ТСН | 1.1-1-1504 | Шурупы с потайной головкой, оцинкованные, длина 40 мм | т | 3 | ++
11173 | 391 | ТСН | 1.1-1-1615 | Шурупы с потайной головкой, оцинкованные, длина от 13 до 20 мм | т | 37 | ++
11174 | 314 | ТСН | 1.1-1-1503 | Шурупы с потайной головкой, оцинкованные, длина от 22 до 32 мм | т | 3 | ++
11175 | 316 | ТСН | 1.1-1-1505 | Шурупы с потайной головкой, оцинкованные, длина от 35 до 60 мм | т | 3 | ++
11176 | 313 | ТСН | 1.1-1-1502 | Шурупы с потайной головкой, черные, диаметр 8 мм, длина 100 мм | т | 6 | ++
11177 | 1884 | ТСН | 1.1-1-6505 | Шурупы-саморезы с полусферической головкой, наконечник сверло, оцинкованные, размер 4,2x19 мм | 100 шт. | 11 | ++
11178 | 922 | ТСН | 1.1-1-2838 | Шурупы-саморезы с полусферической головкой, с прессшайбой, наконечник острый, оцинкованные, диаметр 4,2 мм, длина 14 мм, для крепления листового металла | кг | 1 | ++
11181 | 345 | ТСН | 1.1-1-1542 | Щебень из естественного камня, декоративный, фракционированный, известняковый | м3 | 17 | ++
11182 | 1510 | ТСН | 1.1-1-4079 | Щебень из пеностекла, плотность от 110 до 130 кг/м3, фракция 5-20 мм, прочность на сжатие 0,240 мпа, теплопроводность в засыпке в сухом состоянии 0,062 вт/(м х к), водопоглощение за 24 часа 3,8% | м3 | 67 | ++
11183 | 1511 | ТСН | 1.1-1-4080 | Щебень из пеностекла, плотность от 130 до 150 кг/м3, фракция 30-60 мм, прочность на сжатие 0,801 мпа, теплопроводность в сухом состоянии 0,076 вт/(м х к), водопоглощение за 24 часа 1,8% | м3 | 10 | ++
11184 | 1512 | ТСН | 1.1-1-4082 | Щебень из пеностекла, плотность от 170 до 190 кг/м3, фракция 20-40 мм, прочность на сжатие 1,550 мпа, теплопроводность в засыпке в сухом состоянии 0,080 вт/(м х к), водопоглощение за 24 часа 1,6% | м3 | 16 | ++
11185 | 1509 | ТСН | 1.1-1-4078 | Щебень из пеностекла, плотность от 90 до 110 кг/м3, фракция 30-60 мм, прочность на сжатие 0,336 мпа, теплопроводность в засыпке в сухом состоянии 0,062 вт/(м х к), водопоглощение за 24 часа 3,0% | м3 | 195 | ++
11186 | 360 | ТСН | 1.1-1-1558 | Щебень из плотных горных пород для дорожного строительства, марка 1400, фракция 5-10 мм | м3 | 9 | ++
11187 | 347 | ТСН | 1.1-1-1544 | Щебень из плотных горных пород для дорожного строительства, марка от 200 до 300, фракция 10-20 мм | м3 | 15 | ++
11189 | 349 | ТСН | 1.1-1-1546 | Щебень из плотных горных пород для дорожного строительства, марка от 200 до 300, фракция 40-70 мм | м3 | 2 | ++
11190 | 346 | ТСН | 1.1-1-1543 | Щебень из плотных горных пород для дорожного строительства, марка от 200 до 300, фракция 5-10 мм | м3 | 3 | ++
11191 | 351 | ТСН | 1.1-1-1549 | Щебень из плотных горных пород для дорожного строительства, марка от 400 до 600, фракция 10-20 мм | м3 | 91 | ++
11192 | 353 | ТСН | 1.1-1-1550 | Щебень из плотных горных пород для дорожного строительства, марка от 400 до 600, фракция 20-40 мм | м3 | 342 | ++
11193 | 354 | ТСН | 1.1-1-1551 | Щебень из плотных горных пород для дорожного строительства, марка от 400 до 600, фракция 40-70 мм | м3 | 159 | ++
11194 | 350 | ТСН | 1.1-1-1548 | Щебень из плотных горных пород для дорожного строительства, марка от 400 до 600, фракция 5-10 мм | м3 | 11 | ++
11195 | 355 | ТСН | 1.1-1-1552 | Щебень из плотных горных пород для дорожного строительства, марка от 400 до 600, фракция 70-120 мм | м3 | 5 | ++
11196 | 357 | ТСН | 1.1-1-1554 | Щебень из плотных горных пород для дорожного строительства, марка от 800 до 1200, фракция 10-20 мм | м3 | 25 | ++
11197 | 358 | ТСН | 1.1-1-1555 | Щебень из плотных горных пород для дорожного строительства, марка от 800 до 1200, фракция 20-40 мм | м3 | 47 | ++
11198 | 359 | ТСН | 1.1-1-1557 | Щебень из плотных горных пород для дорожного строительства, марка от 800 до 1200, фракция 40-70 мм | м3 | 18 | ++
11199 | 356 | ТСН | 1.1-1-1553 | Щебень из плотных горных пород для дорожного строительства, марка от 800 до 1200, фракция 5-10 мм | м3 | 25 | ++
11200 | 324 | ТСН | 1.1-1-1517 | Щебень из плотных горных пород, марка 1400 | м3 | 13 | ++
11201 | 338 | ТСН | 1.1-1-1534 | Щебень из плотных горных пород, марка 1400, фракция 10-20 мм | м3 | 12 | ++
11202 | 339 | ТСН | 1.1-1-1535 | Щебень из плотных горных пород, марка 1400, фракция 20-40 мм | м3 | 16 | ++
11203 | 340 | ТСН | 1.1-1-1536 | Щебень из плотных горных пород, марка 1400, фракция 40-70 мм | м3 | 2 | ++
11204 | 337 | ТСН | 1.1-1-1533 | Щебень из плотных горных пород, марка 1400, фракция 5-10 мм | м3 | 35 | ++
11205 | 326 | ТСН | 1.1-1-1519 | Щебень из плотных горных пород, марка от 200 до 300, фракция 10-20 мм | м3 | 15 | ++
11206 | 327 | ТСН | 1.1-1-1520 | Щебень из плотных горных пород, марка от 200 до 300, фракция 20-40 мм | м3 | 13 | ++
11207 | 328 | ТСН | 1.1-1-1521 | Щебень из плотных горных пород, марка от 200 до 300, фракция 40-70 мм | м3 | 13 | ++
11208 | 325 | ТСН | 1.1-1-1518 | Щебень из плотных горных пород, марка от 200 до 300, фракция 5-10 мм | м3 | 25 | ++
11209 | 330 | ТСН | 1.1-1-1524 | Щебень из плотных горных пород, марка от 400 до 600, фракция 10-20 мм | м3 | 66 | ++
11210 | 322 | ТСН | 1.1-1-1513 | Щебень из плотных горных пород, марка от 400 до 600, фракция 20-40 мм | м3 | 22 | ++
11211 | 320 | ТСН | 1.1-1-1511 | Щебень из плотных горных пород, марка от 400 до 600, фракция 3-10 мм | м3 | 14 | ++
11212 | 331 | ТСН | 1.1-1-1526 | Щебень из плотных горных пород, марка от 400 до 600, фракция 40-70 мм | м3 | 58 | ++
11213 | 329 | ТСН | 1.1-1-1523 | Щебень из плотных горных пород, марка от 400 до 600, фракция 5-10 мм | м3 | 49 | ++
11214 | 321 | ТСН | 1.1-1-1512 | Щебень из плотных горных пород, марка от 400 до 600, фракция 5-20 мм | м3 | 29 | ++
11215 | 323 | ТСН | 1.1-1-1516 | Щебень из плотных горных пород, марка от 800 до 1200 | м3 | 20 | ++
11216 | 333 | ТСН | 1.1-1-1529 | Щебень из плотных горных пород, марка от 800 до 1200, фракция 10-20 мм | м3 | 31 | ++
11217 | 335 | ТСН | 1.1-1-1530 | Щебень из плотных горных пород, марка от 800 до 1200, фракция 20-40 мм | м3 | 15 | ++
11218 | 336 | ТСН | 1.1-1-1531 | Щебень из плотных горных пород, марка от 800 до 1200, фракция 40-70 мм | м3 | 38 | ++
11219 | 332 | ТСН | 1.1-1-1528 | Щебень из плотных горных пород, марка от 800 до 1200, фракция 5-10 мм | м3 | 55 | ++
11220 | 344 | ТСН | 1.1-1-1541 | Щебень из плотных горных пород, фракционированный, гранитный и мраморный декоративный | м3 | 25 | ++
11221 | 318 | ТСН | 1.1-1-1509 | Щебень мытый | м3 | 16 | ++
11222 | 2021 | ТСН | 1.1-2-137 | Щебень фракционированный из ячеистого стекла (пеностекла) | кг | 4 | ++
11225 | 2027 | ТСН | 1.1-2-213 | Щетка-крацовка чашечная для установки на дрель, металлическая со стержнем, с полимерно-абразивной нейлоновой щетиной, для шлифовки, диаметр чаши 63 мм | шт. | 1 | ++
11228 | 5683 | ТСН | 1.21-4-204 | Щит автоматического переключения на резерв, навесной, в составе: реле контроля фаз 25а - 1 шт., контактор реверсивный 25 а - 1 шт., выключатель автоматический 1 полюс от 10 до 63 а - 2 шт., выключатель-разъединитель 3 полюса 63 а - 2 шт., арматура светосигнальная - 2 шт., степень защиты ip31, габаритные размеры 395х310х150 мм | комплект | 4 | ++
11229 | 5666 | ТСН | 1.21-4-159 | Щит автоматического переключения на резерв, навесной, в составе: реле промежуточное 16 а - 1 шт., выключатель автоматический 1 полюс от 6,3 до 16 а - 8 шт., арматура светосигнальная - 2 шт., степень защиты ip31, габаритные размеры 395х310х150 мм | комплект | 6 | ++
11230 | 5662 | ТСН | 1.21-4-144 | Щит автоматического переключения на резерв, типа щап-12, в составе: выключатель-разъединитель 1 полюс 16 а - 2 шт., реле промежуточное 5 а - 1 шт., контактор 18 а - 1 шт., арматура светосигнальная - 2 шт., степень защиты ip31, габаритные размеры 395х310х150 мм | комплект | 55 | ++
11231 | 5724 | ТСН | 1.21-4-72 | Щит автоматического переключения на резерв, типа щап-23, в составе: выключатель нагрузки 3 полюса 25 а - 2 шт., реле контроля фаз - 1 шт., контактор реверсивный 25 а - 1 шт., арматура светосигнальная - 2 шт., степень защиты ip31, габаритные размеры 395х310х220 мм | комплект | 56 | ++
11232 | 5725 | ТСН | 1.21-4-73 | Щит автоматического переключения на резерв, типа щап-33, в составе: выключатель нагрузки 3 полюса 40 а - 2 шт., реле контроля фаз - 1 шт., контактор реверсивный 40 а - 1 шт., арматура светосигнальная - 2 шт., степень защиты ip31, габаритные размеры 395х310х220 мм | комплект | 39 | ++
11233 | 9865 | КТЦ | 71.3-20720-108 | Щит автоматического переключения, типа щап-12 16а ip31 ухл4, однофазный на номинальный ток 10/16а, размер 400x220x155 мм, без наполнения | шт. | 0
11236 | 5617 | ТСН | 1.21-1-56 | Щит встраиваемый, с дверцей и замком, степень защиты iр31, размер 280х380х95 мм, металлоконструкция без аппаратов | шт. | 3 | ++
11237 | 5618 | ТСН | 1.21-1-57 | Щит встраиваемый, с дверцей и замком, степень защиты iр31, размер 710х380х170 мм, металлоконструкция без аппаратов | шт. | 1 | ++
11240 | 5705 | ТСН | 1.21-4-254 | Щит групповой, встраиваемый, 4 модуля, степень защиты iр40, размер 112х140х70 мм, из полистирола и абс-пластика, с дверцей, с монтажной рейкой, c шинами n и pe, для установки в полых стенах, без аппаратов | шт. | 3 | ++
11241 | 5728 | ТСН | 1.21-4-77 | Щит групповой, встраиваемый, управления освещением, степень защиты ip31, габаритные размеры 275х320х120 мм, в составе: выключатель автоматический 3 полюса от 63 до 100 а - 1 шт., выключатель автоматический 1 полюс от 16 до 25 а - 6 шт., степень защиты ip31, габаритные размеры 275х320х120 мм | комплект | 1 | ++
11242 | 5707 | ТСН | 1.21-4-256 | Щит групповой, навесной, 12 модулей, степень защиты iр40, размер 190х280х93 мм, из абс-пластика, с дверцей, с монтажной рейкой, с шинами n и pe, без аппаратов | шт. | 3 | ++
11243 | 5713 | ТСН | 1.21-4-270 | Щит групповой, навесной, 12 модулей, степень защиты iр41, размер 257х292х120 мм, из полистирола, с дверцей, без аппаратов | шт. | 43 | ++
11244 | 5715 | ТСН | 1.21-4-272 | Щит групповой, навесной, 12 модулей, степень защиты iр41, размер 507х292х120 мм, из полистирола, с дверцей, без аппаратов | шт. | 146 | ++
11245 | 5711 | ТСН | 1.21-4-268 | Щит групповой, навесной, 24 модуля, степень защиты iр40, размер 380х318х109 мм, из полистирола, с дверцей, с шинами n и pe, без аппаратов | шт. | 22 | ++
11246 | 5714 | ТСН | 1.21-4-271 | Щит групповой, навесной, 24 модуля, степень защиты iр41, размер 382х292х120 мм, из полистирола, с дверцей, без аппаратов | шт. | 37 | ++
11247 | 5712 | ТСН | 1.21-4-269 | Щит групповой, навесной, 54 модуля, степень защиты iр41, размер 507х382х120 мм, из полистирола, с дверцей, с шинами n и pe, без аппаратов | шт. | 30 | ++
11248 | 5716 | ТСН | 1.21-4-284 | Щит групповой, навесной, 6 модулей, степень защиты iр30, размер 160х128х74 мм, из полистирола, без дверцы, с монтажной рейкой, с шинами n и pe, без аппаратов | шт. | 4 | ++
11249 | 5706 | ТСН | 1.21-4-255 | Щит групповой, навесной, 9 модулей, степень защиты iр40, размер 160х222х93 мм, из абс-пластика, с дверцей, с монтажной рейкой, с шинами n и pe, без аппаратов | шт. | 6 | ++
11250 | 5677 | ТСН | 1.21-4-171 | Щит групповой, навесной, в составе: выключатель автоматический 1 полюс от 6,3 до 63 а - 21 шт., степень защиты ip31, габаритные размеры 395х310х120 мм | комплект | 1 | ++
11251 | 5704 | ТСН | 1.21-4-253 | Щит групповой, навесной, до 6 модулей, степень защиты iр41, размер 125х140х85 мм, из абс-пластика, с дверцей, с монтажной рейкой, с шинами n и pe, без аппаратов | шт. | 5 | ++
11252 | 5667 | ТСН | 1.21-4-160 | Щит групповой, навесной, управления освещением, в составе: выключатель автоматический 3 полюса от 16 до 63 а - 1 шт., выключатель автоматический 1 полюс от 6,3 до 25 а - 6 шт., степень защиты ip31, габаритные размеры 265х310х120 мм | комплект | 5 | ++
11253 | 5729 | ТСН | 1.21-4-79 | Щит групповой, навесной, управления освещением, в составе: выключатель автоматический 4 полюса 63 а - 1 шт., выключатель автоматический 2 полюса 63 а - 3 шт., степень защиты ip31, габаритные размеры 265х310х120 мм | комплект | 1 | ++
11254 | 5640 | ТСН | 1.21-4-108 | Щит групповой, навесной, управления освещением, в составе: выключатель-разъединитель 3 полюса от 63 до 100 а - 1 шт., выключатель автоматический 1 полюс от 16 до 25 а - 6 шт., степень защиты ip31, габаритные размеры 265х310х120 мм | комплект | 3 | ++
11255 | 5698 | ТСН | 1.21-4-243 | Щит групповой, навесной, управления освещением, в составе: узо 4 полюса 30 ма 25 а - 1 шт., выключатель автоматический 3 полюса от 10 до 32 а - 1 шт., выключатель автоматический 1 полюс от 6,3 до 32 а - 6 шт., степень защиты ip54, габаритные размеры 265х440х120 мм | комплект | 3 | ++
11258 | 9610 | ТСН | 1.9-11-3 | Щит деревянный для фундаментов, колонн, балок, перекрытий, стен, перегородок и других конструкций из досок, толщина 25 мм | м2 | 5 | ++
11259 | 9611 | ТСН | 1.9-11-4 | Щит деревянный для фундаментов, колонн, балок, перекрытий, стен, перегородок и других конструкций из досок, толщина 40 мм | м2 | 42 | ++
11262 | 5643 | ТСН | 1.21-4-118 | Щит для дистанционного управления освещением и подключения пожароохранной сигнализации, малогабаритный, габариты 700х300х200 мм, типа щу-1 | шт. | 1 | ++
11263 | 5644 | ТСН | 1.21-4-119 | Щит для дистанционного управления освещением и подключения пожароохранной сигнализации, малогабаритный, габариты 700х600х200 мм, типа щу-2 | шт. | 2 | ++
11266 | 8861 | ТСН | 1.7-13-102 | Щит из оцинкованной стали, индивидуального проектирования, со световозвращающей пленкой | м2 | 2 | ++
11269 | 5701 | ТСН | 1.21-4-250 | Щит квартирный групповой, встраиваемый, в составе: выключатель автоматический дифференциального тока 4 полюса 30ма 40 а - 1 шт., выключатель автоматический 1 полюс 32 а - 1 шт., выключатель автоматический 1 полюс 16 а - 4 шт., степень защиты ip31, габаритные размеры 275х450х120 мм | комплект | 1 | ++
11270 | 5717 | ТСН | 1.21-4-298 | Щит квартирный групповой, встраиваемый, в составе: узо 2 полюса 30 ма 25 а - 1 шт., выключатель-разъединитель 2 полюса до 63 а - 1 шт., выключатель автоматический 1 полюс 32 а - 1 шт., выключатель автоматический 1 полюс 16 а - 4 шт., степень защиты ip31, габаритные размеры 275х320х120 мм | комплект | 9 | ++
11271 | 5692 | ТСН | 1.21-4-232 | Щит квартирный групповой, навесной, в составе: выключатель автоматический дифференциального тока 4 полюса 30 ма 40 а - 1 шт., выключатель автоматический 1 полюс 32 а - 1 шт., выключатель автоматический 1 полюс 16 а - 4 шт., степень защиты ip31, габаритные размеры 265х310х120 мм | комплект | 1 | ++
11272 | 5674 | ТСН | 1.21-4-168 | Щит квартирный групповой, навесной, в составе: узо 2 полюса 30ма 40 а - 1 шт., выключатель автоматический 2 полюса 32 а - 1 шт., выключатель автоматический 1 полюс 25 а - 1 шт., выключатель автоматический 1 полюс 16 а - 3 шт., степень защиты ip31, габаритные размеры 265х310х120 мм | комплект | 5 | ++
11273 | 5719 | ТСН | 1.21-4-35 | Щит квартирный учетно-групповой, встраиваемый, с местом для установки счетчика 1-фазного, в составе: узо 2 полюса 30 ма 50 а - 1 шт., выключатель-разъединитель 2 полюса 63 а - 1 шт., выключатель автоматический 1 полюс 25 а - 1 шт., выключатель автоматический 1 полюс 16 а - 3 шт., степень защиты ip31, габаритные размеры 275х450х120 мм | комплект | 2 | ++
11276 | 5721 | ТСН | 1.21-4-38 | Щит навесной для сборки электрооборудования, с монтажной панелью, степень защиты iр54, размер 500х400х240 мм, металлоконструкция без аппаратов | шт. | 10 | ++
11277 | 5636 | ТСН | 1.21-1-75 | Щит навесной из оцинкованной стали с порошковой покраской, однодверный, с монтажной планкой из оцинкованной стали 2 мм, полиуретановым уплотнителем, двумя замками, фланцем для ввода кабеля, степень защиты ip65, габаритные размеры 1200x800x300 мм, без аппаратов | шт. | 52 | ++
11278 | 5637 | ТСН | 1.21-1-76 | Щит навесной из оцинкованной стали с порошковой покраской, однодверный, с монтажной планкой из оцинкованной стали 2 мм, полиуретановым уплотнителем, двумя замками, фланцем для ввода кабеля, степень защиты ip65, габаритные размеры 800x600x400 мм, без аппаратов | шт. | 124 | ++
11279 | 5635 | ТСН | 1.21-1-74 | Щит навесной из оцинкованной стали с порошковой покраской, однодверный, с монтажной планкой из оцинкованной стали 2 мм, полиуретановым уплотнителем, двумя замками, фланцем для ввода кабеля, степень защиты ip65, габаритные размеры 800x800x300 мм, без аппаратов | шт. | 124 | ++
11280 | 9764 | КТЦ | 71.3-20720-6 | Щит навесной с монтажной платой, типа щмп-4-0 36 ухл3 ip31, размер 800x650x250 мм | шт. | 0
11281 | 5634 | ТСН | 1.21-1-73 | Щит навесной, однодверный, металлический, с монтажной платой, пенополиуретановым уплотнителем, замком, степень защиты ip66, габаритные размеры 200x300x150 мм, без аппаратов | шт. | 25 | ++
11282 | 5614 | ТСН | 1.21-1-53 | Щит навесной, с дверцей и замком, степень защиты iр31, размер 250х350х170 мм, металлоконструкция без аппаратов | шт. | 13 | ++
11283 | 5613 | ТСН | 1.21-1-52 | Щит навесной, с дверцей и замком, степень защиты iр31, размер 250х350х95 мм, металлоконструкция без аппаратов | шт. | 2 | ++
11284 | 5615 | ТСН | 1.21-1-54 | Щит навесной, с дверцей и замком, степень защиты iр31, размер 465х350х170 мм, металлоконструкция без аппаратов | шт. | 1 | ++
11285 | 5616 | ТСН | 1.21-1-55 | Щит навесной, с дверцей и замком, степень защиты iр31, размер 680х350х170 мм, металлоконструкция без аппаратов | шт. | 13 | ++
11286 | 5623 | ТСН | 1.21-1-63 | Щит навесной, с дверцей и замком, степень защиты iр55, размер 600х600х250 мм, металлоконструкция без аппаратов | шт. | 320 | ++
11287 | 5624 | ТСН | 1.21-1-64 | Щит навесной, с дверцей и монтажной панелью, степень защиты iр65, размер 400х300х200 мм, металлоконструкция без аппаратов | шт. | 72 | ++
11288 | 5625 | ТСН | 1.21-1-65 | Щит навесной, с дверцей и монтажной панелью, степень защиты iр65, размер 600х400х250 мм, металлоконструкция без аппаратов | шт. | 147 | ++
11289 | 5609 | ТСН | 1.21-1-49 | Щит навесной, с монтажной панелью, степень защиты ip31, размер 350х300х155 мм, металлоконструкция без аппаратов | шт. | 18 | ++
11290 | 5612 | ТСН | 1.21-1-51 | Щит навесной, с монтажной панелью, степень защиты ip31, размер 395х310х220 мм, металлоконструкция без аппаратов | шт. | 7 | ++
11291 | 5611 | ТСН | 1.21-1-50 | Щит навесной, с монтажной панелью, степень защиты ip54, размер 395х310х220 мм, металлоконструкция без аппаратов | шт. | 20 | ++
11292 | 5702 | ТСН | 1.21-4-251 | Щит навесной, степень защиты iр66, размер 300х220х160 мм, из армированного полиэстера, с дверцей, с замком, без аппаратов | шт. | 8 | ++
11293 | 5703 | ТСН | 1.21-4-252 | Щит навесной, степень защиты iр66, размер 400х300х206 мм, из армированного полиэстера, с дверцей, с замками, без аппаратов | шт. | 4 | ++
11296 | 9882 | КТЦ | 71.3-20720-125 | Щит распределительный металлический навесной с замком, типа щрн-48з-1 36ухл3 iр31, размер 620x310x120 мм, без наполнения | шт. | 0
11297 | 5723 | ТСН | 1.21-4-71 | Щит распределительный, навесной, в составе: выключатель автоматический 3 полюса 100 а - 1 шт., выключатель автоматический 3 полюса 25 а - 1 шт., выключатель автоматический 1 полюс 16 а - 9 шт., вольтметр - 1 шт., переключатель - 1 шт., арматура светосигнальная - 1 шт., степень защиты ip31, габаритные размеры 395х310х150 мм | комплект | 2 | ++
11298 | 5675 | ТСН | 1.21-4-169 | Щит распределительный, навесной, в составе: выключатель автоматический дифференциального тока 2 полюса - 4 шт., выключатель автоматический 1 полюс от 10 до 63 а - 3 шт., выключатель автоматический 3 полюса от 16 до 63 а - 3 шт., степень защиты ip31, габаритные размеры 540х310х120 мм | комплект | 3 | ++
11299 | 5676 | ТСН | 1.21-4-170 | Щит распределительный, навесной, в составе: выключатель автоматический дифференциального тока 4 полюса - 6 шт., выключатель автоматический 3 полюса от 16 до 63 а - 4 шт., степень защиты ip31, габаритные размеры 540х310х120 мм | комплект | 5 | ++
11300 | 5669 | ТСН | 1.21-4-163 | Щит распределительный, навесной, в составе: выключатель-разъединитель 2 полюса 63 а - 1 шт., выключатель автоматический 1 полюс 10 а - 3 шт., пускатель магнитный 10 а - 1 шт., степень защиты ip31, габаритные размеры 265х310х120 мм | комплект | 3 | ++
11301 | 5709 | ТСН | 1.21-4-266 | Щит распределительный, навесной, в составе: пускатель магнитный 10 а - 2 шт., выключатель автоматический 1 полюс от 6,3 до 16 а - 12 шт., выключатель-разъединитель 3 полюса 40 а - 2 шт., выключатель-разъединитель 1 полюс 16 а - 2 шт., степень защиты ip31, габаритные размеры 395х310х120 мм | комплект | 4 | ++
11302 | 5708 | ТСН | 1.21-4-265 | Щит распределительный, навесной, в составе: пускатель магнитный 25 а - 1 шт., выключатель автоматический 1 полюс от 6,3 до 25 а - 12 шт., выключатель-разъединитель 3 полюса 40 а - 1 шт., степень защиты ip31, габаритные размеры 395х310х120 мм | комплект | 14 | ++
11303 | 5682 | ТСН | 1.21-4-203 | Щит распределительный, навесной, в составе: узо 2 полюса - 1 шт., выключатель автоматический 1 полюс от 6,3 до 63 а - 4 шт., степень защиты ip31, габаритные размеры 265х310х120 мм | комплект | 20 | ++
11304 | 5710 | ТСН | 1.21-4-267 | Щит распределительный, навесной, в составе: узо 4 полюса от 10 до 63 а - 4 шт., выключатель автоматический 3 полюса от 6,3 до 63 а - 3 шт., степень защиты ip31, габаритные размеры 540х310х120 мм | комплект | 14 | ++
11305 | 5626 | ТСН | 1.21-1-66 | Щит распределительный, навесной, до 12 модулей, с дверцей, замком, монтажной рейкой тн-35 и оперативной панелью, степень защиты iр31, габаритные размеры 265х310х120 мм, металлоконструкция без аппаратов | шт. | 54 | ++
11306 | 5631 | ТСН | 1.21-1-70 | Щит распределительный, навесной, до 12 модулей, с дверцей, замком, монтажной рейкой тн-35 и оперативной панелью, степень защиты iр54, габаритные размеры 265х310х120 мм, металлоконструкция без аппаратов | шт. | 95 | ++
11307 | 5627 | ТСН | 1.21-1-67 | Щит распределительный, навесной, до 18 модулей, с дверцей, замком, монтажной рейкой тн-35 и оперативной панелью, степень защиты iр31, габаритные размеры 265х440х120 мм, металлоконструкция без аппаратов | шт. | 18 | ++
11308 | 5628 | ТСН | 1.21-1-68 | Щит распределительный, навесной, до 24 модулей, с дверцей, замком, монтажной рейкой тн-35 и оперативной панелью, степень защиты iр31, габаритные размеры 395х310х120 мм, металлоконструкция без аппаратов | шт. | 34 | ++
11309 | 5632 | ТСН | 1.21-1-71 | Щит распределительный, навесной, до 24 модулей, с дверцей, замком, монтажной рейкой тн-35 и оперативной панелью, степень защиты iр54, габаритные размеры 395х310х120 мм, металлоконструкция без аппаратов | шт. | 135 | ++
11310 | 5629 | ТСН | 1.21-1-69 | Щит распределительный, навесной, до 36 модулей, с дверцей, замком, монтажной рейкой тн-35 и оперативной панелью, степень защиты iр31, габаритные размеры 540х310х120 мм, металлоконструкция без аппаратов | шт. | 14 | ++
11311 | 5633 | ТСН | 1.21-1-72 | Щит распределительный, навесной, до 36 модулей, с дверцей, замком, монтажной рейкой тн-35 и оперативной панелью, степень защиты iр54, габаритные размеры 520х310х120 мм, металлоконструкция без аппаратов | шт. | 99 | ++
11312 | 5828 | ТСН | 1.21-5-1116 | Щит распределительный, навесной, металлический, типа щрн-24, с шинами, монтажными рейками, защитными панелями и замком, степень защиты ip31, размеры 310х395х130 мм | шт. | 68 | ++
11313 | 5829 | ТСН | 1.21-5-1117 | Щит распределительный, навесной, металлический, типа щрн-36, с шинами, монтажными рейками, защитными панелями и замком, степень защиты ip31, размеры 310х520х130 мм | шт. | 31 | ++
11314 | 5830 | ТСН | 1.21-5-1118 | Щит распределительный, навесной, металлический, типа щрн-48, с шинами, монтажными рейками, защитными панелями и замком, степень защиты ip31, размеры 310х645х130 мм | шт. | 45 | ++
11317 | 5599 | ТСН | 1.21-1-39 | Щит слаботочный, встраиваемый, с монтажной панелью, размер 390х340х120 мм, металлоконструкция, без оборудования | шт. | 1 | ++
11320 | 5685 | ТСН | 1.21-4-219 | Щит управления двумя электродвигателями, типа я5115-3174-34, нереверсивный, 2 фидера, номинальный ток 12,5 а и 20 а, мощность двигателей до 5,5 и до 9,0 квт, в составе: выключатель автоматический 3 полюса 16 а - 1 шт., выключатель автоматический 3 полюса 32 а - 1 шт., контактор 18 а - 1 шт., контактор 25 а - 1 шт., реле тепловое от 9 до 14 а - 1 шт., реле тепловое от 18 до 25 а - 1 шт., выключатель кнопочный - 4 шт., арматура светосигнальная - 2 шт., предохранитель с вставкой плавкой - 2 шт., переключатель кулачковый - 2 шт., степень защиты ip31, габаритные размеры 500х400х220 мм | комплект | 1 | ++
11321 | 5688 | ТСН | 1.21-4-223 | Щит управления электродвигателем, типа я5111-3174, нереверсивный, 1 фидер, номинальный ток 12,5 а, мощность двигателя до 5,5 квт, в составе: выключатель автоматический 3 полюса 16 а - 1 шт., контактор 18 а - 1 шт., реле тепловое от 9 до 14 а - 1 шт., предохранитель с вставкой плавкой - 1 шт., переключатель кулачковый - 1 шт., выключатель кнопочный - 2 шт., арматура светосигнальная - 1 шт., степень защиты ip31, габаритные размеры 395х310х220 мм | комплект | 1 | ++
11322 | 5684 | ТСН | 1.21-4-218 | Щит управления электродвигателем, типа я5111-3274, нереверсивный, 1 фидер, номинальный ток 16 а, мощность двигателя до 8,0 квт, в составе: выключатель автоматический 3 полюса 20 а - 1 шт., контактор 18 а - 1 шт., реле тепловое от 12 до 18 а - 1 шт., предохранитель с вставкой плавкой - 1 шт., переключатель кулачковый - 1 шт., выключатель кнопочный - 2 шт., арматура светосигнальная - 1 шт., степень защиты ip31, габаритные размеры 395х310х220 мм | комплект | 3 | ++
11323 | 5689 | ТСН | 1.21-4-224 | Щит управления электродвигателем, типа я5111-3674, нереверсивный, 1 фидер, номинальный ток 40 а, мощность двигателя до 30 квт, в составе: выключатель автоматический 3 полюса 50 а - 1 шт., контактор 63 а - 1 шт., реле тепловое от 38 до 52 а - 1 шт., предохранитель с вставкой плавкой - 1 шт., переключатель кулачковый - 1 шт., выключатель кнопочный - 2 шт., арматура светосигнальная - 1 шт., степень защиты ip31, габаритные размеры 500х400х220 мм | комплект | 12 | ++
11324 | 5690 | ТСН | 1.21-4-225 | Щит управления электродвигателем, типа я5411-3074, реверсивный, 1 фидер, номинальный ток 10 а, мощность двигателя до 4,0 квт, в составе: выключатель автоматический 3 полюса 12,5 а - 1 шт., контактор 10 а - 1 шт., реле тепловое от 7 до 10 а - 1 шт., переключатель кулачковый - 1 шт., выключатель кнопочный - 3 шт., арматура светосигнальная - 2 шт., степень защиты ip31, габаритные размеры 395х310х220 мм | комплект | 31 | ++
11327 | 5720 | ТСН | 1.21-4-36 | Щит учетно-распределительно-групповой, навесной, с местом для установки счетчика 3-фазного, в составе: узо 2 полюса 30 ма 32 а - 3 шт., выключатель-разъединитель 3 полюса 100 а - 1 шт., выключатель автоматический 3 полюса 16 а - 1 шт., выключатель автоматический 1 полюс 16 а - 8 шт., степень защиты ip31, габаритные размеры 560х490х165 мм | комплект | 17 | ++
11328 | 5727 | ТСН | 1.21-4-75 | Щит учетно-распределительный, групповой, встраиваемый, место для установки счетчика 1-фазного на рейку, из полистирола, рамка и дверца стальные окрашенные, в составе: выключатель автоматический 1 полюс 16 а - 3 шт., выключатель автоматический 1 полюс 25 а - 1 шт., степень защиты ip41, габаритные размеры 480х360х110 мм | шт. | 2 | ++
11329 | 5687 | ТСН | 1.21-4-221 | Щит учетно-распределительный, навесной, с ключом и приспособлением для пломбировки, для жилых и общественных зданий, с местом для установки двух счетчиков 3-фазных, в составе: выключатель автоматический 3 полюса от 16 до 63 а - 2 шт., степень защиты ip31, габаритные размеры 540х600х165 мм | комплект | 97 | ++
11330 | 5678 | ТСН | 1.21-4-172 | Щит учетно-распределительный, навесной, с местом для установки счетчика 1-фазного, в составе: выключатель автоматический 1 полюс от 6,3 до 25 а - 7 шт., выключатель автоматический 2 полюса от 10 до 63 а - 1 шт., пускатель магнитный 10 а -1 шт., степень защиты ip31, габаритные размеры 470х400х145 мм | комплект | 4 | ++
11331 | 5668 | ТСН | 1.21-4-162 | Щит учетно-распределительный, навесной, с местом для установки счетчика 1-фазного, в составе: выключатель-разъединитель 2 полюса 63 а - 1 шт., выключатель автоматический 1 полюс 16 а - 6 шт., степень защиты ip31, габаритные размеры 470х260х145 мм | комплект | 43 | ++
11332 | 5726 | ТСН | 1.21-4-74 | Щит учетно-распределительный, навесной, с местом для установки счетчика 3-фазного, в составе: выключатель автоматический 3 полюса 25 а - 1 шт., выключатель автоматический 3 полюса 16 а - 1 шт., выключатель автоматический 1 полюс 10 а - 6 шт., степень защиты ip31, габаритные размеры 540х310х165 мм | комплект | 3 | ++
11333 | 5686 | ТСН | 1.21-4-220 | Щит учетно-распределительный, навесной, с местом для установки счетчика 3-фазного, в составе: выключатель автоматический 3 полюса от 16 до 63 а - 1 шт., степень защиты ip31, габаритные размеры 540х310х165 мм | комплект | 56 | ++
11336 | 5693 | ТСН | 1.21-4-239 | Щит этажный учетно-распределительный, встраиваемый, на 1 квартиру, с местом для установки счетчика, в составе: выключатель-разъединитель 2 полюса – 1 шт., узо 2 полюса, 50 а, 100 мa - 1 шт., габаритные размеры ниши не более 1200х1200 мм | комплект | 5 | ++
11337 | 5695 | ТСН | 1.21-4-240 | Щит этажный учетно-распределительный, встраиваемый, на 2 квартиры, с местом для установки счетчиков, в составе: выключатель-разъединитель 2 полюса – 2 шт., узо 2 полюса, 50 а, 100 мa - 2 шт., габаритные размеры ниши не более 1200х1200 мм | комплект | 4 | ++
11338 | 5696 | ТСН | 1.21-4-241 | Щит этажный учетно-распределительный, встраиваемый, на 3 квартиры, с местом для установки счетчиков, в составе: выключатель-разъединитель 2 полюса – 3 шт., узо 2 полюса, 50 а, 100 мa - 3 шт., габаритные размеры ниши не более 1200х1200 мм | комплект | 4 | ++
11339 | 5697 | ТСН | 1.21-4-242 | Щит этажный учетно-распределительный, встраиваемый, на 4 квартиры, с местом для установки счетчиков, в составе: выключатель-разъединитель 2 полюса – 4 шт., узо 2 полюса, 50 а, 100 мa - 4 шт., габаритные размеры ниши не более 1200х1200 мм | комплект | 8 | ++
11340 | 5691 | ТСН | 1.21-4-23 | Щит этажный, учетно-распределительно-групповой, встраиваемый, на 2 квартиры, с местом для установки счетчиков, размер ниши 1200х900 мм, в составе: узо 2 полюса, 32 а - 2 шт., выключатель автоматический 1 полюс, 16 а - 4 шт., выключатель автоматический 1 полюс, 25 а - 2 шт. | комплект | 4 | ++
11341 | 5694 | ТСН | 1.21-4-24 | Щит этажный, учетно-распределительно-групповой, встраиваемый, на 3 квартиры, с местом для установки счетчиков, размер ниши 1200х900 мм, в составе: узо 2 полюса, 32 а - 3 шт., выключатель автоматический 1 полюс, 16 а - 6 шт., выключатель автоматический 1 полюс, 25 а - 3 шт. | комплект | 4 | ++
11342 | 5700 | ТСН | 1.21-4-25 | Щит этажный, учетно-распределительно-групповой, встраиваемый, на 4 квартиры, с местом для установки счетчиков, размер ниши 1200х900 мм, в составе: узо 2 полюса, 32 а - 4 шт., выключатель автоматический 1 полюс, 16 а - 8 шт., выключатель автоматический 1 полюс, 25 а - 4 шт. | комплект | 12 | ++
11343 | 5601 | ТСН | 1.21-1-40 | Щит этажный, учетно-распределительный, встраиваемый, без слаботочной секции, размер 1010х650х160 мм, металлоконструкция без аппаратов | шт. | 15 | ++
11344 | 5602 | ТСН | 1.21-1-41 | Щит этажный, учетно-распределительный, встраиваемый, без слаботочной секции, размер 890х550х157 мм, металлоконструкция без аппаратов | шт. | 7 | ++
11345 | 5641 | ТСН | 1.21-4-114 | Щит этажный, учетно-распределительный, встраиваемый, на 4 квартиры, размер 1000х960х157 мм, металлоконструкция без аппаратов | шт. | 8 | ++
11346 | 5603 | ТСН | 1.21-1-42 | Щит этажный, учетно-распределительный, встраиваемый, размер 1000х950х140 мм, металлоконструкция без аппаратов | шт. | 2 | ++
11347 | 5604 | ТСН | 1.21-1-43 | Щит этажный, учетно-распределительный, встраиваемый, размер 1275х960х155 мм, металлоконструкция без аппаратов | шт. | 6 | ++
11350 | 5639 | ТСН | 1.21-4-101 | Щитки объединенной диспетчерской системы, переговорные, схема №14 | шт. | 14 | ++
11353 | 5730 | ТСН | 1.21-4-97 | Щиток осветительный, типа щк | шт. | 6 | ++
11356 | 8480 | ТСН | 1.6-1-212 | Щиты и блоки рабочих площадок с настилом из листовой стали, ребра жесткости из двутавров с параллельными гранями полок или листовой стали составного сечения, масса отправочной марки до 1,5 т | т | 1 | ++
11359 | 2260 | ТСН | 1.12-11-192 | Экран защитный для сварки труб с пенополиуретановой изоляцией, диаметр трубы 108 мм | шт. | 2 | ++
11360 | 2261 | ТСН | 1.12-11-195 | Экран защитный для сварки труб с пенополиуретановой изоляцией, диаметр трубы 219 мм | шт. | 2 | ++
11361 | 2262 | ТСН | 1.12-11-196 | Экран защитный для сварки труб с пенополиуретановой изоляцией, диаметр трубы 273 мм | шт. | 2 | ++
11362 | 2263 | ТСН | 1.12-11-198 | Экран защитный для сварки труб с пенополиуретановой изоляцией, диаметр трубы 426 мм | шт. | 3 | ++
11363 | 2257 | ТСН | 1.12-11-189 | Экран защитный для сварки труб с пенополиуретановой изоляцией, диаметр трубы 57 мм | шт. | 14 | ++
11364 | 2258 | ТСН | 1.12-11-190 | Экран защитный для сварки труб с пенополиуретановой изоляцией, диаметр трубы 76 мм | шт. | 5 | ++
11365 | 2259 | ТСН | 1.12-11-191 | Экран защитный для сварки труб с пенополиуретановой изоляцией, диаметр трубы 89 мм | шт. | 3 | ++
11368 | 4444 | ТСН | 1.17-3-4 | Экран под ванну двухдверный раздвижной, каркас и фасад из влагостойкой мдф с облицовкой пленкой пвх, ручки встроенные хромированные, цвет белый, размеры 1690х570 мм | шт. | 197 | ++
11371 | 8874 | ТСН | 1.7-13-132 | Экран шумозащитный, в комплекте: панели из алюминиевых профилированных листов с перфорацией и полиэфирной порошковой окраской, с заполнением минеральной ватой со стекловолокном, металлические стойки | м2 | 2 | ++
11372 | 8873 | ТСН | 1.7-13-131 | Экран шумозащитный, в комплекте: панели из листовой оцинкованной стали с перфорацией и полиэфирной порошковой окраской, с заполнением минеральной ватой со стекловолокном, металлические стойки | м2 | 7 | ++
11375 | 8517 | ТСН | 1.6-1-293 | Экраны защитные ограждающих и несущих конструкций зданий и сооружений из горячекатаных и гнутых профилей, обшивка из листовой стали | т | 12 | ++
11378 | 8420 | ТСН | 1.5-4-1414 | Электроблок железобетонный, марка эб, бетон в22,5, f50, категории бетонных поверхностей а4, для жилых зданий | м3 | 1 | ++
11381 | 1394 | ТСН | 1.1-1-3823 | Электроды, марка кти-9а, диаметр 3-4 мм | т | 1 | ++
11382 | 1349 | ТСН | 1.1-1-3731 | Электроды, типа озл-17у, диаметр от 3 до 4 мм | т | 6 | ++
11383 | 362 | ТСН | 1.1-1-1566 | Электроды, типа э-42, э-46, э-50, диаметр от 4 до 6 мм | т | 40 | ++
11384 | 414 | ТСН | 1.1-1-1668 | Электроды, типа э-42а, диаметр от 2 до 2,5 мм | т | 6 | ++
11385 | 415 | ТСН | 1.1-1-1669 | Электроды, типа э-42а, диаметр от 4 до 6 мм | т | 16 | ++
11386 | 5377 | ТСН | 1.19-2-17 | Электрокалорифер, мощность 9,6 квт, производительность 800 м3/ч, перепад температур 35°с | шт. | 2 | ++
11389 | 515 | ТСН | 1.1-1-1920 | Электроэнергия | кВт.-ч. | 63 | ++
11392 | 7639 | ТСН | 1.24-5-115 | Элемент (деталь) закладной фундамента к опорам наружного освещения, типа зф-20/4/д270-1,5-б | шт. | 9 | ++
11393 | 7659 | ТСН | 1.24-5-168 | Элемент (деталь) закладной фундамента к опорам наружного освещения, типа зф-20/4/к180-1,0-б | шт. | 5 | ++
11395 | 7648 | ТСН | 1.24-5-129 | Элемент (деталь) закладной фундамента к опорам наружного освещения, типа зф-20/4/к180-1,25-б | шт. | 8 | ++
11396 | 7640 | ТСН | 1.24-5-116 | Элемент (деталь) закладной фундамента к опорам наружного освещения, типа зф-20/4/к180-1,3-б | шт. | 5 | ++
11397 | 7642 | ТСН | 1.24-5-118 | Элемент (деталь) закладной фундамента к опорам наружного освещения, типа зф-24/12/д396-2,5-б | шт. | 4 | ++
11398 | 7649 | ТСН | 1.24-5-130 | Элемент (деталь) закладной фундамента к опорам наружного освещения, типа зф-24/4/к230-2,0-б | шт. | 2 | ++
11399 | 7641 | ТСН | 1.24-5-117 | Элемент (деталь) закладной фундамента к опорам наружного освещения, типа зф-24/8/д360-2,5-б | шт. | 7 | ++
11400 | 7650 | ТСН | 1.24-5-131 | Элемент (деталь) закладной фундамента к опорам наружного освещения, типа зф-30/4/к300-2,0-б | шт. | 2 | ++
11401 | 7643 | ТСН | 1.24-5-119 | Элемент (деталь) закладной фундамента к опорам наружного освещения, типа зф-30/8/д380-2,5-б | шт. | 4 | ++
11404 | 4297 | ТСН | 1.14-2-50 | Элемент барьерный электризуемый (бэ), из диэлектрического материала, со встроенным линейным токопроводящим электродом, для охранно-защитной дератизационной системы, протяженность не более 5 м | м | 137 | ++
11405 | 9621 | ТСН | 1.9-12-123 | Элемент доборный (добор) из мдф, отделка из антивандального эко-шпона с защитным лаком, сечение 120х8 мм | м | 216 | ++
11406 | 9622 | ТСН | 1.9-12-124 | Элемент доборный (добор) из мдф, отделка из антивандального эко-шпона с защитным лаком, сечение 200х8 мм | м | 19 | ++
11409 | 9911 | КТЦ | 71.3-20720-154 | Элемент закладной для фундамента опор наружного освещения серии типа смарт fm10 | шт. | 0
11412 | 4563 | ТСН | 1.17-9-2 | Элемент стыковочный из пвх наружной водосточной системы, с внутренней скобой | шт. | 27 | ++
11413 | 8690 | ТСН | 1.7-1-170 | Элемент температурный v-образный из оцинкованной стали с полимерным покрытием, для навесных вентилируемых фасадов, толщина 0,7 мм, сечение 120/40/40х32 мм | м | 1 | ++
11414 | 8681 | ТСН | 1.7-1-161 | Элемент температурный v-образный из оцинкованной стали с полимерным покрытием, для навесных вентилируемых фасадов, толщина 1,2 мм, сечение 57,2/15/15х13 мм, длина 40 мм | шт. | 65 | ++
11415 | 8679 | ТСН | 1.7-1-159 | Элемент температурный из оцинкованной стали с полимерным покрытием, для навесных вентилируемых фасадов, толщина 1,2 мм, габаритные размеры 50х58х38 мм | шт. | 20 | ++
11416 | 8688 | ТСН | 1.7-1-169 | Элемент температурный из оцинкованной стали с полимерным покрытием, для навесных вентилируемых фасадов, толщина 1,2 мм, сечение 60х41 мм | м | 2 | ++
11417 | 4061 | ТСН | 1.13-5-22 | Элемент термостатический, газоконденсатный, диапазон настройки температуры от +5 до +26°с, с встроенным датчиком температуры, ограничением и блокировкой настройки, защитой от замерзания | шт. | 198 | ++
11418 | 4063 | ТСН | 1.13-5-25 | Элемент термостатический, газоконденсатный, диапазон настройки температуры от +5 до +26°с, с встроенным датчиком температуры, ограничением и блокировкой настройки, защитой от замерзания, с защитным кожухом от несанкционированного вмешательства | шт. | 281 | ++
11419 | 4062 | ТСН | 1.13-5-24 | Элемент термостатический, газоконденсатный, диапазон настройки температуры от +5 до +26°с, с выносным датчиком температуры, ограничением и блокировкой настройки, защитой от замерзания | шт. | 36 | ++
11420 | 4075 | ТСН | 1.13-5-89 | Элемент термостатический, жидкостный, диапазон настройки температуры от +6 до +28°с, время закрытия 24 мин., встроенный датчик температуры, настройка специальным ключом (в комплекте), защита от замерзания, антивандальное исполнение с защитным кожухом, прочность на изгиб 1 кн, удельный ход штока 0,22 мм/к, для установки на отопительные приборы со встроенным термостатическим клапаном с резьбой m30x1,5 | шт. | 9 | ++
11421 | 4074 | ТСН | 1.13-5-88 | Элемент термостатический, жидкостный, диапазон настройки температуры от +6 до +28°с, время закрытия от 12 до 15 мин., встроенный датчик температуры, 2 стопорных зажима, ограничитель хода клапана, защита от замерзания, защита от хищения, для установки на отопительные приборы со встроенным термостатическим клапаном с резьбой m30x1,5 | шт. | 10 | ++
11422 | 4076 | ТСН | 1.13-5-90 | Элемент термостатический, жидкостный, диапазон настройки температуры от +6 до +28°с, с встроенным датчиком температуры, ограничением и блокировкой настройки, защитой от замерзания, с кожухом, удельный ход штока 0,22 мм/к, для установки на отопительные приборы со встроенным термостатическим клапаном с резьбой m30x1,5 | шт. | 23 | ++
11423 | 4080 | ТСН | 1.13-5-94 | Элемент термостатический, жидкостный, диапазон настройки температуры от +7 до +28°с, с встроенным датчиком температуры, ограничением и блокировкой настройки, защитой от замерзания, гистерезис 0,3 к, влияние температуры теплоносителя 0,45 к, влияние перепада давления 0,2 к, время отклика 18 мин., для установки на термостатические клапаны с резьбой m30x1,5 | шт. | 12 | ++
11424 | 4064 | ТСН | 1.13-5-30 | Элемент термостатический, жидкостный, диапазон настройки температуры от +8 до +28°с, с дистанционным управлением (длина капиллярной трубки 2 м), ограничением и блокировкой настройки, защитой от замерзания | шт. | 5 | ++
11425 | 1466 | ТСН | 1.1-1-3954 | Элемент торцевой пластиковый, для отбойника углового из алюминиевого профиля в защитно-декоративной оболочке пвх, сечением 76х76 мм | шт. | 3 | ++
11426 | 9912 | КТЦ | 71.3-20720-155 | Элемент трубчатый закладной для фундамента опор наружного освещения серии типа смарт fm9 | шт. | 0
11427 | 8763 | ТСН | 1.7-1-30 | Элемент фасонный горизонтального шва из оцинкованной стали, окрашенный, для навесных вентилируемых фасадов, типа фр 1 | м | 23 | ++
11428 | 8764 | ТСН | 1.7-1-31 | Элемент фасонный горизонтального шва из оцинкованной стали, окрашенный, для навесных вентилируемых фасадов, типа фр 3 | м | 31 | ++
11429 | 8765 | ТСН | 1.7-1-32 | Элемент фасонный горизонтального шва из оцинкованной стали, окрашенный, для навесных вентилируемых фасадов, типа фр 4 | м | 19 | ++
11430 | 499 | ТСН | 1.1-1-1874 | Элемент фиксирующий, самоклеящийся, нейлоновый, в виде пистона с опорной пластиной, для крепления дренажного полотна | шт. | 22 | ++
11433 | 8506 | ТСН | 1.6-1-279 | Элементы отдельные конструктивные с преобладанием гнутосварных профилей и круглых труб, средняя масса сборочных единиц до 0,1 т | т | 261 | ++
11434 | 8507 | ТСН | 1.6-1-280 | Элементы отдельные конструктивные с преобладанием гнутосварных профилей и круглых труб, средняя масса сборочных единиц от 0,11 до 0,5 т | т | 43 | ++
11435 | 8508 | ТСН | 1.6-1-281 | Элементы отдельные конструктивные с преобладанием гнутосварных профилей и круглых труб, средняя масса сборочных единиц от 0,51 до 1,0 т | т | 13 | ++
11436 | 8509 | ТСН | 1.6-1-282 | Элементы отдельные конструктивные с преобладанием гнутосварных профилей и круглых труб, средняя масса сборочных единиц от 1,01 до 3,0 т | т | 8 | ++
11437 | 8505 | ТСН | 1.6-1-278 | Элементы отдельные конструктивные с преобладанием гнутых профилей, средняя масса сборочной единицы более 0,5 т | т | 2 | ++
11438 | 8502 | ТСН | 1.6-1-275 | Элементы отдельные конструктивные с преобладанием гнутых профилей, средняя масса сборочной единицы до 0,05 т | т | 555 | ++
11439 | 8503 | ТСН | 1.6-1-276 | Элементы отдельные конструктивные с преобладанием гнутых профилей, средняя масса сборочной единицы от 0,051 до 0,1 т | т | 8 | ++
11440 | 8504 | ТСН | 1.6-1-277 | Элементы отдельные конструктивные с преобладанием гнутых профилей, средняя масса сборочной единицы от 0,11 до 0,5 т | т | 3 | ++
11441 | 8501 | ТСН | 1.6-1-274 | Элементы отдельные конструктивные с преобладанием горячекатаных профилей, средняя масса сборочной единицы более 3,0 т | т | 5 | ++
11442 | 8496 | ТСН | 1.6-1-269 | Элементы отдельные конструктивные с преобладанием горячекатаных профилей, средняя масса сборочной единицы до 0,05 т | т | 847 | ++
11443 | 8497 | ТСН | 1.6-1-270 | Элементы отдельные конструктивные с преобладанием горячекатаных профилей, средняя масса сборочной единицы от 0,051 до 0,1 т | т | 190 | ++
11444 | 8498 | ТСН | 1.6-1-271 | Элементы отдельные конструктивные с преобладанием горячекатаных профилей, средняя масса сборочной единицы от 0,11 до 0,5 т | т | 123 | ++
11445 | 8499 | ТСН | 1.6-1-272 | Элементы отдельные конструктивные с преобладанием горячекатаных профилей, средняя масса сборочной единицы от 0,51 до 1,0 т | т | 17 | ++
11446 | 8500 | ТСН | 1.6-1-273 | Элементы отдельные конструктивные с преобладанием горячекатаных профилей, средняя масса сборочной единицы от 1,01 до 3,0 т | т | 4 | ++
11447 | 8515 | ТСН | 1.6-1-289 | Элементы отдельные конструктивные с преобладанием толстолистовой стали, средняя масса сборочной единицы более 3,0 т | т | 3 | ++
11448 | 8510 | ТСН | 1.6-1-284 | Элементы отдельные конструктивные с преобладанием толстолистовой стали, средняя масса сборочной единицы до 0,05 т | т | 392 | ++
11449 | 8511 | ТСН | 1.6-1-285 | Элементы отдельные конструктивные с преобладанием толстолистовой стали, средняя масса сборочной единицы от 0,051 до 0,1 т | т | 44 | ++
11450 | 8512 | ТСН | 1.6-1-286 | Элементы отдельные конструктивные с преобладанием толстолистовой стали, средняя масса сборочной единицы от 0,11 до 0,5 т | т | 25 | ++
11451 | 8513 | ТСН | 1.6-1-287 | Элементы отдельные конструктивные с преобладанием толстолистовой стали, средняя масса сборочной единицы от 0,51 до 1,0 т | т | 3 | ++
11452 | 8514 | ТСН | 1.6-1-288 | Элементы отдельные конструктивные с преобладанием толстолистовой стали, средняя масса сборочной единицы от 1,01 до 3,0 т | т | 8 | ++
11455 | 8467 | ТСН | 1.6-1-177 | Элементы связей линейные из гнутосварных профилей и круглых труб | т | 12 | ++
11456 | 8469 | ТСН | 1.6-1-181 | Элементы связей линейные из горячекатаных швеллеров, соединенных прокладками | т | 22 | ++
11457 | 8468 | ТСН | 1.6-1-178 | Элементы связей линейные из одиночных уголков | т | 23 | ++
11458 | 8470 | ТСН | 1.6-1-183 | Элементы связей линейные из тяжелого типа, составного сечения, из горячекатаных профилей, листа | т | 4 | ++
11461 | 363 | ТСН | 1.1-1-1567 | Эмаль алкидно-стирольная, цветная, типа ас | т | 1 | ++
11462 | 9743 | КТЦ | 71.2-20721-13 | Эмаль двухкомпонентная, полиуретановая, финишная, типа taikor top 425 | кг | 0
11463 | 465 | ТСН | 1.1-1-1791 | Эмаль защитно- декоративная, типа ко-174м | т | 25 | ++
11464 | 364 | ТСН | 1.1-1-1568 | Эмаль кремнийорганическая, белая, типа ко-168 | кг | 7 | ++
11465 | 366 | ТСН | 1.1-1-1570 | Эмаль кремнийорганическая, типа ко-174, цветная | кг | 3 | ++
11466 | 566 | ТСН | 1.1-1-2048 | Эмаль кремнийорганическая, типа ко-811 | кг | 851 | ++
11467 | 365 | ТСН | 1.1-1-1569 | Эмаль кремнийорганическая, цветная, типа ко-168 | кг | 13 | ++
11468 | 534 | ТСН | 1.1-1-1972 | Эмаль нитроцеллюлозная, типа нц-132, для наружных и внутренних работ, черная | кг | 1 | ++
11469 | 1375 | ТСН | 1.1-1-3785 | Эмаль однокомпонентная, полиуретановая, с "железной слюдкой", коррозионно-защитная, свето-, атмосферо- и химическистойкая, шелковисто-матовая, механизированного и ручного нанесения, сухой остаток 57%, плотность от 1,44 до 1,54 г/см3, для покрывного слоя защиты металлоконструкций | кг | 89 | ++
11470 | 367 | ТСН | 1.1-1-1576 | Эмаль пентафталевая, белая, типа пф-115 | кг | 28 | ++
11471 | 369 | ТСН | 1.1-1-1578 | Эмаль пентафталевая, белая, типа пф-133 | т | 21 | ++
11472 | 368 | ТСН | 1.1-1-1577 | Эмаль пентафталевая, цветная, типа пф-115 | кг | 121 | ++
11473 | 370 | ТСН | 1.1-1-1579 | Эмаль пентафталевая, цветная, типа пф-133 | т | 33 | ++
11474 | 372 | ТСН | 1.1-1-1582 | Эмаль перхлорвиниловая, типа хф-785 | т | 132 | ++
11475 | 1283 | ТСН | 1.1-1-3599 | Эмаль перхлорвиниловая, цветная, типа хв-1100 | кг | 7 | ++
11476 | 1334 | ТСН | 1.1-1-3714 | Эмаль полиуретановая однокомпонентная для бетона | кг | 73 | ++
11477 | 373 | ТСН | 1.1-1-1583 | Эмаль эпоксидная, белая или цветная, типа эп-140 | кг | 23 | ++
11478 | 374 | ТСН | 1.1-1-1584 | Эмаль эпоксидная, белая или цветная, типа эп-773 | кг | 9 | ++
11479 | 466 | ТСН | 1.1-1-1792 | Эмаль эпоксидная, типа эп-140м | т | 16 | ++
11482 | 1391 | ТСН | 1.1-1-3806 | Эмульсия битумно-полимерная, гидроизоляционная, механизированного нанесения, прочность сцепления с бетоном 0,8 мпа, условная прочность 0,82 мпа, относительное удлинение 1100%, гибкость на брусе до -35°с, температура размягчения +260°с, для устройства бесшовной гидроизоляции горизонтальных и вертикальных поверхностей сооружений на объектах дорожно-транспортного строительства и метрополитена | кг | 10 | ++
11483 | 375 | ТСН | 1.1-1-1587 | Эмульсия водомасляная | т | 7 | ++
11484 | 7947 | ТСН | 1.3-3-19 | Эмульсия дорожная, битумная | т | 25 | ++
11485 | 558 | ТСН | 1.1-1-2025 | Эмульсия жидкая из акриловых полимеров, связующая для цементных смесей | кг | 2 | ++
11486 | 1487 | ТСН | 1.1-1-4023 | Эмульсия парафиновая, водная дисперсия, механизированного нанесения, сухой остаток от 58 до 62%, плотность от 940 до 960 кг/м3, для предотвращения испарения влаги с поверхности свежеуложенных полимерсиликатных покрытий | кг | 2 | ++
11487 | 481 | ТСН | 1.1-1-1836 | Эмульсия полимерная, с содержанием сополимера частично гидролизованного полиакриламида/полиакрилата, плотность 1,02 г/см3, теплостойкость 121°с, водородный показатель ph 8,5, для стабилизации стенок ствола скважины, ингибирования разбухания химически активных глин и сланцев, повышения вязкости, снижения трения, улучшения смазывающей способности бурового раствора с малым содержанием твердой фазы | кг | 3 | ++
11488 | 376 | ТСН | 1.1-1-1589 | Этилацетат (эфир этиловый) чистый | кг | 1 | ++
11491 | 5650 | ТСН | 1.21-4-129 | Ящик вводный, номинальный ток 100 а, в составе: выключатель-разъединитель 3 полюса - 1 шт., выключатель автоматический 3 полюса - 1 шт., разъем штепсельный - 1 шт., степень защиты ip54, габаритные размеры 395х310х220 мм | комплект | 11 | ++
11492 | 5654 | ТСН | 1.21-4-134 | Ящик вводный, номинальный ток 100 а, в составе: выключатель-разъединитель 3 полюса - 1 шт., предохранители - 3 шт., степень защиты ip32, габаритные размеры 415х230х160 мм | комплект | 13 | ++
11493 | 5652 | ТСН | 1.21-4-132 | Ящик вводный, номинальный ток 100 а, в составе: выключатель-разъединитель 3 полюса - 1 шт., предохранители - 3 шт., степень защиты ip54, габаритные размеры 430х250х165 мм | комплект | 10 | ++
11494 | 5661 | ТСН | 1.21-4-141 | Ящик вводный, номинальный ток 100 а, в составе: разъединитель с выдвижными предохранителями 3 полюса - 1 шт., вставки плавкие - 3 шт., степень защиты ip54, габаритные размеры 350х260х160 мм | комплект | 22 | ++
11495 | 5649 | ТСН | 1.21-4-128 | Ящик вводный, номинальный ток 25 а, в составе: выключатель пакетный 3 полюса - 1 шт., разъем штепсельный - 1 шт., степень защиты ip54, габаритные размеры 250х300х120 мм | комплект | 3 | ++
11496 | 5656 | ТСН | 1.21-4-136 | Ящик вводный, номинальный ток 25 а, в составе: выключатель-разъединитель 3 полюса - 1 шт., выключатель автоматический 3 полюса - 1 шт., степень защиты ip54, габаритные размеры 250х300х120 мм | комплект | 8 | ++
11497 | 5655 | ТСН | 1.21-4-135 | Ящик вводный, номинальный ток 250 а, в составе: выключатель-разъединитель 3 полюса - 1 шт., предохранители - 3 шт., степень защиты ip32, габаритные размеры 585х300х175 мм | комплект | 15 | ++
11498 | 5651 | ТСН | 1.21-4-131 | Ящик вводный, номинальный ток 250 а, в составе: выключатель-разъединитель 3 полюса - 1 шт., предохранители - 3 шт., степень защиты ip54, габаритные размеры 490х270х165 мм | комплект | 2 | ++
11499 | 5658 | ТСН | 1.21-4-138 | Ящик вводный, номинальный ток 250 а, в составе: разъединитель с выдвижными предохранителями 3 полюса - 1 шт., вставки плавкие - 3 шт., степень защиты ip31, габаритные размеры 500х360х250 мм | комплект | 3 | ++
11500 | 5653 | ТСН | 1.21-4-133 | Ящик вводный, номинальный ток 400 а, в составе: выключатель-разъединитель 2 полюса - 1 шт., степень защиты ip54, габаритные размеры 650х350х210 мм | комплект | 3 | ++
11501 | 5659 | ТСН | 1.21-4-139 | Ящик вводный, номинальный ток 400 а, в составе: разъединитель с выдвижными предохранителями 3 полюса - 1 шт., вставки плавкие - 3 шт., степень защиты ip31, габаритные размеры 600х360х250 мм | комплект | 3 | ++
11502 | 5648 | ТСН | 1.21-4-127 | Ящик вводный, номинальный ток 63 а, в составе: выключатель пакетный 3 полюса - 1 шт., предохранители - 3 шт., степень защиты ip32, габаритные размеры 350х220х125 мм | комплект | 2 | ++
11503 | 5657 | ТСН | 1.21-4-137 | Ящик вводный, номинальный ток 80 а, в составе: выключатель автоматический 3 полюса - 1 шт., степень защиты ip54, габаритные размеры 250х300х120 мм | комплект | 1 | ++
11506 | 5645 | ТСН | 1.21-4-120 | Ящик протяжной, типа к654, климатическое исполнение у2, степень защиты iр54, габаритные размеры 400х400х200 мм | шт. | 8 | ++
11507 | 5646 | ТСН | 1.21-4-121 | Ящик протяжной, типа к654м, климатическое исполнение у3, степень защиты iр31, габаритные размеры 400х400х200 мм, | шт. | 18 | ++
11508 | 5647 | ТСН | 1.21-4-125 | Ящик протяжной, типа к657, климатическое исполнение у2, степень защиты iр54, габаритные размеры 800х600х300 мм | шт. | 1 | ++
11509 | 5718 | ТСН | 1.21-4-299 | Ящик протяжный, габариты 600х400х300 мм | шт. | 3 | ++
11510 | 5660 | ТСН | 1.21-4-140 | Ящик с понижающим трансформатором, номинальная мощность 0,25 ква, типа ятп-0.25 уз | шт. | 563 | ++
11511 | 5642 | ТСН | 1.21-4-117 | Ящик с трансформатором понижающим, 0,4 квт, для питания местного освещения при ремонтных работах, в составе: трансформатор понижающий - 1 шт., выключатель автоматический 1 полюс от 6 до 20 а - 3 шт., розетка - 1 шт., степень защиты ip54, степень защиты ip54, габаритные размеры 300х310х220 мм | комплект | 11 | ++

## Attributes
ROW | PRESSMARK | ATTRIBUTE_TITLE | VALUE
3 | 1.19-2-3 | Элемент | Агрегат
3 | 1.19-2-3 | Тип | Воздушно-отопительный
3 | 1.19-2-3 | Марка | АО 2-10-01.У3
4 | 1.21-5-486 | Элемент | Адаптер
4 | 1.21-5-486 | Тип | Диспетчерской связи
5 | 1.21-5-784 | Элемент | Адаптер
6 | 1.21-5-607 | Элемент | Адаптер
6 | 1.21-5-607 | Тип | Изоляционный Т-образный
7 | 1.21-5-606 | Элемент | Адаптер
7 | 1.21-5-606 | Тип | Изоляционный Т-образный
8 | 1.12-8-117 | Элемент | Адаптер
8 | 1.12-8-117 | Материал | Чугун
8 | 1.12-8-117 | Тип | для перехода с муфтового соединения на фланцевое
9 | 1.12-8-118 | Элемент | Адаптер
9 | 1.12-8-118 | Материал | Чугун
9 | 1.12-8-118 | Тип | для перехода с муфтового соединения на фланцевое
10 | 1.12-8-119 | Элемент | Адаптер
10 | 1.12-8-119 | Материал | Чугун
10 | 1.12-8-119 | Тип | для перехода с муфтового соединения на фланцевое
11 | 1.12-8-120 | Элемент | Адаптер
11 | 1.12-8-120 | Материал | Чугун
11 | 1.12-8-120 | Тип | для перехода с муфтового соединения на фланцевое
12 | 1.12-8-121 | Элемент | Адаптер
12 | 1.12-8-121 | Материал | Чугун
12 | 1.12-8-121 | Тип | для перехода с муфтового соединения на фланцевое
13 | 1.12-8-114 | Элемент | Адаптер
13 | 1.12-8-114 | Материал | Чугун
13 | 1.12-8-114 | Тип | для перехода с муфтового соединения на фланцевое
14 | 1.12-8-115 | Элемент | Адаптер
14 | 1.12-8-115 | Материал | Чугун
14 | 1.12-8-115 | Тип | для перехода с муфтового соединения на фланцевое
15 | 1.12-8-116 | Элемент | Адаптер
15 | 1.12-8-116 | Материал | Чугун
15 | 1.12-8-116 | Тип | для перехода с муфтового соединения на фланцевое
16 | 71.3-20720-142 | Элемент | Анализатор уровня жидкости
16 | 71.3-20720-142 | Тип | ИУЖ-2 Венеция
17 | 1.7-5-241 | Элемент | Анкер для высоких нагрузок
17 | 1.7-5-241 | Материал | Оцинкованная сталь
18 | 1.7-5-194 | Элемент | Анкер для высоких нагрузок
18 | 1.7-5-194 | Материал | Оцинкованная сталь
19 | 1.7-5-195 | Элемент | Анкер для высоких нагрузок
19 | 1.7-5-195 | Материал | Оцинкованная сталь
20 | 1.7-5-196 | Элемент | Анкер для высоких нагрузок
20 | 1.7-5-196 | Материал | Оцинкованная сталь
21 | 1.7-5-243 | Элемент | Анкер для высоких нагрузок
21 | 1.7-5-243 | Материал | Оцинкованная сталь
22 | 1.7-5-193 | Элемент | Анкер для высоких нагрузок
22 | 1.7-5-193 | Материал | Оцинкованная сталь
23 | 1.7-5-197 | Элемент | Анкер для высоких нагрузок
23 | 1.7-5-197 | Материал | Оцинкованная сталь
24 | 1.7-5-192 | Элемент | Анкер для высоких нагрузок
24 | 1.7-5-192 | Материал | Оцинкованная сталь
25 | 1.1-1-2156 | Элемент | Анкер для закрепления одного арматурного каната
25 | 1.1-1-2156 | Тип | Моноанкер
26 | 1.7-5-131 | Элемент | Анкер забивной расклинивающийся
26 | 1.7-5-131 | Материал | Оцинкованная сталь
27 | 1.7-5-232 | Элемент | Анкер забивной расклинивающийся
27 | 1.7-5-232 | Материал | Оцинкованная сталь
28 | 1.7-5-262 | Элемент | Анкер забивной
28 | 1.7-5-262 | Материал | Латунь
29 | 1.7-5-261 | Элемент | Анкер забивной
29 | 1.7-5-261 | Материал | Латунь
30 | 1.7-5-235 | Элемент | Анкер забивной распорный
30 | 1.7-5-235 | Материал | Нержавеющая сталь
31 | 1.7-5-236 | Элемент | Анкер забивной распорный
31 | 1.7-5-236 | Материал | Нержавеющая сталь
32 | 1.7-5-260 | Элемент | Анкер забивной
32 | 1.7-5-260 | Материал | Оцинкованная сталь
32 | 1.7-5-260 | Тип | Для установки в сжатой зоне бетона
33 | 1.7-5-258 | Элемент | Анкер забивной
33 | 1.7-5-258 | Материал | Оцинкованная сталь
33 | 1.7-5-258 | Тип | Для установки в сжатой зоне бетона
34 | 1.7-5-259 | Элемент | Анкер забивной
34 | 1.7-5-259 | Материал | Оцинкованная сталь
34 | 1.7-5-259 | Тип | Для установки в сжатой зоне бетона
35 | 1.7-5-278 | Элемент | Анкер клиновой с проской головкой
35 | 1.7-5-278 | Материал | Нержавеющая сталь
35 | 1.7-5-278 | Тип | Для многоточесного крепления элементов в бетоне
35 | 1.7-5-278 | Класс | В25 / В60
36 | 1.7-5-237 | Элемент | Анкер клиновой
36 | 1.7-5-237 | Материал | Нержавеющая сталь
36 | 1.7-5-237 | Тип | Для установки в сжатой зоне бетона
37 | 1.7-5-231 | Элемент | Анкер клиновой
37 | 1.7-5-231 | Материал | Оцинкованная сталь
37 | 1.7-5-231 | Тип | Для установки в сжатой зоне бетона
38 | 1.7-5-230 | Элемент | Анкер клиновой
38 | 1.7-5-230 | Материал | Оцинкованная сталь
38 | 1.7-5-230 | Тип | Для установки в сжатой зоне бетона
39 | 1.7-5-245 | Элемент | Анкер клиновой
39 | 1.7-5-245 | Материал | Сталь с пассивным цинкоалюминиевым покрытием
39 | 1.7-5-245 | Тип | Для установки в растянутой зоне бетона
40 | 1.7-5-247 | Элемент | Анкер клиновой
40 | 1.7-5-247 | Материал | Сталь с пассивным цинкоалюминиевым покрытием
40 | 1.7-5-247 | Тип | Для установки в растянутой зоне бетона
41 | 1.7-5-248 | Элемент | Анкер клиновой
41 | 1.7-5-248 | Материал | Сталь с пассивным цинкоалюминиевым покрытием
41 | 1.7-5-248 | Тип | Для установки в растянутой зоне бетона
42 | 1.7-5-249 | Элемент | Анкер клиновой
42 | 1.7-5-249 | Материал | Сталь с пассивным цинкоалюминиевым покрытием
42 | 1.7-5-249 | Тип | Для установки в растянутой зоне бетона
43 | 1.7-5-244 | Элемент | Анкер клиновой
43 | 1.7-5-244 | Материал | Сталь с пассивным цинкоалюминиевым покрытием
43 | 1.7-5-244 | Тип | Для установки в растянутой зоне бетона
44 | 1.7-5-209 | Элемент | Анкер клиновой
44 | 1.7-5-209 | Материал | Сталь горячеоцинкованная
44 | 1.7-5-209 | Тип | Для установки в сжатой зоне бетона
45 | 1.7-5-210 | Элемент | Анкер клиновой
45 | 1.7-5-210 | Материал | Сталь горячеоцинкованная
45 | 1.7-5-210 | Тип | Для установки в сжатой зоне бетона
46 | 1.7-5-199 | Элемент | Анкер клиновой
46 | 1.7-5-199 | Материал | Оцинкованная сталь
46 | 1.7-5-199 | Тип | Для установки в сжатой зоне бетона
47 | 1.7-5-200 | Элемент | Анкер клиновой
47 | 1.7-5-200 | Материал | Оцинкованная сталь
47 | 1.7-5-200 | Тип | Для установки в сжатой зоне бетона
48 | 1.7-5-201 | Элемент | Анкер клиновой
48 | 1.7-5-201 | Материал | Оцинкованная сталь
48 | 1.7-5-201 | Тип | Для установки в сжатой зоне бетона
49 | 1.7-5-198 | Элемент | Анкер клиновой
49 | 1.7-5-198 | Материал | Оцинкованная сталь
49 | 1.7-5-198 | Тип | Для установки в сжатой зоне бетона
50 | 1.7-5-254 | Элемент | Анкер клиновой
50 | 1.7-5-254 | Материал | Оцинкованная сталь
50 | 1.7-5-254 | Тип | Для установки в сжатой зоне бетона
51 | 1.7-5-205 | Элемент | Анкер клиновой
51 | 1.7-5-205 | Материал | Оцинкованная сталь
51 | 1.7-5-205 | Тип | Для установки в сжатой зоне бетона
52 | 1.7-5-253 | Элемент | Анкер клиновой
52 | 1.7-5-253 | Материал | Оцинкованная сталь
52 | 1.7-5-253 | Тип | Для установки в сжатой зоне бетона
53 | 1.7-5-206 | Элемент | Анкер клиновой
53 | 1.7-5-206 | Материал | Оцинкованная сталь
53 | 1.7-5-206 | Тип | Для установки в сжатой зоне бетона
54 | 1.7-5-256 | Элемент | Анкер клиновой
54 | 1.7-5-256 | Материал | Оцинкованная сталь
54 | 1.7-5-256 | Тип | Для установки в сжатой зоне бетона
55 | 1.7-5-207 | Элемент | Анкер клиновой
55 | 1.7-5-207 | Материал | Оцинкованная сталь
55 | 1.7-5-207 | Тип | Для установки в сжатой зоне бетона
56 | 1.7-5-250 | Элемент | Анкер клиновой
56 | 1.7-5-250 | Материал | Оцинкованная сталь
56 | 1.7-5-250 | Тип | Для установки в сжатой зоне бетона
57 | 1.7-5-252 | Элемент | Анкер клиновой
57 | 1.7-5-252 | Материал | Оцинкованная сталь
57 | 1.7-5-252 | Тип | Для установки в сжатой зоне бетона
58 | 1.7-5-204 | Элемент | Анкер клиновой
58 | 1.7-5-204 | Материал | Оцинкованная сталь
58 | 1.7-5-204 | Тип | Для установки в сжатой зоне бетона
59 | 1.7-5-257 | Элемент | Анкер клиновой
59 | 1.7-5-257 | Материал | Оцинкованная сталь
59 | 1.7-5-257 | Тип | Для установки в сжатой зоне бетона
60 | 1.7-5-264 | Элемент | Анкер рамный универсальный
60 | 1.7-5-264 | Материал | Оцинкованная сталь
61 | 1.7-5-263 | Элемент | Анкер рамный
61 | 1.7-5-263 | Материал | Оцинкованная сталь
62 | 1.7-5-271 | Элемент | Анкер рамный
63 | 1.7-5-140 | Элемент | Анкер распорный забивной
63 | 1.7-5-140 | Материал | Оцинкованная сталь
63 | 1.7-5-140 | Тип | Для высоких нагрузок
64 | 1.7-5-141 | Элемент | Анкер распорный забивной
64 | 1.7-5-141 | Материал | Оцинкованная сталь
64 | 1.7-5-141 | Тип | Для высоких нагрузок
65 | 1.7-5-142 | Элемент | Анкер распорный забивной
65 | 1.7-5-142 | Материал | Оцинкованная сталь
65 | 1.7-5-142 | Тип | Для высоких нагрузок
66 | 1.7-5-143 | Элемент | Анкер распорный забивной
66 | 1.7-5-143 | Материал | Оцинкованная сталь
66 | 1.7-5-143 | Тип | Для высоких нагрузок
67 | 1.7-5-144 | Элемент | Анкер распорный забивной
67 | 1.7-5-144 | Материал | Оцинкованная сталь
67 | 1.7-5-144 | Тип | Для высоких нагрузок
68 | 1.7-5-145 | Элемент | Анкер распорный забивной
68 | 1.7-5-145 | Материал | Оцинкованная сталь
68 | 1.7-5-145 | Тип | Для высоких нагрузок
69 | 1.7-5-146 | Элемент | Анкер распорный забивной
69 | 1.7-5-146 | Материал | Оцинкованная сталь
69 | 1.7-5-146 | Тип | Для высоких нагрузок
70 | 1.7-5-147 | Элемент | Анкер распорный забивной
70 | 1.7-5-147 | Материал | Оцинкованная сталь
70 | 1.7-5-147 | Тип | Для высоких нагрузок
71 | 1.7-5-148 | Элемент | Анкер распорный забивной
71 | 1.7-5-148 | Материал | Оцинкованная сталь
71 | 1.7-5-148 | Тип | Для высоких нагрузок
72 | 1.7-5-150 | Элемент | Анкер распорный забивной
72 | 1.7-5-150 | Материал | Оцинкованная сталь
72 | 1.7-5-150 | Тип | Для высоких нагрузок
73 | 1.7-5-138 | Элемент | Анкер распорный забивной
73 | 1.7-5-138 | Материал | Оцинкованная сталь
73 | 1.7-5-138 | Тип | Для высоких нагрузок
74 | 1.7-5-137 | Элемент | Анкер распорный забивной
74 | 1.7-5-137 | Материал | Оцинкованная сталь
74 | 1.7-5-137 | Тип | Для высоких нагрузок
75 | 1.7-5-133 | Элемент | Анкер распорный забивной
75 | 1.7-5-133 | Материал | Оцинкованная сталь
76 | 1.7-5-134 | Элемент | Анкер распорный забивной
76 | 1.7-5-134 | Материал | Оцинкованная сталь
77 | 1.7-5-132 | Элемент | Анкер распорный забивной
77 | 1.7-5-132 | Материал | Оцинкованная сталь
78 | 1.7-5-287 | Элемент | Анкер с системой расклинивания
78 | 1.7-5-287 | Материал | Оцинкованная сталь
79 | 1.7-5-291 | Элемент | Анкер с системой расклинивания
79 | 1.7-5-291 | Материал | Оцинкованная сталь
80 | 1.7-5-293 | Элемент | Анкер с системой расклинивания
80 | 1.7-5-293 | Материал | Оцинкованная сталь
81 | 1.7-5-277 | Элемент | Анкер со шпилькой ударный
81 | 1.7-5-277 | Материал | Оцинкованная сталь
82 | 1.7-5-275 | Элемент | Анкер ударный разрезной
82 | 1.7-5-275 | Материал | Оцинкованная латунь
83 | 1.7-5-276 | Элемент | Анкер ударный стандартный
83 | 1.7-5-276 | Материал | Оцинкованная сталь
84 | 1.7-5-135 | Элемент | Анкер химический двухкомпонентный клеевой
85 | 1.1-1-4352 | Элемент | Анкер цанговый
85 | 1.1-1-4352 | Материал | Нержавеющая сталь
86 | 1.7-5-12 | Элемент | Анкер-болт
86 | 1.7-5-12 | Тип | Для крепления кронштейнов
87 | 1.7-5-234 | Элемент | Анкер-болт забивной / распорный
87 | 1.7-5-234 | Материал | Оцинкованная сталь
88 | 1.7-5-233 | Элемент | Анкер-болт забивной / распорный
88 | 1.7-5-233 | Материал | Оцинкованная сталь
89 | 1.7-5-229 | Элемент | Анкер-болт
89 | 1.7-5-229 | Материал | Оцинкованный с пластиковой втулкой
89 | 1.7-5-229 | Тип | Для крепления искусственных дорожных неровностей
90 | 1.1-1-2861 | Элемент | Анкер-гвоздь
90 | 1.1-1-2861 | Материал | Алюминиевый сплав
90 | 1.1-1-2861 | Тип | Для несъемного крепления профилей и тонколистовых материалов
91 | 1.7-5-240 | Элемент | Анкер-гильза распорный
91 | 1.7-5-240 | Материал | Оцинкованная сталь
91 | 1.7-5-240 | Тип | Для установки в бетон и кирпич
92 | 1.7-5-238 | Элемент | Анкер-гильза распорный
92 | 1.7-5-238 | Материал | Оцинкованная сталь
92 | 1.7-5-238 | Тип | Для установки в бетон и кирпич
93 | 1.7-5-265 | Элемент | Анкер-клин
93 | 1.7-5-265 | Материал | Оцинкованная сталь
93 | 1.7-5-265 | Тип | для многоточечного крепления неконструктивных элементов в бетон
94 | 1.7-5-266 | Элемент | Анкер-клин
94 | 1.7-5-266 | Материал | Оцинкованная сталь
94 | 1.7-5-266 | Тип | для многоточечного крепления неконструктивных элементов в бетон
95 | 1.7-5-155 | Элемент | Анкер-шпилька распорный
95 | 1.7-5-155 | Материал | Оцинкованная сталь
95 | 1.7-5-155 | Тип | для использования в бетоне с трещинами
96 | 1.7-5-156 | Элемент | Анкер-шпилька распорный
96 | 1.7-5-156 | Материал | Оцинкованная сталь
96 | 1.7-5-156 | Тип | для использования в бетоне с трещинами
97 | 1.7-5-154 | Элемент | Анкер-шпилька распорный
97 | 1.7-5-154 | Материал | Оцинкованная сталь
97 | 1.7-5-154 | Тип | для использования в бетоне с трещинами
98 | 1.7-5-157 | Элемент | Анкер-шпилька распорный
98 | 1.7-5-157 | Материал | Оцинкованная сталь
98 | 1.7-5-157 | Тип | для использования в бетоне с трещинами
99 | 1.7-5-158 | Элемент | Анкер-шпилька распорный
99 | 1.7-5-158 | Материал | Оцинкованная сталь
99 | 1.7-5-158 | Тип | для использования в бетоне с трещинами
100 | 1.7-5-159 | Элемент | Анкер-шпилька распорный
100 | 1.7-5-159 | Материал | Оцинкованная сталь
100 | 1.7-5-159 | Тип | для использования в бетоне с трещинами
101 | 1.7-5-160 | Элемент | Анкер-шпилька распорный
101 | 1.7-5-160 | Материал | Оцинкованная сталь
101 | 1.7-5-160 | Тип | для использования в бетоне с трещинами
102 | 1.7-5-161 | Элемент | Анкер-шпилька распорный
102 | 1.7-5-161 | Материал | Оцинкованная сталь
102 | 1.7-5-161 | Тип | для использования в бетоне с трещинами
103 | 1.7-5-163 | Элемент | Анкер-шпилька распорный
103 | 1.7-5-163 | Материал | Оцинкованная сталь
103 | 1.7-5-163 | Тип | для использования в бетоне с трещинами
104 | 1.7-5-164 | Элемент | Анкер-шпилька распорный
104 | 1.7-5-164 | Материал | Оцинкованная сталь
104 | 1.7-5-164 | Тип | для использования в бетоне с трещинами
105 | 1.7-5-165 | Элемент | Анкер-шпилька распорный
105 | 1.7-5-165 | Материал | Оцинкованная сталь
105 | 1.7-5-165 | Тип | для использования в бетоне с трещинами
106 | 1.7-5-166 | Элемент | Анкер-шпилька распорный
106 | 1.7-5-166 | Материал | Оцинкованная сталь
106 | 1.7-5-166 | Тип | для использования в бетоне с трещинами
107 | 1.7-5-167 | Элемент | Анкер-шпилька распорный
107 | 1.7-5-167 | Материал | Оцинкованная сталь
107 | 1.7-5-167 | Тип | для использования в бетоне с трещинами
108 | 1.7-5-168 | Элемент | Анкер-шпилька распорный
108 | 1.7-5-168 | Материал | Оцинкованная сталь
108 | 1.7-5-168 | Тип | для использования в бетоне с трещинами
109 | 1.7-5-169 | Элемент | Анкер-шпилька распорный
109 | 1.7-5-169 | Материал | Оцинкованная сталь
109 | 1.7-5-169 | Тип | для использования в бетоне с трещинами
110 | 1.7-5-172 | Элемент | Анкер-шпилька распорный
110 | 1.7-5-172 | Материал | Оцинкованная сталь
110 | 1.7-5-172 | Тип | для использования в бетоне с трещинами
111 | 1.7-5-153 | Элемент | Анкер-шпилька распорный
111 | 1.7-5-153 | Материал | Оцинкованная сталь
111 | 1.7-5-153 | Тип | для использования в бетоне с трещинами
112 | 1.7-5-151 | Элемент | Анкер-шпилька распорный
112 | 1.7-5-151 | Материал | Оцинкованная сталь
112 | 1.7-5-151 | Тип | для использования в бетоне с трещинами
113 | 1.7-5-152 | Элемент | Анкер-шпилька распорный
113 | 1.7-5-152 | Материал | Оцинкованная сталь
113 | 1.7-5-152 | Тип | для использования в бетоне с трещинами
114 | 1.7-5-180 | Элемент | Анкер-шпилька распорный
114 | 1.7-5-180 | Материал | Горячеоцинкованная сталь
114 | 1.7-5-180 | Тип | для использования в бетоне без трещин
115 | 1.7-5-177 | Элемент | Анкер-шпилька распорный
115 | 1.7-5-177 | Материал | Горячеоцинкованная сталь
115 | 1.7-5-177 | Тип | для использования в бетоне без трещин
116 | 1.7-5-178 | Элемент | Анкер-шпилька распорный
116 | 1.7-5-178 | Материал | Горячеоцинкованная сталь
116 | 1.7-5-178 | Тип | для использования в бетоне без трещин
117 | 1.7-5-179 | Элемент | Анкер-шпилька распорный
117 | 1.7-5-179 | Материал | Горячеоцинкованная сталь
117 | 1.7-5-179 | Тип | для использования в бетоне без трещин
118 | 1.7-5-182 | Элемент | Анкер-шпилька распорный
118 | 1.7-5-182 | Материал | Горячеоцинкованная сталь
118 | 1.7-5-182 | Тип | для использования в бетоне без трещин
119 | 1.7-5-136 | Элемент | Анкер-шпилька распорный
119 | 1.7-5-136 | Материал | Горячеоцинкованная сталь
119 | 1.7-5-136 | Тип | для использования в бетоне без трещин
120 | 1.7-5-183 | Элемент | Анкер-шпилька распорный
120 | 1.7-5-183 | Материал | Горячеоцинкованная сталь
120 | 1.7-5-183 | Тип | для использования в бетоне без трещин
121 | 1.7-5-184 | Элемент | Анкер-шпилька распорный
121 | 1.7-5-184 | Материал | Горячеоцинкованная сталь
121 | 1.7-5-184 | Тип | для использования в бетоне без трещин
122 | 1.7-5-181 | Элемент | Анкер-шпилька распорный
122 | 1.7-5-181 | Материал | Горячеоцинкованная сталь
122 | 1.7-5-181 | Тип | для использования в бетоне без трещин
123 | 1.7-5-185 | Элемент | Анкер-шпилька распорный
123 | 1.7-5-185 | Материал | Горячеоцинкованная сталь
123 | 1.7-5-185 | Тип | для использования в бетоне без трещин
124 | 1.7-5-186 | Элемент | Анкер-шпилька распорный
124 | 1.7-5-186 | Материал | Горячеоцинкованная сталь
124 | 1.7-5-186 | Тип | для использования в бетоне без трещин
125 | 1.7-5-188 | Элемент | Анкер-шпилька распорный
125 | 1.7-5-188 | Материал | Горячеоцинкованная сталь
125 | 1.7-5-188 | Тип | для использования в бетоне без трещин
126 | 1.7-5-175 | Элемент | Анкер-шпилька распорный
126 | 1.7-5-175 | Материал | Горячеоцинкованная сталь
126 | 1.7-5-175 | Тип | для использования в бетоне без трещин
127 | 1.7-5-176 | Элемент | Анкер-шпилька распорный
127 | 1.7-5-176 | Материал | Горячеоцинкованная сталь
127 | 1.7-5-176 | Тип | для использования в бетоне без трещин
128 | 1.7-5-173 | Элемент | Анкер-шпилька распорный
128 | 1.7-5-173 | Материал | Горячеоцинкованная сталь
128 | 1.7-5-173 | Тип | для использования в бетоне без трещин
129 | 1.7-5-174 | Элемент | Анкер-шпилька распорный
129 | 1.7-5-174 | Материал | Горячеоцинкованная сталь
129 | 1.7-5-174 | Тип | для использования в бетоне без трещин
130 | 1.7-5-239 | Элемент | Анкер-шпилька распорный
130 | 1.7-5-239 | Материал | Оцинкованная сталь
130 | 1.7-5-239 | Тип | для использования в бетоне без трещин
131 | 1.7-5-279 | Элемент | Анкер-шуруп
131 | 1.7-5-279 | Материал | Нержавеющая сталь
131 | 1.7-5-279 | Тип | с режущей кромкой в начале резьбы
132 | 1.7-5-298 | Элемент | Анкер-шуруп
132 | 1.7-5-298 | Материал | Нержавеющая сталь
132 | 1.7-5-298 | Тип | с режущей кромкой в начале резьбы
133 | 1.7-5-272 | Элемент | Анкер-шуруп
133 | 1.7-5-272 | Материал | Оцинкованная сталь
133 | 1.7-5-272 | Тип | с режущей кромкой в начале резьбы
134 | 1.7-5-274 | Элемент | Анкер-шуруп
134 | 1.7-5-274 | Материал | Оцинкованная сталь
134 | 1.7-5-274 | Тип | с режущей кромкой в начале резьбы
135 | 1.7-5-273 | Элемент | Анкер-шуруп
135 | 1.7-5-273 | Материал | Оцинкованная сталь
135 | 1.7-5-273 | Тип | с режущей кромкой в начале резьбы
136 | 1.14-1-138 | Элемент | Антенна приемная уличная пассивная
137 | 1.14-1-315 | Элемент | Антенна приемная уличная пассивная
137 | 1.14-1-315 | Материал | Алюминий
138 | 71.3-20720-17 | Элемент | Антенна стационарно-базовая
138 | 71.3-20720-17 | Тип | Anli A-100 MU
139 | 1.14-1-1 | Элемент | Антенна телевизионная приемная наружная
139 | 1.14-1-1 | Тип | АТКГ(В)-2.1.1
140 | 1.14-1-3 | Элемент | Антенна телевизионная приемная наружная
140 | 1.14-1-3 | Тип | АТКГ(В)-4.1.6-12.4
141 | 1.14-1-2 | Элемент | Антенна телевизионная приемная наружная
141 | 1.14-1-2 | Тип | АТКГ(В)-5.1.21-60.4
142 | 1.14-1-229 | Элемент | Антенна эфирная FM
143 | 1.14-1-236 | Элемент | Антенна эфирная UFM
144 | 1.14-1-228 | Элемент | Антенна эфирная УКВ/FM
145 | 1.1-1-19 | Элемент | Анисептик
146 | 1.1-1-2849 | Элемент | Антисептик на водной основе
147 | 71.3-20720-85 | Элемент | Аппарат телефонный
148 | 1.7-7-605 | Элемент | Арка для детской площади
148 | 1.7-7-605 | Материал | Фанера влагостойкая
148 | 1.7-7-605 | Тип | АРКА-1.4
149 | 1.20-4-17 | Элемент | Арматура воздушно-камерная запорная
150 | 1.20-4-20 | Элемент | Арматура воздушно-камерная запорная
151 | 1.20-4-21 | Элемент | Арматура воздушно-камерная запорная
152 | 1.21-5-602 | Элемент | Арматура
152 | 1.21-5-602 | Тип | для непаянного присоединения заземляющего провода, для кабеля с медным ленточным экраном без брони
152 | 1.21-5-602 | Класс | 10 кВ/от 630 до 800 мм2, 20 кВ/от 500 до 800 мм2, 35 кВ/от 240 до 800 мм2
153 | 1.17-2-5 | Элемент | Арматура запорная смывного бачка унитаза, узел прямого слива, боковой подвод воды
156 | 1.3-4-36 | Элемент | Арматурные заготовки
156 | 1.3-4-36 | Тип | Не собранные в каркасы или сетки
157 | 1.3-4-37 | Элемент | Арматурные заготовки
157 | 1.3-4-37 | Тип | Не собранные в каркасы или сетки
158 | 1.3-4-21 | Элемент | Арматурные заготовки
158 | 1.3-4-21 | Тип | Не собранные в каркасы или сетки
158 | 1.3-4-21 | Материал | Арматурная сталь периодического профиля
158 | 1.3-4-21 | Класс | А-III
159 | 1.3-4-26 | Элемент | Арматурные заготовки
159 | 1.3-4-26 | Тип | Не собранные в каркасы или сетки
159 | 1.3-4-26 | Материал | Арматурная сталь периодического профиля
159 | 1.3-4-26 | Класс | А-III
160 | 1.3-4-20 | Элемент | Арматурные заготовки
160 | 1.3-4-20 | Тип | Не собранные в каркасы или сетки
160 | 1.3-4-20 | Материал | Арматурная сталь периодического профиля
160 | 1.3-4-20 | Класс | А-III
161 | 1.3-4-22 | Элемент | Арматурные заготовки
161 | 1.3-4-22 | Тип | Не собранные в каркасы или сетки
161 | 1.3-4-22 | Материал | Арматурная сталь периодического профиля
161 | 1.3-4-22 | Класс | А-III
162 | 1.3-4-23 | Элемент | Арматурные заготовки
162 | 1.3-4-23 | Тип | Не собранные в каркасы или сетки
162 | 1.3-4-23 | Материал | Арматурная сталь периодического профиля
162 | 1.3-4-23 | Класс | А-III
163 | 1.3-4-24 | Элемент | Арматурные заготовки
163 | 1.3-4-24 | Тип | Не собранные в каркасы или сетки
163 | 1.3-4-24 | Материал | Арматурная сталь периодического профиля
163 | 1.3-4-24 | Класс | А-III
164 | 1.3-4-25 | Элемент | Арматурные заготовки
164 | 1.3-4-25 | Тип | Не собранные в каркасы или сетки
164 | 1.3-4-25 | Материал | Арматурная сталь периодического профиля
164 | 1.3-4-25 | Класс | А-III
165 | 1.3-4-27 | Элемент | Арматурные заготовки
165 | 1.3-4-27 | Тип | Не собранные в каркасы или сетки
165 | 1.3-4-27 | Материал | Арматурная сталь периодического профиля
165 | 1.3-4-27 | Класс | А-III
166 | 1.3-4-19 | Элемент | Арматурные заготовки
166 | 1.3-4-19 | Тип | Не собранные в каркасы или сетки
166 | 1.3-4-19 | Материал | Арматурная сталь периодического профиля
166 | 1.3-4-19 | Класс | А-III
167 | 1.3-4-38 | Элемент | Арматурные заготовки
167 | 1.3-4-38 | Тип | Не собранные в каркасы или сетки
167 | 1.3-4-38 | Материал | закладные и накладные детали, без сварки
168 | 1.3-4-39 | Элемент | Арматурные заготовки
168 | 1.3-4-39 | Тип | Не собранные в каркасы или сетки
168 | 1.3-4-39 | Материал | закладные и накладные детали, со сваркой
169 | 1.3-4-32 | Элемент | Арматурные заготовки
169 | 1.3-4-32 | Тип | Не собранные в каркасы или сетки
169 | 1.3-4-32 | Класс | Вр-1
170 | 1.3-4-33 | Элемент | Арматурные заготовки
170 | 1.3-4-33 | Тип | Не собранные в каркасы или сетки
170 | 1.3-4-33 | Класс | Вр-1
171 | 1.3-4-34 | Элемент | Арматурные заготовки
171 | 1.3-4-34 | Тип | Не собранные в каркасы или сетки
171 | 1.3-4-34 | Материал | углеродистая сталь общего назначения (жесткая арматура), листовая/полосовая
172 | 1.3-4-3 | Элемент | Арматурные заготовки
172 | 1.3-4-3 | Тип | Не собранные в каркасы или сетки
172 | 1.3-4-3 | Материал | углеродистая сталь общего назначения и арматурная сталь гладкая
172 | 1.3-4-3 | Класс | А-I
173 | 1.3-4-8 | Элемент | Арматурные заготовки
173 | 1.3-4-8 | Тип | Не собранные в каркасы или сетки
173 | 1.3-4-8 | Материал | углеродистая сталь общего назначения и арматурная сталь гладкая
173 | 1.3-4-8 | Класс | А-I
174 | 1.3-4-2 | Элемент | Арматурные заготовки
174 | 1.3-4-2 | Тип | Не собранные в каркасы или сетки
174 | 1.3-4-2 | Материал | углеродистая сталь общего назначения и арматурная сталь гладкая
174 | 1.3-4-2 | Класс | А-I
175 | 1.3-4-4 | Элемент | Арматурные заготовки
175 | 1.3-4-4 | Тип | Не собранные в каркасы или сетки
175 | 1.3-4-4 | Материал | углеродистая сталь общего назначения и арматурная сталь гладкая
175 | 1.3-4-4 | Класс | А-I
176 | 1.3-4-5 | Элемент | Арматурные заготовки
176 | 1.3-4-5 | Тип | Не собранные в каркасы или сетки
176 | 1.3-4-5 | Материал | углеродистая сталь общего назначения и арматурная сталь гладкая
176 | 1.3-4-5 | Класс | А-I
177 | 1.3-4-6 | Элемент | Арматурные заготовки
177 | 1.3-4-6 | Тип | Не собранные в каркасы или сетки
177 | 1.3-4-6 | Материал | углеродистая сталь общего назначения и арматурная сталь гладкая
177 | 1.3-4-6 | Класс | А-I
178 | 1.3-4-7 | Элемент | Арматурные заготовки
178 | 1.3-4-7 | Тип | Не собранные в каркасы или сетки
178 | 1.3-4-7 | Материал | углеродистая сталь общего назначения и арматурная сталь гладкая
178 | 1.3-4-7 | Класс | А-I
179 | 1.3-4-9 | Элемент | Арматурные заготовки
179 | 1.3-4-9 | Тип | Не собранные в каркасы или сетки
179 | 1.3-4-9 | Материал | углеродистая сталь общего назначения и арматурная сталь гладкая
179 | 1.3-4-9 | Класс | А-I
180 | 1.3-4-1 | Элемент | Арматурные заготовки
180 | 1.3-4-1 | Тип | Не собранные в каркасы или сетки
180 | 1.3-4-1 | Материал | углеродистая сталь общего назначения и арматурная сталь гладкая
180 | 1.3-4-1 | Класс | А-I
183 | 1.14-1-239 | Элемент | Аттенюатор
183 | 1.14-1-239 | Тип | регулируемый
186 | 1.21-5-783 | Элемент | Аудиодомофон
186 | 1.21-5-783 | Состав | блок вызова, коммутатор на 100 абонентов, блок питания
189 | 1.1-1-26 | Элемент | Ацитилен
189 | 1.1-1-26 | Тип | технический
192 | 1.17-8-34 | Элемент | База (кинета) сборного канализационного колодца
192 | 1.17-8-34 | Тип | с литым дном усиленным ребрами жесткости, конструктивно стойкая к внутреннему пониженному давлению от уровня грунтовых вод с уплотнительным кольцом, с двумя врезками (вход, выход
192 | 1.17-8-34 | Материал | Высокомодульный полиэтилен
195 | 1.18-3-40 | Элемент | Бак
195 | 1.18-3-40 | Тип | расширительный/мембранный
195 | 1.18-3-40 | Материал | Сталь
195 | 1.18-3-40 | Назначение | для систем водоснабжения
196 | 1.18-3-41 | Элемент | Бак
196 | 1.18-3-41 | Тип | расширительный/мембранный
196 | 1.18-3-41 | Материал | Сталь
196 | 1.18-3-41 | Назначение | для систем водоснабжения
197 | 1.18-3-49 | Элемент | Бак
197 | 1.18-3-49 | Тип | расширительный/мембранный
197 | 1.18-3-49 | Материал | Сталь
197 | 1.18-3-49 | Назначение | для систем отопления
198 | 1.18-3-27 | Элемент | Бак
198 | 1.18-3-27 | Тип | расширительный/мембранный
198 | 1.18-3-27 | Материал | Сталь
198 | 1.18-3-27 | Назначение | для систем отопления
199 | 1.18-3-28 | Элемент | Бак
199 | 1.18-3-28 | Тип | расширительный/мембранный
199 | 1.18-3-28 | Материал | Сталь
199 | 1.18-3-28 | Назначение | для систем отопления
200 | 1.18-3-29 | Элемент | Бак
200 | 1.18-3-29 | Тип | расширительный/мембранный
200 | 1.18-3-29 | Материал | Сталь
200 | 1.18-3-29 | Назначение | для систем отопления
201 | 1.18-3-44 | Элемент | Бак
201 | 1.18-3-44 | Тип | расширительный/заменяемая мембрана
201 | 1.18-3-44 | Материал | Сталь
201 | 1.18-3-44 | Назначение | для систем водоснабжения
202 | 1.18-3-48 | Элемент | Бак
202 | 1.18-3-48 | Тип | расширительный/заменяемая мембрана
202 | 1.18-3-48 | Материал | Сталь
202 | 1.18-3-48 | Назначение | для систем водоснабжения
203 | 1.18-3-45 | Элемент | Бак
203 | 1.18-3-45 | Тип | расширительный/заменяемая мембрана
203 | 1.18-3-45 | Материал | Сталь
203 | 1.18-3-45 | Назначение | для систем водоснабжения
204 | 1.18-3-46 | Элемент | Бак
204 | 1.18-3-46 | Тип | расширительный/заменяемая мембрана
204 | 1.18-3-46 | Материал | Сталь
204 | 1.18-3-46 | Назначение | для систем водоснабжения
205 | 1.18-3-47 | Элемент | Бак
205 | 1.18-3-47 | Тип | расширительный/заменяемая мембрана
205 | 1.18-3-47 | Материал | Сталь
205 | 1.18-3-47 | Назначение | для систем водоснабжения
206 | 1.18-3-43 | Элемент | Бак
206 | 1.18-3-43 | Тип | расширительный/заменяемая мембрана
206 | 1.18-3-43 | Материал | Сталь
206 | 1.18-3-43 | Назначение | для систем водоснабжения
207 | 1.18-3-42 | Элемент | Бак
207 | 1.18-3-42 | Тип | расширительный/заменяемая мембрана
207 | 1.18-3-42 | Материал | Сталь
207 | 1.18-3-42 | Назначение | для систем водоснабжения
208 | 1.18-3-33 | Элемент | Бак
208 | 1.18-3-33 | Тип | расширительный/заменяемая мембрана
208 | 1.18-3-33 | Материал | Сталь
208 | 1.18-3-33 | Назначение | для систем отопления
209 | 1.18-3-34 | Элемент | Бак
209 | 1.18-3-34 | Тип | расширительный/заменяемая мембрана
209 | 1.18-3-34 | Материал | Сталь
209 | 1.18-3-34 | Назначение | для систем отопления
210 | 1.18-3-35 | Элемент | Бак
210 | 1.18-3-35 | Тип | расширительный/заменяемая мембрана
210 | 1.18-3-35 | Материал | Сталь
210 | 1.18-3-35 | Назначение | для систем отопления
211 | 1.18-3-31 | Элемент | Бак
211 | 1.18-3-31 | Тип | расширительный/заменяемая мембрана
211 | 1.18-3-31 | Материал | Сталь
211 | 1.18-3-31 | Назначение | для систем отопления
212 | 1.18-3-36 | Элемент | Бак
212 | 1.18-3-36 | Тип | расширительный/заменяемая мембрана
212 | 1.18-3-36 | Материал | Сталь
212 | 1.18-3-36 | Назначение | для систем отопления
213 | 1.18-3-37 | Элемент | Бак
213 | 1.18-3-37 | Тип | расширительный/заменяемая мембрана
213 | 1.18-3-37 | Материал | Сталь
213 | 1.18-3-37 | Назначение | для систем отопления
214 | 1.18-3-32 | Элемент | Бак
214 | 1.18-3-32 | Тип | расширительный/заменяемая мембрана
214 | 1.18-3-32 | Материал | Сталь
214 | 1.18-3-32 | Назначение | для систем отопления
217 | 1.5-3-258 | Элемент | Балка добротная
217 | 1.5-3-258 | Тип | ДБ-24
217 | 1.5-3-258 | Материал | Железобетон
217 | 1.5-3-258 | Назначение | Для теплосетей
217 | 1.5-3-258 | Размер | 2400х200х300 мм
218 | 1.5-3-259 | Элемент | Балка добротная
218 | 1.5-3-259 | Тип | ДБ-29
218 | 1.5-3-259 | Материал | Железобетон
218 | 1.5-3-259 | Назначение | Для теплосетей
218 | 1.5-3-259 | Размер | 2900х200х300 мм
219 | 1.5-3-260 | Элемент | Балка добротная
219 | 1.5-3-260 | Тип | ДБ-34
219 | 1.5-3-260 | Материал | Железобетон
219 | 1.5-3-260 | Назначение | Для теплосетей
219 | 1.5-3-260 | Размер | 3400х200х300 мм
220 | 1.5-3-261 | Элемент | Балка добротная
220 | 1.5-3-261 | Тип | ДБ-39
220 | 1.5-3-261 | Материал | Железобетон
220 | 1.5-3-261 | Назначение | Для теплосетей
220 | 1.5-3-261 | Размер | 3900х400х500 мм
221 | 1.5-3-262 | Элемент | Балка добротная
221 | 1.5-3-262 | Тип | ДБ-44
221 | 1.5-3-262 | Материал | Железобетон
221 | 1.5-3-262 | Назначение | Для теплосетей
221 | 1.5-3-262 | Размер | 4400х400х500 мм
222 | 1.5-3-263 | Элемент | Балка добротная
222 | 1.5-3-263 | Тип | ДБ-49
222 | 1.5-3-263 | Материал | Железобетон
222 | 1.5-3-263 | Назначение | Для теплосетей
222 | 1.5-3-263 | Размер | 4900х400х600 мм
223 | 1.5-3-264 | Элемент | Балка добротная
223 | 1.5-3-264 | Тип | ДБ-54
223 | 1.5-3-264 | Материал | Железобетон
223 | 1.5-3-264 | Назначение | Для теплосетей
223 | 1.5-3-264 | Размер | 5400х400х600 мм
224 | 1.5-3-354 | Элемент | Балка
224 | 1.5-3-354 | Тип | КБ-36
224 | 1.5-3-354 | Материал | Железобетон
224 | 1.5-3-354 | Назначение | для коллекторов
225 | 1.5-3-503 | Элемент | Балка пролетных строений
225 | 1.5-3-503 | Тип | преднапряженная/трапецеидального сечения с пустотами/БМП(п)
226 | 1.5-1-194 | Элемент | Балка
226 | 1.5-1-194 | Тип | ФБ6-19/ФБ6-20/ФБ6-21/ФБ6-22/ФБ6-28/ФБ6-35
226 | 1.5-1-194 | Материал | Железобетон
227 | 1.5-4-1443 | Элемент | Балка чердака
227 | 1.5-4-1443 | Тип | БЧ (T9)
227 | 1.5-4-1443 | Материал | Железобетон
227 | 1.5-4-1443 | Назначение | для жилых зданий
228 | 1.5-4-1442 | Элемент | Балка чердака
228 | 1.5-4-1442 | Тип | БЧ (БФ)
228 | 1.5-4-1442 | Материал | Железобетон
228 | 1.5-4-1442 | Назначение | для жилых зданий
229 | 1.6-1-207 | Элемент | Балки перекрытий и балки под установку оборудования
229 | 1.6-1-207 | Назначение | под установку оборудования из горячекатаных одиночных швеллеров и двутавров
230 | 1.6-1-205 | Элемент | Балки перекрытий и балки под установку оборудования
230 | 1.6-1-205 | Назначение | под установку оборудования из двутавров с параллельными гранями полок
231 | 1.6-1-204 | Элемент | Балки перекрытий и балки под установку оборудования
231 | 1.6-1-204 | Назначение | под установку оборудования составного сечения из листовой стали
232 | 1.6-1-208 | Элемент | Балки перекрытий и балки под установку оборудования
232 | 1.6-1-208 | Назначение | под установку оборудования составного сечения из прокатных профилей и листовой стали
233 | 1.6-1-167 | Элемент | Балки покрытий
233 | 1.6-1-167 | Тип | постоянные по высоте из двутавров с параллельными гранями полок
234 | 1.6-1-165 | Элемент | Балки покрытий
234 | 1.6-1-165 | Тип | постоянные по высоте из листовой стали и прокатных профилей
237 | 1.1-1-3843 | Элемент | Барьер безопасности
237 | 1.1-1-3843 | Тип | Спиральный Егоза
238 | 1.1-1-2037 | Элемент | Барьер переносной
238 | 1.1-1-2037 | Тип | Водоналивной
238 | 1.1-1-2037 | материал | Пластик
238 | 1.1-1-2037 | Размер | 2000х500х750 мм
241 | 1.17-2-2 | Элемент | Бачок смывной
241 | 1.17-2-2 | Материал | Керамический
241 | 1.17-2-2 | Назначение | к унитазу напольному
241 | 1.17-2-2 | Комплект | арматура
244 | 71.3-20720-106 | Элемент | Башенка напольная
244 | 71.3-20720-106 | Тип | BUS/12 модулей
244 | 71.3-20720-106 | Цвет | белая
247 | 1.7-11-2 | Элемент | Башмаки и бугели
247 | 1.7-11-2 | Материал | Сталь
250 | 1.1-1-41 | Элемент | Бензин неэтилированный
250 | 1.1-1-41 | марка | АИ-92
253 | 1.1-1-1835 | Элемент | Бентонит натриевый
253 | 1.1-1-1835 | Тип | онкого помола с содержанием органических полимеров
253 | 1.1-1-1835 | Назначение | для сгущения/увеличения объема и придания гелеобразующих свойств буровым растворам/укрепления/снижения просачивания воды в стенках каналов
256 | 1.7-7-148 | Элемент | Беседка
256 | 1.7-7-148 | Тип | со скамьями из хвойных пород дерева, обработанная защитным составом, типа БС-6
256 | 1.7-7-148 | Размер | 2500х2500х3000 мм
257 | 1.7-7-443 | Элемент | Беседка тренажерная
257 | 1.7-7-443 | Тип | на металлическом каркасе, окрашена порошковой эмалью, крыша из поликарбоната
257 | 1.7-7-443 | Состав | в составе 10 тренажеров типа: СО-3.1.61.00 (ТР-1.61)/СО-3.1.62.00 (ТР-1.62)/СО-3.1.63.00 (ТР-1.63)/СО-3.1.64.00 (ТР-1.64)/СО-3.1.65.00 (ТР-1.65)/СО-3.1.66.00 (ТР-1.66)/СО-3.1.67.00 (ТР-1.67)/СО-3.1.68.00 (ТР-1.68)/СО-3.1.70.00 (ТР-1.70)/СО-207.08.00 (ТР-2.08)
260 | 1.17-1-2 | Элемент | Бидэ
260 | 1.17-1-2 | Материал | Керамика
260 | 1.17-1-2 | Размер | 600х350
260 | 1.17-1-2 | Комплект | с комплектом арматуры
263 | 1.1-1-43 | Элемент | Бикарбонат натрия
266 | 1.1-1-1777 | Элемент | Биомат
266 | 1.1-1-1777 | Материал | из биоразлагаемого текстильного полотна и сетки из кокосовых, льняных и джутовых волокон
266 | 1.1-1-1777 | Назначение | для защиты поверхности от эрозии и восстановления растительного покрова
269 | 1.21-5-1180 | Элемент | Бирка маркировочная
269 | 1.21-5-1180 | Назначение | Для кабелей и проводов
269 | 1.21-5-1180 | Тип | У134 У3,5
270 | 1.21-5-1181 | Элемент | Бирка маркировочная
270 | 1.21-5-1181 | Назначение | Для кабелей и проводов
270 | 1.21-5-1181 | Тип | У153 У3,5
273 | 1.1-1-45 | Элемент | Битум нефтяной
273 | 1.1-1-45 | Тип | Дорожный вязкий
273 | 1.1-1-45 | Марка | БНД
274 | 1.1-1-46 | Элемент | Битум нефтяной
274 | 1.1-1-46 | Тип | дорожный жидкий
274 | 1.1-1-46 | Марка | МГ/СГ
275 | 1.1-1-47 | Элемент | Битум нефтяной
275 | 1.1-1-47 | Тип | изоляционный
275 | 1.1-1-47 | Марка | БНИ-IV-3/БНИ-IV/БНИ-V
276 | 1.1-1-48 | Элемент | Битум нефтяной
276 | 1.1-1-48 | Тип | кровельный
276 | 1.1-1-48 | Марка | БНК-40/180/БНК-45/180
277 | 1.1-1-49 | Элемент | Битум нефтяной
277 | 1.1-1-49 | Тип | кровельный
277 | 1.1-1-49 | Марка | БНМ-55/60
278 | 1.1-1-50 | Элемент | Битум нефтяной
278 | 1.1-1-50 | Тип | кровельный
278 | 1.1-1-50 | Марка | БНМ-75/35
279 | 1.1-1-52 | Элемент | Битум нефтяной
279 | 1.1-1-52 | Тип | строительный
279 | 1.1-1-52 | Марка | БН/БНК
282 | 1.9-2-35 | Элемент | Блок балконный
282 | 1.9-2-35 | Тип | одинарной конструкции/остекленный двухкамерным стеклопакетом 4-14-4-14-4НЭ (с аргоном)одностворчатый/распашной/с фурнитурой/типа ОСПД х-х
282 | 1.9-2-35 | Материал | Дерево
283 | 1.9-2-33 | Элемент | Блок балконный
283 | 1.9-2-33 | Тип | из пятикамерных/с двухкамерными стеклопакетами с двумя энергосберегающими стеклами/с комплектом фурнитуры/типа БП ОСПД х-х
283 | 1.9-2-33 | Материал | ПВХ профиль
286 | 1.5-3-560 | Элемент | Блок подпорных стен
286 | 1.5-3-560 | Материал | Бетон
286 | 1.5-3-560 | Тип | Фундаментный/соединение на шип/окрашенный
286 | 1.5-3-560 | Размер | 660х1172х457 мм
287 | 1.5-1-199 | Элемент | Блок фундаментный сплошной
287 | 1.5-1-199 | Материал | Бетон
287 | 1.5-1-199 | Тип | фундаментный сплошной
287 | 1.5-1-199 | Назачение | для стен подвалов и подпольев зданий
287 | 1.5-1-199 | Марка | ФСБ
290 | 1.5-4-1460 | Элемент | Блок вентиляционный
290 | 1.5-4-1460 | Материал | Железобетон
290 | 1.5-4-1460 | Тип | без вентиляционных агрегатов
290 | 1.5-4-1460 | Назначение | для жилых и общественных зданий
290 | 1.5-4-1460 | Размер | 1600х800х2980
290 | 1.5-4-1460 | Класс | B25
290 | 1.5-4-1460 | Морозостойкость | F50
290 | 1.5-4-1460 | Водонепроницаемость | W4
291 | 1.5-4-1282 | Элемент | Блок вентиляционный
291 | 1.5-4-1282 | Материал | Железобетон
291 | 1.5-4-1282 | Тип | без шпатлевания в заводских условиях/типа БВ
291 | 1.5-4-1282 | Назначение | для жилых зданий
292 | 1.5-4-1266 | Элемент | Блок вентиляционный
292 | 1.5-4-1266 | Материал | Железобетон
292 | 1.5-4-1266 | Тип | без шпатлевания в заводских условиях
292 | 1.5-4-1266 | Назначение | для жилых зданий
293 | 1.5-4-151 | Элемент | Блок вентиляционный
293 | 1.5-4-151 | Материал | Железобетон
293 | 1.5-4-151 | Назначение | для жилых и общественных зданий
293 | 1.5-4-151 | Размер | 705х345х2780 мм
293 | 1.5-4-151 | марка | БВ37-1
294 | 1.5-4-1165 | Элемент | Блок вентиляционный
294 | 1.5-4-1165 | Материал | Железобетон
294 | 1.5-4-1165 | Назначение | для жилых зданий
294 | 1.5-4-1165 | Размер | 705x345x2780 мм
294 | 1.5-4-1165 | марка | БВ37-1И
295 | 1.5-4-152 | Элемент | Блок вентиляционный
295 | 1.5-4-152 | Материал | Железобетон
295 | 1.5-4-152 | Назначение | для жилых и общественных зданий
295 | 1.5-4-152 | Размер | 705х445х800 мм
295 | 1.5-4-152 | марка | БВ37-2
296 | 1.5-4-700 | Элемент | Блок вентиляционный
296 | 1.5-4-700 | Материал | Железобетон
296 | 1.5-4-700 | Тип | БВ33
297 | 1.5-4-1249 | Элемент | Блок вентиляционный
297 | 1.5-4-1249 | Материал | Железобетон
297 | 1.5-4-1249 | Тип | В
297 | 1.5-4-1249 | Назначение | Для жилых зданий
297 | 1.5-4-1249 | Класс | В15
297 | 1.5-4-1249 | Морозостойкость | F75
298 | 1.5-4-1459 | Элемент | Блок вентиляционный
298 | 1.5-4-1459 | Материал | Железобетон
298 | 1.5-4-1459 | Назначение | для жилых и общественных зданий
298 | 1.5-4-1459 | Размер | 600х400х2980 мм
298 | 1.5-4-1459 | Класс | B25
298 | 1.5-4-1459 | Морозостойкость | F50
298 | 1.5-4-1459 | Водонепроницаемость | W4
301 | 1.21-5-1485 | Элемент | Блок вспомогательных контактов
301 | 1.21-5-1485 | Тип | Модульный
304 | 1.21-5-1010 | Элемент | Блок вызова домофона
304 | 1.21-5-1010 | Назначение | для обеспечения доступа при помощи цифрового кода (до 100 абонентов), электронного ключа (до 700 ключей), нажатия кнопки абонентского пульта
304 | 1.21-5-1010 | Тип | антивандальное исполнение (лицевая панель литая из алюминиевого сплава, динамик закрыт решеткой с отверстиями щелевидной формы, цифровой индикатор и окошки подсветки с ударопрочным стеклом, клавиатура с защитой от продавливания, защита от воздействия высоковольтного разряда, микрофон смещен относительно отверстия акустического канала), климатическое исполнение УХЛ1.1
305 | 1.21-5-1009 | Элемент | Блок вызова домофона
305 | 1.21-5-1009 | Назначение | для обеспечения доступа при помощи цифрового кода (до 200 абонентов), электронного ключа (до 1400 ключей), нажатия кнопки абонентского пульта
305 | 1.21-5-1009 | Тип | антивандальное исполнение (лицевая панель литая из алюминиевого сплава, динамик закрыт решеткой с отверстиями щелевидной формы, цифровой индикатор и окошки подсветки с ударопрочным стеклом, клавиатура с защитой от продавливания, защита от воздействия высоковольтного разряда, микрофон смещен относительно отверстия акустического канала), климатическое исполнение УХЛ1.1
306 | 1.21-5-657 | Элемент | Блок вызова домофона
306 | 1.21-5-657 | Тип | до 200 абонентов, врезной, встроенная камера цветного изображения с дневным и ночным режимами, встроенный контроллер до 2400 ключей, светодиодный дисплей, подсветка клавиатуры и инструкции для пользователя
306 | 1.21-5-657 | Размер | 128х248х45 мм
307 | 1.21-5-899 | Элемент | Блок вызова
307 | 1.21-5-899 | Назначение | для работы в составе видеодомофона
307 | 1.21-5-899 | Тип | на 2 абонента
307 | 1.21-5-899 | Состав | в составе видеодомофона, цветная видеокамера типа пинхол, 380 твл, 0,5 лк, микрофон с регулировкой чувствительности, считыватель ключей, работа с видеомонитором по 4-проводной некоординатной линии и с координатными абонентскими переговорными устройствами, подсветка адресных окон и считывателя ключей, без контроллера
308 | 1.21-5-900 | Элемент | Блок вызова
308 | 1.21-5-900 | Назначение | для работы в составе видеодомофона
308 | 1.21-5-900 | Тип | на 4 абонента
308 | 1.21-5-900 | Состав | в составе видеодомофона, цветная видеокамера типа пинхол, 720 твл, 0,5 лк, микрофон с регулировкой чувствительности, считыватель ключей, работа с видеомонитором по 4-проводной некоординатной линии и с координатными абонентскими переговорными устройствами, подсветка адресных окон и считывателя ключей, без контроллера
309 | 1.21-5-1128 | Элемент | Блок вызова
309 | 1.21-5-1128 | Тип | микропроцессорный, до 400 абонентов, типа ИНТЕЛ
310 | 1.9-7-303 | Элемент | Блок вызова
310 | 1.9-7-303 | Тип | деревянный внутренний, однопольный, остекленный, со сплошным заполнением щита, облицованный пленкой ПВХ
310 | 1.9-7-303 | Размер | 2070х1010 мм
310 | 1.9-7-303 | Состав | с петлями, ручками, врезной защелкой,
313 | 1.9-2-42 | Элемент | Блок дверной
313 | 1.9-2-42 | Тип | Балконный с усиленным армированием, одинарный, с наружной ламинацией, с импостами, с одним распашным и двумя неоткрывающимися полотнами, двухкамерным стеклопакетом (6х14хИ4х14хИ4), с вентиляционным клапаном и фурнитурой
313 | 1.9-2-42 | Назначение | для маломобильных групп населения
313 | 1.9-2-42 | Материал | из пятикамерных ПВХ профилей
314 | 1.9-2-41 | Элемент | Блок дверной
314 | 1.9-2-41 | Тип | Балконный с усиленным армированием, одинарный, с наружной ламинацией, с импостами, с одним распашным и одним неоткрывающимися полотном, двухкамерным стеклопакетом (6х14хИ4х14хИ4), с вентиляционным клапаном и фурнитурой
314 | 1.9-2-41 | Назначение | для маломобильных групп населения
314 | 1.9-2-41 | Материал | из пятикамерных ПВХ профилей
315 | 1.9-2-39 | Элемент | Блок дверной
315 | 1.9-2-39 | Тип | балконный с усиленным армированием, одинарный, с наружной ламинацией, с импостами, с одним распашным и двумя неоткрывающимися полотнами, двухкамерным стеклопакетом (4х16хИ4х14хИ4), с вентиляционным клапаном и фурнитурой
315 | 1.9-2-39 | Материал | из пятикамерных ПВХ профилей
316 | 1.9-2-38 | Элемент | Блок дверной
316 | 1.9-2-38 | Тип | балконный с усиленным армированием, одинарный, с наружной ламинацией, с импостами, с одним распашным и одним неоткрывающимся полотном, двухкамерным стеклопакетом (4х16хИ4х14хИ4), с вентиляционным клапаном и фурнитурой
316 | 1.9-2-38 | Материал | из пятикамерных ПВХ профилей
317 | 1.9-2-40 | Элемент | Блок дверной
317 | 1.9-2-40 | Тип | балконный с усиленным армированием/одинарный/с наружной ламинацией/с одним распашным полотном/двухкамерным стеклопакетом (4х16хИ4х14хИ4)/с вентиляционным клапаном и фурнитурой
317 | 1.9-2-40 | Материал | из пятикамерных ПВХ профилей
320 | 1.6-2-159 | Элемент | Блок дверной внутренний из алюминиевых профилей с окраской по RAL, комбинированный, однопольный распашной, с порогом, фурнитурой, стеклопакет с укрепляющей пленкой (6пл112-20-И3.1.3), сэндвич панель из стальных оцинкованных листов с утеплителем,
321 | 1.9-7-63 | Элемент | Блок дверной деревянный внутренний однопольный, остекленный, со сплошным заполнением щита, облицованный пластиком бумажно-слоистым, с петлями, ручками, врезным замком с защелко
321 | 1.9-7-63 | Размер | 2070х910 мм
322 | 1.9-7-40 | Элемент | Блок дверной деревянный внутренний, двупольный, глухой, со сплошным заполнением щита, облицованный шпоном строганным твердолиственных и ценных пород, с петлями, ручками, врезными шпингалетами, врезной защелкой
322 | 1.9-7-40 | Размер | 2070х1310 мм
323 | 1.9-7-119 | Элемент | Блок дверной деревянный внутренний, двупольный, остекленный узорчатым стеклом, с мелкопустотным заполнением щита, облицованный пленкой ПВХ, с защелкой,
323 | 1.9-7-119 | Размер | 2070х1310 мм
324 | 1.9-7-101 | Элемент | Блок дверной деревянный внутренний, однопольный, глухой, с мелкопустотным заполнением щита, облицованный пленкой ПВХ, с петлями, ручками, врезной защелкой с фиксатором, р
324 | 1.9-7-101 | Размер | 2070х710 мм
325 | 1.9-7-112 | Элемент | Блок дверной деревянный внутренний, однопольный, глухой, с мелкопустотным заполнением щита, облицованный пленкой ПВХ, с петлями, ручками, врезной защелкой
325 | 1.9-7-112 | Размер | 2070х1010 мм
326 | 1.9-7-103 | Элемент | Блок дверной деревянный внутренний, однопольный, глухой, с мелкопустотным заполнением щита, облицованный пленкой ПВХ, с петлями, ручками, врезной защелкой
326 | 1.9-7-103 | Размер | 2070х810 мм
327 | 1.9-7-109 | Элемент | Блок дверной деревянный внутренний, однопольный, глухой, с мелкопустотным заполнением щита, облицованный пленкой ПВХ, с петлями, ручками, врезной защелкой
327 | 1.9-7-109 | Размер | 2070х910 мм
328 | 1.9-7-8 | Элемент | Блок дверной деревянный внутренний, однопольный, глухой, с мелкопустотным заполнением щита, облицованный рельефными прессованными панелями с пленкой ПВХ, с петлями,
328 | 1.9-7-8 | Размер | 2070х710 мм
329 | 1.9-7-5 | Элемент | Блок дверной деревянный внутренний, однопольный, глухой, со сплошным заполнением щита, облицованный пластиком бумажно-слоистым, с петлями, ручками, врезной защелкой с фиксатором
329 | 1.9-7-5 | Размер | 2070х710 мм
330 | 1.9-7-31 | Элемент | Блок дверной деревянный внутренний, однопольный, глухой, со сплошным заполнением щита, облицованный пластиком бумажно-слоистым, с петлями, ручками, врезным замком с защелкой
330 | 1.9-7-31 | Размер | 2070х1010 мм
331 | 1.9-7-38 | Элемент | Блок дверной деревянный внутренний, однопольный, глухой, со сплошным заполнением щита, облицованный пластиком бумажно-слоистым, с петлями, ручками, врезным замком с защелкой
331 | 1.9-7-38 | Размер | 2070х1210 мм
332 | 1.9-7-342 | Элемент | Блок дверной деревянный внутренний, однопольный, глухой, со сплошным заполнением щита, облицованный пластиком бумажно-слоистым, с петлями, ручками, врезным замком с защелкой
332 | 1.9-7-342 | Размер | 2070х810 мм
333 | 1.9-7-20 | Элемент | Блок дверной деревянный внутренний, однопольный, глухой, со сплошным заполнением щита, облицованный пластиком бумажно-слоистым, с петлями, ручками, врезным замком с защелкой
333 | 1.9-7-20 | Размер | 2070х910 мм
334 | 1.9-7-7 | Элемент | Блок дверной деревянный внутренний, однопольный, глухой, со сплошным заполнением щита, облицованный пленкой ПВХ, с петлями,
334 | 1.9-7-7 | Размер | 2070х710 мм
335 | 1.9-7-23 | Элемент | Блок дверной деревянный внутренний, однопольный, глухой, со сплошным заполнением щита, облицованный пленкой ПВХ, с петлями,
335 | 1.9-7-23 | Размер | 2070х910 мм
336 | 1.9-7-6 | Элемент | Блок дверной деревянный внутренний, однопольный, глухой, со сплошным заполнением щита, облицованный шпоном строганным твердолиственной и ценной породы, с петлями, ручками, врезной защелкой
336 | 1.9-7-6 | Размер | 2070х710 мм
337 | 1.9-7-13 | Элемент | Блок дверной деревянный внутренний, однопольный, глухой, со сплошным заполнением щита, облицованный шпоном строганным твердолиственной и ценной породы, с петлями, ручками, врезной защелкой
337 | 1.9-7-13 | Размер | 2070х810 мм
338 | 1.9-7-32 | Элемент | Блок дверной деревянный внутренний, однопольный, глухой, со сплошным заполнением щита, облицованный шпоном строганным твердолиственной и ценной породы, с петлями, ручками, врезной защелкой
338 | 1.9-7-32 | Размер | 2070х1010 мм
339 | 1.9-7-304 | Элемент | Блок дверной деревянный внутренний, однопольный, глухой, со сплошным заполнением щита, усиленный, вход в квартиру, облицованный пленкой ПВХ, с петлями, ручками, врезным замком
339 | 1.9-7-304 | Размер | 2070х910 мм
340 | 1.9-7-306 | Элемент | Блок дверной деревянный внутренний, однопольный, глухой, со сплошным заполнением щита, усиленный, вход в квартиру, противопожарный, с огнезащитным покрытием, облицованный пленкой ПВХ, с уплотнителем, с петлями, ручками, врезным замком с защелкой
340 | 1.9-7-306 | Размер | 2070х1010 мм
341 | 1.9-7-305 | Элемент | Блок дверной деревянный внутренний, однопольный, глухой, со сплошным заполнением щита, усиленный, вход в квартиру, противопожарный, с огнезащитным покрытием, облицованный пленкой ПВХ, с уплотнителем, с петлями, ручками, замком с защелкой
341 | 1.9-7-305 | Размер | 2070х910 мм
342 | 1.9-7-121 | Элемент | Блок дверной деревянный внутренний, однопольный, глухой, филенчатый, из массива древесины хвойных пород, с петлями, ручками, врезной защелкой
342 | 1.9-7-121 | Размер | 2070х810 мм
343 | 1.9-7-122 | Элемент | Блок дверной деревянный внутренний, однопольный, глухой, филенчатый, из массива древесины хвойных пород, с петлями, ручками, врезной защелкой
343 | 1.9-7-122 | Размер | 2070х910 мм
344 | 1.9-7-123 | Элемент | Блок дверной деревянный внутренний, однопольный, остекленный узорчатым стеклом, филенчатый, из массива древесины хвойных пород, с петлями, ручками, врезной защелкой
344 | 1.9-7-123 | Размер | 2070х810 мм
345 | 1.9-7-66 | Элемент | Блок дверной деревянный внутренний, однопольный, остекленный, с мелкопустотным заполнением щита, облицованный рельефными прессованными панелями, окрашенный,
345 | 1.9-7-66 | Размер | 2070х910 мм
346 | 1.9-7-117 | Элемент | Блок дверной деревянный внутренний, однопольный, остекленный, с мелкопустотным заполнением щита, с ламинированным покрытием, с петлями, ручками, врезной защелкой
346 | 1.9-7-117 | Размер | 2070х810 мм
347 | 1.9-7-68 | Элемент | Блок дверной деревянный внутренний, однопольный, остекленный, со сплошным заполнением щита, облицованный пластиком бумажно-слоистым, с петлями, ручками, врезным замком с защелкой,
347 | 1.9-7-68 | Размер | 2070х1010 мм
348 | 1.9-7-57 | Элемент | Блок дверной деревянный внутренний, однопольный, остекленный, со сплошным заполнением щита, облицованный пластиком бумажно-слоистым, с петлями, ручками, врезным замком с защелкой
348 | 1.9-7-57 | Размер | 2070х810 мм
349 | 1.9-7-59 | Элемент | Блок дверной деревянный внутренний, однопольный, остекленный, со сплошным заполнением щита, облицованный шпоном строганным твердолиственных и ценных пород, с петлями, ручками, врезной защелкой,
349 | 1.9-7-59 | Размер | 2070х810 мм
350 | 1.9-7-350 | Элемент | Блок дверной деревянный межкомнатный, двупольный, распашной, остекленный, без порога, брус из клеёной древесины или массива сосны, сплошное заполнение полотна панелями МДФ, отделка из антивандального эко-шпона с защитным лаком, без запирающих устройств, стекло белое
350 | 1.9-7-350 | Размер | 2000х1200х36 мм
351 | 1.9-7-347 | Элемент | Блок дверной деревянный межкомнатный, однопольный, распашной, глухой, без порога, брус из клеёной древесины или массива сосны, сплошное заполнение полотна панелями МДФ, отделка из антивандального эко-шпона с защитным лаком, без запирающих устройств
351 | 1.9-7-347 | Размер | 2000х900х36 мм
352 | 1.9-7-348 | Элемент | Блок дверной деревянный межкомнатный, однопольный, распашной, остекленный, без порога, брус из клеёной древесины или массива сосны, сплошное заполнение полотна панелями МДФ, отделка из антивандального эко-шпона с защитным лаком, без запирающих устройств, стекло белое,
352 | 1.9-7-348 | Размер | 2000х700х36 мм
353 | 1.9-7-349 | Элемент | Блок дверной деревянный межкомнатный, однопольный, распашной, остекленный, без порога, брус из клеёной древесины или массива сосны, сплошное заполнение полотна панелями МДФ, отделка из антивандального эко-шпона с защитным лаком, без запирающих устройств, стекло белое,
353 | 1.9-7-349 | Размер | 2000х800х36 мм
356 | 1.7-2-287 | Элемент | Блок дверной, противопожарный, дымогазонепроницаемый, двупольный, глухой, с автоматическим пороговым уплотнением, доводчиком, фурнитурой (антипаника, ручки, замки), монтажным комплектом, предел огнестойкости EI 30
356 | 1.7-2-287 | Размер | 1360х2100 мм
356 | 1.7-2-287 | Материал | Нержавеющая сталь
357 | 1.7-2-289 | Элемент | Блок дверной, противопожарный, дымогазонепроницаемый, двупольный, глухой, с автоматическим пороговым уплотнением, доводчиком, фурнитурой (антипаника, ручки, замки), монтажным комплектом, предел огнестойкости EI 31
357 | 1.7-2-289 | Размер | 1520х2100 мм
357 | 1.7-2-289 | Материал | Нержавеющая сталь
358 | 1.7-2-286 | Элемент | Блок дверной, противопожарный, дымогазонепроницаемый, двупольный, глухой, с автоматическим пороговым уплотнением, доводчиком, фурнитурой (антипаника, ручки, замки), монтажным комплектом, предел огнестойкости EI 32
358 | 1.7-2-286 | Размер | 1260х2100 мм
358 | 1.7-2-286 | Материал | Нержавеющая сталь
359 | 1.7-2-288 | Элемент | Блок дверной, противопожарный, дымогазонепроницаемый, двупольный, глухой, с автоматическим пороговым уплотнением, доводчиком, фурнитурой (антипаника, ручки, замки), монтажным комплектом, предел огнестойкости EI 33
359 | 1.7-2-288 | Размер | 1360х2100 мм
359 | 1.7-2-288 | Материал | Нержавеющая сталь
360 | 1.7-2-290 | Элемент | Блок дверной, противопожарный, дымогазонепроницаемый, двупольный, глухой, с автоматическим пороговым уплотнением, доводчиком, фурнитурой (антипаника, ручки, замки), монтажным комплектом, предел огнестойкости EI 34
360 | 1.7-2-290 | Размер | 1520х2100 мм
360 | 1.7-2-290 | Материал | Нержавеющая сталь
361 | 1.7-2-281 | Элемент | Блок дверной, противопожарный, дымогазонепроницаемый, двупольный, глухой, с автоматическим пороговым уплотнением, доводчиком, фурнитурой (антипаника, ручки, замки), монтажным комплектом, предел огнестойкости EI 35
361 | 1.7-2-281 | Размер | 1060х2100 мм
361 | 1.7-2-281 | Материал | Нержавеющая сталь
362 | 1.7-2-283 | Элемент | Блок дверной, противопожарный, дымогазонепроницаемый, двупольный, глухой, с автоматическим пороговым уплотнением, доводчиком, фурнитурой (антипаника, ручки, замки), монтажным комплектом, предел огнестойкости EI 36
362 | 1.7-2-283 | Размер | 1160х2100 мм
362 | 1.7-2-283 | Материал | Нержавеющая сталь
363 | 1.7-2-279 | Элемент | Блок дверной, противопожарный, дымогазонепроницаемый, двупольный, глухой, с автоматическим пороговым уплотнением, доводчиком, фурнитурой (антипаника, ручки, замки), монтажным комплектом, предел огнестойкости EI 37
363 | 1.7-2-279 | Размер | 960х2100 мм
363 | 1.7-2-279 | Материал | Нержавеющая сталь
364 | 1.7-2-282 | Элемент | Блок дверной, противопожарный, дымогазонепроницаемый, двупольный, глухой, с автоматическим пороговым уплотнением, доводчиком, фурнитурой (антипаника, ручки, замки), монтажным комплектом, предел огнестойкости EI 38
364 | 1.7-2-282 | Размер | 1060х2100 мм
364 | 1.7-2-282 | Материал | Нержавеющая сталь
365 | 1.7-2-284 | Элемент | Блок дверной, противопожарный, дымогазонепроницаемый, двупольный, глухой, с автоматическим пороговым уплотнением, доводчиком, фурнитурой (антипаника, ручки, замки), монтажным комплектом, предел огнестойкости EI 39
365 | 1.7-2-284 | Размер | 1160х2100 мм
365 | 1.7-2-284 | Материал | Нержавеющая сталь
366 | 1.7-2-280 | Элемент | Блок дверной, противопожарный, дымогазонепроницаемый, двупольный, глухой, с автоматическим пороговым уплотнением, доводчиком, фурнитурой (антипаника, ручки, замки), монтажным комплектом, предел огнестойкости EI 40
366 | 1.7-2-280 | Размер | 960х2100 мм
366 | 1.7-2-280 | Материал | Нержавеющая сталь
367 | 1.7-2-37 | Элемент | Блок дверной, в машинное отделение лифта, с утеплителем, марка
367 | 1.7-2-37 | Размер | 1034х1937 мм
367 | 1.7-2-37 | Марка | МД-4
367 | 1.7-2-37 | Материал | Металлический
368 | 1.7-2-38 | Элемент | Блок дверной, в машинное отделение лифта, с утеплителем, марка
368 | 1.7-2-38 | Размер | 1189х2094мм
368 | 1.7-2-38 | Марка | МД-5п
368 | 1.7-2-38 | Материал | Металлический
369 | 1.7-2-44 | Элемент | Блок дверной, внутренний, входной в электрощитовую
369 | 1.7-2-44 | Марка | ДМЭВ 20-8л/п
369 | 1.7-2-44 | Материал | Металлический
370 | 1.7-2-39 | Элемент | Блок дверной, глухой с утеплителем для жилых домов
370 | 1.7-2-39 | Размер | 1300х2115 мм
370 | 1.7-2-39 | Марка | МД-2
370 | 1.7-2-39 | Материал | Металлический
371 | 1.7-2-10 | Элемент | Блок дверной, для вентиляционной камеры, неутепленный
371 | 1.7-2-10 | Размер | 1250х500 мм
371 | 1.7-2-10 | Материал | Металлический, из листовой горячекатаной и сортовой стали, типа ДУ
372 | 1.7-2-11 | Элемент | Блок дверной, для вентиляционной камеры, неутепленный
372 | 1.7-2-11 | Размер | 900х400 мм
372 | 1.7-2-11 | Материал | Металлический, из листовой горячекатаной и сортовой стали, типа ДУ
373 | 1.7-2-12 | Элемент | Блок дверной металлический для вентиляционной камеры, неутепленный, из листовой горячекатаной и сортовой стали, типа ДУ
373 | 1.7-2-12 | Размер | 600х500 мм
373 | 1.7-2-12 | Материал | Металлический, из листовой горячекатаной и сортовой стали, типа ДУ
374 | 1.7-2-15 | Элемент | Блок дверной металлический для вентиляционной камеры, утепленный, из листовой горячекатаной и сортовой стали, типа ДУ
374 | 1.7-2-15 | Размер | 600х500 мм
374 | 1.7-2-15 | Материал | Металлический, из листовой горячекатаной и сортовой стали, типа ДУ
375 | 1.7-2-14 | Элемент | Блок дверной металлический для вентиляционной камеры, утепленный, из листовой горячекатаной и сортовой стали, типа ДУ
375 | 1.7-2-14 | Размер | 900х400 мм
375 | 1.7-2-14 | Материал | Металлический, из листовой горячекатаной и сортовой стали, типа ДУ
376 | 1.7-2-13 | Элемент | Блок дверной, для вентиляционной камеры, утепленный
376 | 1.7-2-13 | Размер | 1250х500 мм
376 | 1.7-2-13 | Материал | Металлический, из листовой горячекатаной и сортовой стали, типа ДУ
377 | 1.7-2-23 | Элемент | Блок дверной, машинного помещения лифта
377 | 1.7-2-23 | Материал | Металлический
378 | 1.7-2-60 | Элемент | Блок дверной металлический наружный арочный двупольный усиленный, входной в подъезд, с заполнением минеральной ватой и внутренней обшивкой стальным листом, окрашен эмалью, без доводчика, со скобяными приборами
378 | 1.7-2-60 | Размер | 2420х1800 мм
378 | 1.7-2-60 | Марка | ДНА-18
379 | 1.7-2-45 | Элемент | Блок дверной
379 | 1.7-2-45 | Размер | 1475х2275 мм
379 | 1.7-2-45 | Марка | ДБДН 23-15
380 | 1.7-2-52 | Элемент | Блок дверной
380 | 1.7-2-52 | Размер | 1430х2250 мм
380 | 1.7-2-52 | Марка | ДБЭН 23-14
381 | 1.7-2-47 | Элемент | Блок дверной
381 | 1.7-2-47 | Размер | 1015х2395 мм
381 | 1.7-2-47 | Марка | ДБЭН 24-10
382 | 1.7-2-36 | Элемент | Блок дверной металлический наружный, с ручками, отделка наружной стороны вагонкой хвойных пород, покрытие лаком, окраска по металлу
382 | 1.7-2-36 | Размер | 2195х915 мм
382 | 1.7-2-36 | Марка | БДМДН 23-10
383 | 1.7-2-43 | Элемент | Блок дверной металлический наружный, с ручками, отделкой наружной стороны вагонкой хвойных пород, покрытие лаком, окраска по металлу эмалью,
383 | 1.7-2-43 | Размер | 1450х2255 мм
383 | 1.7-2-43 | Марка | БДМД23-15-1
384 | 1.7-2-50 | Элемент | Блок дверной металлический наружный, с утеплителем
384 | 1.7-2-50 | Размер | 3500х1450 мм
384 | 1.7-2-50 | Марка | БДМД-35-15-1,
385 | 1.7-2-51 | Элемент | Блок дверной металлический наружный
385 | 1.7-2-51 | Размер | 1360х2160 мм
385 | 1.7-2-51 | Марка | Д-1-1
386 | 1.7-2-65 | Элемент | Блок дверной металлический однопольный, противопожарный, входа в электрощитовую, с заполнением минеральной ватой, окрашенный эмалями, предел огнестойкости EI 30, с замком, с доводчиком,
386 | 1.7-2-65 | Размер | 2065х980 мм
387 | 1.7-2-64 | Элемент | Блок дверной металлический однопольный, противопожарный, машинного помещения, с заполнением минеральной ватой, окрашенный эмалями, предел огнестойкости EI 30, без скобяных приборов, с доводчиком,
387 | 1.7-2-64 | Размер | 1985х910 мм,
388 | 1.7-2-245 | Элемент | Блок дверной металлический однопольный, с заполнением минеральной ватой, окрашенный порошковой краской
388 | 1.7-2-245 | Размер | 1870х660 мм
388 | 1.7-2-245 | Марка | ДТУ
389 | 1.7-2-40 | Элемент | Блок дверной металлический противопожарный с заполнением минеральной ватой, окрашенный порошковой краской, двупольный, ДПМ 02/60
389 | 1.7-2-40 | Размер | 998х2115 мм
390 | 1.7-2-267 | Элемент | Блок дверной металлический противопожарный с заполнением минеральной ватой, окрашенный порошковой краской, предел огнестойкости EI 30, однопольный
390 | 1.7-2-267 | Размер | 1300х2100 мм
391 | 1.7-2-89 | Элемент | Блок дверной металлический противопожарный с заполнением минеральной ватой, окрашенный порошковой краской, предел огнестойкости EI 30, однопольный
391 | 1.7-2-89 | Размер | 1000х2100 мм
392 | 1.7-2-90 | Элемент | Блок дверной металлический противопожарный с заполнением минеральной ватой, окрашенный порошковой краской, предел огнестойкости EI 30, однопольный
392 | 1.7-2-90 | Размер | 1100х2100 мм
393 | 1.7-2-88 | Элемент | Блок дверной металлический противопожарный с заполнением минеральной ватой, окрашенный порошковой краской, предел огнестойкости EI 30, однопольный
393 | 1.7-2-88 | Размер | 900х2100 мм
394 | 1.7-2-100 | Элемент | Блок дверной металлический противопожарный с заполнением минеральной ватой, окрашенный порошковой краской, предел огнестойкости EI 30, однопольный
394 | 1.7-2-100 | Размер | 1200х2100 мм
395 | 1.7-2-101 | Элемент | Блок дверной металлический противопожарный с заполнением минеральной ватой, окрашенный порошковой краской, предел огнестойкости EI 30, однопольный
395 | 1.7-2-101 | Размер | 1300х2100 мм
396 | 1.7-2-102 | Элемент | Блок дверной металлический противопожарный с заполнением минеральной ватой, окрашенный порошковой краской, предел огнестойкости EI 30, однопольный
396 | 1.7-2-102 | Размер | 1400х2100 мм
397 | 1.7-2-103 | Элемент | Блок дверной металлический противопожарный с заполнением минеральной ватой, окрашенный порошковой краской, предел огнестойкости EI 30, однопольный
397 | 1.7-2-103 | Размер | 1500х2100 мм
398 | 1.7-2-104 | Элемент | Блок дверной металлический противопожарный с заполнением минеральной ватой, окрашенный порошковой краской, предел огнестойкости EI 30, однопольный
398 | 1.7-2-104 | Размер | 1600х2100 мм
399 | 1.7-2-105 | Элемент | Блок дверной металлический противопожарный с заполнением минеральной ватой, окрашенный порошковой краской, предел огнестойкости EI 30, однопольный
399 | 1.7-2-105 | Размер | 1700х2100 мм
400 | 1.7-2-95 | Элемент | Блок дверной металлический противопожарный с заполнением минеральной ватой, окрашенный порошковой краской, предел огнестойкости EI 30, однопольный
400 | 1.7-2-95 | Размер | 1000х2100 мм
401 | 1.7-2-96 | Элемент | Блок дверной металлический противопожарный с заполнением минеральной ватой, окрашенный порошковой краской, предел огнестойкости EI 30, однопольный
401 | 1.7-2-96 | Размер | 1100х2100 мм
402 | 1.7-2-94 | Элемент | Блок дверной металлический противопожарный с заполнением минеральной ватой, окрашенный порошковой краской, предел огнестойкости EI 30, однопольный
402 | 1.7-2-94 | Размер | 900х2100 мм
403 | 1.7-2-92 | Элемент | Блок дверной металлический противопожарный с заполнением минеральной ватой, остекленный стеклом толщиной 17 мм (0,12 м2), окрашенный порошковой краской, предел огнестойкости EI 30, однопольный
403 | 1.7-2-92 | Размер | 1000х2100 мм
404 | 1.7-2-93 | Элемент | Блок дверной металлический противопожарный с заполнением минеральной ватой, остекленный стеклом толщиной 17 мм (0,12 м2), окрашенный порошковой краской, предел огнестойкости EI 30, однопольный
404 | 1.7-2-93 | Размер | 1000х2100 мм
405 | 1.7-2-91 | Элемент | Блок дверной металлический противопожарный с заполнением минеральной ватой, остекленный стеклом толщиной 17 мм (0,12 м2), окрашенный порошковой краской, предел огнестойкости EI 30, однопольный
405 | 1.7-2-91 | Размер | 900х2100 мм
406 | 1.7-2-99 | Элемент | Блок дверной металлический противопожарный с заполнением минеральной ватой, остекленный стеклом толщиной 17 мм (0,12 м2), окрашенный порошковой краской, предел огнестойкости EI 30, однопольный
406 | 1.7-2-99 | Размер | 1000х2100 мм
407 | 1.7-2-106 | Элемент | Блок дверной металлический противопожарный с заполнением минеральной ватой, остекленный стеклом толщиной 21 мм (0,12 м2), окрашенный порошковой краской, предел огнестойкости EI 60, двупольный
407 | 1.7-2-106 | Размер | 1200х2100 мм
408 | 1.7-2-107 | Элемент | Блок дверной металлический противопожарный с заполнением минеральной ватой, остекленный стеклом толщиной 21 мм (0,12 м2), окрашенный порошковой краской, предел огнестойкости EI 60, двупольный
408 | 1.7-2-107 | Размер | 1300х2100 мм
409 | 1.7-2-108 | Элемент | Блок дверной металлический противопожарный с заполнением минеральной ватой, остекленный стеклом толщиной 21 мм (0,12 м2), окрашенный порошковой краской, предел огнестойкости EI 60, двупольный
409 | 1.7-2-108 | Размер | 1400х2100 мм
410 | 1.7-2-98 | Элемент | Блок дверной металлический противопожарный с заполнением минеральной ватой, остекленный стеклом толщиной 21 мм (0,12 м2), окрашенный порошковой краской, предел огнестойкости EI 60, двупольный
410 | 1.7-2-98 | Размер | 1000х2100 мм
411 | 1.7-2-97 | Элемент | Блок дверной металлический противопожарный с заполнением минеральной ватой, остекленный стеклом толщиной 21 мм (0,12 м2), окрашенный порошковой краской, предел огнестойкости EI 60, двупольный
411 | 1.7-2-97 | Размер | 900х2100 мм
412 | 1.7-2-109 | Элемент | Блок дверной металлический противопожарный с заполнением минеральной ватой, остекленный стеклом толщиной 21 мм (0,12 м2), окрашенный порошковой краской, предел огнестойкости EI 60, двупольный
412 | 1.7-2-109 | Размер | 1500х2100 мм
413 | 1.7-2-110 | Элемент | Блок дверной металлический противопожарный с заполнением минеральной ватой, остекленный стеклом толщиной 21 мм (0,12 м2), окрашенный порошковой краской, предел огнестойкости EI 60, двупольный
413 | 1.7-2-110 | Размер | 1600х2100 мм
414 | 1.7-2-111 | Элемент | Блок дверной металлический противопожарный с заполнением минеральной ватой, остекленный стеклом толщиной 21 мм (0,12 м2), окрашенный порошковой краской, предел огнестойкости EI 60, двупольный
414 | 1.7-2-111 | Размер | 1700х2100 мм
415 | 1.7-2-32 | Элемент | Блок дверной металлический противопожарный, дымогазонепроницаемый, теплоизолированные и газоизолированные базальтовой плитой и термоуплотняющей лентой с порошковым защитно-декоративным покрытием, с врезным замком и ручками
415 | 1.7-2-32 | Размер | 2090х1280 мм
415 | 1.7-2-32 | Марка | ДПМ-75
416 | 1.7-2-119 | Элемент | Блок дверной металлический противопожарный, дымогазонепроницаемый, теплоизолированный плитами на основе базальтового волокна, окрашенный порошковой краской
416 | 1.7-2-119 | Размер | 1000х2100 мм
416 | 1.7-2-119 | Марка | ДПМД-01/60
417 | 1.7-2-120 | Элемент | Блок дверной металлический противопожарный, дымогазонепроницаемый, теплоизолированный плитами на основе базальтового волокна, окрашенный порошковой краской
417 | 1.7-2-120 | Размер | 1100х2100 мм
417 | 1.7-2-120 | Марка | ДПМД-01/60
418 | 1.7-2-118 | Элемент | Блок дверной металлический противопожарный, дымогазонепроницаемый, теплоизолированный плитами на основе базальтового волокна, окрашенный порошковой краской
418 | 1.7-2-118 | Размер | 900х2100 мм
418 | 1.7-2-118 | Марка | ДПМД-01/60
419 | 1.7-2-124 | Элемент | Блок дверной металлический противопожарный, дымогазонепроницаемый, теплоизолированный плитами на основе базальтового волокна, окрашенный порошковой краской с замком-защелкой, без доводчика
419 | 1.7-2-124 | Размер | 1200х2100 мм
419 | 1.7-2-124 | Марка | ДПМД-02/60
420 | 1.7-2-125 | Элемент | Блок дверной металлический противопожарный, дымогазонепроницаемый, теплоизолированный плитами на основе базальтового волокна, окрашенный порошковой краской с замком-защелкой, без доводчика
420 | 1.7-2-125 | Размер | 1300х2100 мм
420 | 1.7-2-125 | Марка | ДПМД-02/60
421 | 1.7-2-126 | Элемент | Блок дверной металлический противопожарный, дымогазонепроницаемый, теплоизолированный плитами на основе базальтового волокна, окрашенный порошковой краской с замком-защелкой, без доводчика
421 | 1.7-2-126 | Размер | 1400х2100 мм
421 | 1.7-2-126 | Марка | ДПМД-02/60
422 | 1.7-2-129 | Элемент | Блок дверной металлический противопожарный, дымогазонепроницаемый, теплоизолированный плитами на основе базальтового волокна, окрашенный порошковой краской с замком-защелкой, без доводчика
422 | 1.7-2-129 | Размер | 1700х2100 мм
422 | 1.7-2-129 | Марка | ДПМД-02/60
423 | 1.7-2-122 | Элемент | Блок дверной металлический противопожарный, дымогазонепроницаемый, теплоизолированный плитами на основе базальтового волокна, остекленный стеклом толщиной 24 мм (0,12 м2), окрашенный порошковой краской , с замком-защелкой, без доводчика
423 | 1.7-2-122 | Размер | 1000х2100 мм
423 | 1.7-2-122 | Марка | ДПМДО-01/60
424 | 1.7-2-123 | Элемент | Блок дверной металлический противопожарный, дымогазонепроницаемый, теплоизолированный плитами на основе базальтового волокна, остекленный стеклом толщиной 24 мм (0,12 м2), окрашенный порошковой краской , с замком-защелкой, без доводчика
424 | 1.7-2-123 | Размер | 1000х2100 мм
424 | 1.7-2-123 | Марка | ДПМДО-01/60
425 | 1.7-2-121 | Элемент | Блок дверной металлический противопожарный, дымогазонепроницаемый, теплоизолированный плитами на основе базальтового волокна, остекленный стеклом толщиной 24 мм (0,12 м2), окрашенный порошковой краской , с замком-защелкой, без доводчика
425 | 1.7-2-121 | Размер | 900х2100 мм
425 | 1.7-2-121 | Марка | ДПМДО-01/60
426 | 1.7-2-130 | Элемент | Блок дверной металлический противопожарный, дымогазонепроницаемый, теплоизолированный плитами на основе базальтового волокна, остекленный стеклом толщиной 24 мм (0,12 м2), окрашенный порошковой краской, с замком-защелкой, без доводчика
426 | 1.7-2-130 | Размер | 1200х2100 мм
426 | 1.7-2-130 | Марка | ДПМДО-02/60
427 | 1.7-2-131 | Элемент | Блок дверной металлический противопожарный, дымогазонепроницаемый, теплоизолированный плитами на основе базальтового волокна, остекленный стеклом толщиной 24 мм (0,12 м2), окрашенный порошковой краской, с замком-защелкой, без доводчика
427 | 1.7-2-131 | Размер | 1300х2100 мм
427 | 1.7-2-131 | Марка | ДПМДО-02/60
428 | 1.7-2-132 | Элемент | Блок дверной металлический противопожарный, дымогазонепроницаемый, теплоизолированный плитами на основе базальтового волокна, остекленный стеклом толщиной 24 мм (0,12 м2), окрашенный порошковой краской, с замком-защелкой, без доводчика
428 | 1.7-2-132 | Размер | 1400х2100 мм
428 | 1.7-2-132 | Марка | ДПМДО-02/60
429 | 1.7-2-134 | Элемент | Блок дверной металлический противопожарный, дымогазонепроницаемый, теплоизолированный плитами на основе базальтового волокна, остекленный стеклом толщиной 24 мм (0,12 м2), окрашенный порошковой краской, с замком-защелкой, без доводчика
429 | 1.7-2-134 | Размер | 1600х2100 мм
429 | 1.7-2-134 | Марка | ДПМДО-02/60
430 | 1.7-2-133 | Элемент | Блок дверной металлический противопожарный, дымогазонепроницаемый, теплоизолированный плитами на основе базальтового волокна, остекленный стеклом толщиной 24 мм (0,12 м2), окрашенный порошковой краской, с замком-защелкой, без доводчика
430 | 1.7-2-133 | Размер | 1500х2100 мм
430 | 1.7-2-133 | Марка | ДПМДО-02/60
431 | 1.7-2-135 | Элемент | Блок дверной металлический противопожарный, дымогазонепроницаемый, теплоизолированный плитами на основе базальтового волокна, остекленный стеклом толщиной 24 мм (0,12 м2), окрашенный порошковой краской, с замком-защелкой, без доводчика
431 | 1.7-2-135 | Размер | 1700х2100 мм
431 | 1.7-2-135 | Марка | ДПМДО-02/60
432 | 1.7-2-247 | Элемент | Блок дверной металлический противопожарный, машинных помещений, с утеплением минеральной ватой, окрашенный порошковой краской,, однопольный,
432 | 1.7-2-247 | Размер | 910х910 мм
432 | 1.7-2-247 | Марка | ДБМ19-8
433 | 1.7-2-268 | Элемент | Блок дверной металлический противопожарный, остекленный огнеупорным стеклом, с заполнением минеральной ватой, окрашенный порошковой краской, двупольный
433 | 1.7-2-268 | Размер | 1500х2050 мм
434 | 1.7-2-266 | Элемент | Блок дверной металлический противопожарный, остекленный огнеупорным стеклом, с заполнением минеральной ватой, окрашенный порошковой краской, однопольный
434 | 1.7-2-266 | Размер | 900х2100 мм,
435 | 1.7-2-265 | Элемент | Блок дверной металлический противопожарный, с заполнением минеральной ватой, окрашенный порошковой краской, однопольный,
435 | 1.7-2-265 | Размер | 1000х2050 мм
436 | 1.7-2-246 | Элемент | Блок дверной металлический противопожарный, с утеплением минеральной ватой, окрашенный порошковой краской,
436 | 1.7-2-246 | Размер | 1280х680 мм
436 | 1.7-2-246 | Марка | ДПМ-1
437 | 1.7-2-244 | Элемент | Блок дверной металлический, переходного балкона, остекленный армированным стеклом, окрашенный порошковой краской, однопольный,
437 | 1.7-2-244 | Размер | 2046х930 мм
438 | 1.7-2-48 | Элемент | Блок дверной наружный металлический полуторопольный, обшитый вагонкой хвойных пород с двух сторон, покрытие лаком, со скобяными приборами (без доводчика и домофона)
438 | 1.7-2-48 | Размер | 2275х1480 мм
438 | 1.7-2-48 | Марка | ДНУ 23-15
439 | 1.7-2-291 | Элемент | Блок дверной стальной внутренний, однопольный, с утеплителем, стальной замкнутой коробкой с наружным наличником, цилиндровым замком, глазком, ручками, противосъемными штырями, двумя контурами резинового уплотнителя, петлями наружными с шарикоподшипником, с наружной отделкой полимерно-порошковым напылением, внутренней отделкой из ламинированной панели МДФ, толщина стали 2 мм,
439 | 1.7-2-291 | Размер | 2100х1000 мм
440 | 1.7-2-272 | Элемент | Блок дверной стальной внутренний, однопольный, с утеплителем, стальной замкнутой коробкой, цилиндровым замком, глазком, ручками, противосъемными штырями, двумя контурами резинового уплотнителя, петлями наружными с шарикоподшипником, с наружной отделкой полимерно-порошковым напылением, внутренней отделкой из влагостойкой ламинированной панели МДФ, толщина стали 1,5 мм
440 | 1.7-2-272 | Размер | 2060х960 мм
441 | 1.7-2-259 | Элемент | Блок дверной стальной наружный, однопольный, с заполнением минеральной ватой, окрашенный порошковой краской, с замком,
441 | 1.7-2-259 | Размер | 2080х1100 мм
442 | 1.7-2-252 | Элемент | Блок дверной стальной наружный, однопольный, технический, с заполнением минеральной ватой, окрашенный порошковыми красками с замком
442 | 1.7-2-252 | Размер | 1560х880 мм
443 | 71.6-20783-2 | Элемент | Блок дверной стальной с вмонтироваными горелками в дверную коробку и дверь группы Г с усиленными защитными функциями, однопольный, левого открывания, без порога, открывание наружу, класс прочности М2, с усиленными защитными функциями - ДСУЗ, Г, Оп, Брг, Л, Н, М2, УЗ
443 | 71.6-20783-2 | Размер | 2100х1000 мм
444 | 1.7-2-256 | Элемент | Блок дверной стальной, двупольный с полотнами разной ширины входа в электрощитовую, с заполнением минеральной ватой, окрашенный порошковой краской, с замком
444 | 1.7-2-256 | Размер | 2395х1460 мм
445 | 1.7-2-66 | Элемент | Блок дверной стальной, двупольный, вход в электрощитовую, с заполнением минеральной ватой, остекленный многослойным стеклом (триплекс), окрашенный эмалями, с замком, с доводчиком
445 | 1.7-2-66 | Размер | 2395х2050 мм
446 | 1.7-2-16 | Элемент | Блок дверной стальной, для технических помещений, двупольный, глухой
446 | 1.7-2-16 | Размер | 1200х2000 мм
447 | 1.7-2-17 | Элемент | Блок дверной стальной, для технических помещений, двупольный, глухой
447 | 1.7-2-17 | Размер | 1600х2000 мм
448 | 1.7-2-18 | Элемент | Блок дверной стальной, для технических помещений, двупольный, глухой
448 | 1.7-2-18 | Размер | 1800х2000 мм
449 | 1.7-2-19 | Элемент | Блок дверной стальной, для технических помещений, двупольный, глухой
449 | 1.7-2-19 | Размер | 600х2000 мм
450 | 1.7-2-22 | Элемент | Блок дверной стальной, для технических помещений, двупольный, глухой
450 | 1.7-2-22 | Размер | 640х1640 мм
451 | 1.7-2-20 | Элемент | Блок дверной стальной, для технических помещений, двупольный, глухой
451 | 1.7-2-20 | Размер | 800х2000 мм
452 | 1.7-2-21 | Элемент | Блок дверной стальной, для технических помещений, двупольный, глухой
452 | 1.7-2-21 | Размер | 900х2000 мм
453 | 1.7-2-257 | Элемент | Блок дверной стальной, однопольный, входной в машинное помещение, с заполнением минеральной ватой, окрашенный порошковой краской, с замком,
453 | 1.7-2-257 | Размер | 2065х1010 мм
454 | 1.7-2-67 | Элемент | Блок дверной стальной, однопольный, запасного выхода, с заполнением минеральной ватой, остекленный многослойным стеклом (триплекс), окрашенный эмалями, с замком, с доводчиком,
454 | 1.7-2-67 | Размер | 2300х1100 мм
455 | 1.7-2-258 | Элемент | Блок дверной стальной, однопольный, противопожарный, с заполнением минеральной ватой, окрашенный порошковой краской, с замком
455 | 1.7-2-258 | Размер | 1615х960 мм
456 | 1.7-2-68 | Элемент | Блок дверной стальной, однопольный, с заполнением минеральной ватой, окрашенный эмалями, с замком, с доводчиком,
456 | 1.7-2-68 | Размер | 2070x1480 мм
457 | 1.9-7-42 | Элемент | Блок дверной, деревянный, внутренний, двупольный, глухой, с мелкопустотным заполнением щита, облицованный рельефными прессованными панелями, окрашенный, с петлями,
457 | 1.9-7-42 | Размер | 2070х1310 мм
458 | 1.9-7-72 | Элемент | Блок дверной, деревянный, внутренний, двупольный, остекленный, со сплошным заполнением щита, окрашенный, с петлями, ручками, врезными шпингалетами, врезным замком с автоматическим выводом засова
458 | 1.9-7-72 | Размер | 2070х1310 мм
459 | 1.9-7-80 | Элемент | Блок дверной, деревянный, внутренний, двупольный, остекленный, со сплошным заполнением щита, окрашенный, с петлями, ручками, врезными шпингалетами, врезным замком с защелкой
459 | 1.9-7-80 | Размер | 2370х1510 мм
460 | 1.9-7-99 | Элемент | Блок дверной, деревянный, внутренний, однопольный, глухой, с мелкопустотным заполнением щита, без отделки, с петлями, ручками, врезной защелкой с фиксатором,
460 | 1.9-7-99 | Размер | 2070х710 мм,
461 | 1.9-7-33 | Элемент | Блок дверной, деревянный, внутренний, однопольный, глухой, с мелкопустотным заполнением щита, облицованный рельефными прессованными панелями, не окрашенный, с петлями
461 | 1.9-7-33 | Размер | 2070х1010 мм
462 | 1.9-7-24 | Элемент | Блок дверной, деревянный, внутренний, однопольный, глухой, с мелкопустотным заполнением щита, облицованный рельефными прессованными панелями, не окрашенный, с петлями
462 | 1.9-7-24 | Размер | 2070х910 мм,
463 | 1.9-7-34 | Элемент | Блок дверной, деревянный, внутренний, однопольный, глухой, с мелкопустотным заполнением щита, облицованный рельефными прессованными панелями, не окрашенный, с петлями
463 | 1.9-7-34 | Размер | 2070х1010 мм
464 | 1.9-7-9 | Элемент | Блок дверной, деревянный, внутренний, однопольный, глухой, с мелкопустотным заполнением щита, облицованный рельефными прессованными панелями, не окрашенный, с петлями
464 | 1.9-7-9 | Размер | 2070х710 мм
465 | 1.9-7-15 | Элемент | Блок дверной, деревянный, внутренний, однопольный, глухой, с мелкопустотным заполнением щита, облицованный рельефными прессованными панелями, не окрашенный, с петлями
465 | 1.9-7-15 | Размер | 2070х810 мм
466 | 1.9-7-25 | Элемент | Блок дверной, деревянный, внутренний, однопольный, глухой, с мелкопустотным заполнением щита, облицованный рельефными прессованными панелями, не окрашенный, с петлями
466 | 1.9-7-25 | Размер | 2070х910 мм
467 | 1.9-7-108 | Элемент | Блок дверной, деревянный, внутренний, однопольный, глухой, с мелкопустотным заполнением щита, окрашенный, с петлями, ручками, врезной защелко
467 | 1.9-7-108 | Размер | 2070х910 мм
468 | 1.9-7-102 | Элемент | Блок дверной, деревянный, внутренний, однопольный, глухой, с мелкопустотным заполнением щита, с ламинированным покрытием, с петлями,
468 | 1.9-7-102 | Размер | 2070х710 мм
469 | 1.9-7-104 | Элемент | Блок дверной, деревянный, внутренний, однопольный, глухой, с мелкопустотным заполнением щита, с ламинированным покрытием, с петлями
469 | 1.9-7-104 | Размер | 2070х810 мм
470 | 1.9-7-27 | Элемент | Блок дверной, деревянный, внутренний, однопольный, глухой, со сплошным заполнением щита, без отделки, с петлями,
470 | 1.9-7-27 | Размер | 2070х1010 мм
471 | 1.9-7-2 | Элемент | Блок дверной, деревянный, внутренний, однопольный, глухой, со сплошным заполнением щита, без отделки, с петлями, ручкой, врезной замок с защелкой
471 | 1.9-7-2 | Размер | 2070х710 мм
472 | 1.9-7-28 | Элемент | Блок дверной, деревянный, внутренний, однопольный, глухой, со сплошным заполнением щита, грунтованный
472 | 1.9-7-28 | Размер | 2070х1010 мм
473 | 1.9-7-11 | Элемент | Блок дверной, деревянный, внутренний, однопольный, глухой, со сплошным заполнением щита, грунтованный
473 | 1.9-7-11 | Размер | 2070х810 мм
474 | 1.9-7-21 | Элемент | Блок дверной, деревянный, внутренний, однопольный, глухой, со сплошным заполнением щита, облицованные шпоном строганным твердолиственных и ценных пород, с петлями, ручками, врезной защелкой
474 | 1.9-7-21 | Размер | 2070х910 мм
475 | 1.9-7-26 | Элемент | Блок дверной, деревянный, внутренний, однопольный, глухой, со сплошным заполнением щита, окрашенный, с петлями
475 | 1.9-7-26 | Размер | 2070х910 мм,
476 | 1.9-7-4 | Элемент | Блок дверной, деревянный, внутренний, однопольный, глухой, со сплошным заполнением щита, окрашенный, с петлями, ручками, врезной защелкой с фиксатором,
476 | 1.9-7-4 | Размер | 2070х710 мм
477 | 1.9-7-30 | Элемент | Блок дверной, деревянный, внутренний, однопольный, глухой, со сплошным заполнением щита, окрашенный, с петлями, ручками, врезным замком с автоматическим выводом засова,
477 | 1.9-7-30 | Размер | 2070х1010 мм
478 | 1.9-7-37 | Элемент | Блок дверной, деревянный, внутренний, однопольный, глухой, со сплошным заполнением щита, окрашенный, с петлями, ручками, врезным замком с автоматическим выводом засова,
478 | 1.9-7-37 | Размер | 2070х1210 мм
479 | 1.9-7-12 | Элемент | Блок дверной, деревянный, внутренний, однопольный, глухой, со сплошным заполнением щита, окрашенный, с петлями, ручками, врезным замком с автоматическим выводом засова,
479 | 1.9-7-12 | Размер | 2070х810 мм
480 | 1.9-7-19 | Элемент | Блок дверной, деревянный, внутренний, однопольный, глухой, со сплошным заполнением щита, окрашенный, с петлями, ручками, врезным замком с автоматическим выводом засова,
480 | 1.9-7-19 | Размер | 2070х910 мм
481 | 1.9-7-51 | Элемент | Блок дверной, деревянный, внутренний, однопольный, остекленный, с мелкопустотным заполнением щита, облицованный рельефными прессованными панелями, окрашенный, с петлями
481 | 1.9-7-51 | Размер | 2070х1010 мм,
482 | 1.9-7-67 | Элемент | Блок дверной, деревянный, внутренний, однопольный, остекленный, со сплошным заполнением щита, окрашенный, с петлями,
482 | 1.9-7-67 | Размер | 2070х1010 мм
483 | 1.9-7-62 | Элемент | Блок дверной, деревянный, внутренний, однопольный, остекленный, со сплошным заполнением щита, окрашенный, с петлями,
483 | 1.9-7-62 | Размер | 2070х910 мм
484 | 1.9-7-97 | Элемент | Блок дверной, деревянный, шлюзовой, двупольный, с полотнами разной ширины, остекленный армированным стеклом, со сплошным заполнением щита, окрашенный, с уплотнителем, с петлями
484 | 1.9-7-97 | Размер | 2070х1310 мм
485 | 1.9-7-98 | Элемент | Блок дверной, деревянный, шлюзовой, однопольный, остекленный армированным стеклом, со сплошным заполнением щита, окрашенный, с уплотнителем, с петлями
485 | 1.9-7-98 | Размер | 2070х1010 мм
486 | 1.9-6-25 | Элемент | Блок дверной, наружный, со сплошным заполнением щита, утепленный, окрашенный, глухой, с порогом, защелкой, доводчиком, дверным упором, антивандальными накладками, однопольный
486 | 1.9-6-25 | Марка | ДН21-10 пу
487 | 1.9-6-26 | Элемент | Блок дверной, наружный, со сплошным заполнением щита, утепленный, окрашенный, глухой, с порогом, защелкой, доводчиком, дверным упором, антивандальными накладками, полуторапольны
487 | 1.9-6-26 | Марка | ДН21-13 пу
488 | 1.9-7-110 | Элемент | Блок дверные деревянные внутренние, однопольные, глухие, с мелкопустотным заполнением щита, с ламинированным покрытием, с петлями,
488 | 1.9-7-110 | Размер | 2070х910 мм
491 | 1.21-5-1419 | Элемент | Блок зажимов
491 | 1.21-5-1419 | Мартка | БЗ24-4П25-В/В-10
492 | 1.21-5-1420 | Элемент | Блок зажимов
492 | 1.21-5-1420 | Мартка | БЗ24-4П25-В/В-5
493 | 1.21-5-1421 | Элемент | Блок зажимов
493 | 1.21-5-1421 | Мартка | БЗ24-4П25-В/В-10
494 | 1.21-5-1422 | Элемент | Блок зажимов
494 | 1.21-5-1422 | Мартка | БЗ24-4П25-В/В-5
495 | 1.21-5-874 | Элемент | Блок зажимов контактных
495 | 1.21-5-874 | Мартка | типа БЗК-54
495 | 1.21-5-874 | Степень защиты | IP54
495 | 1.21-5-874 | Размер | 175х100х90 мм
498 | 71.3-20720-30 | Элемент | Блок защиты
498 | 71.3-20720-30 | Мартка | ДМ-04
501 | 1.21-5-786 | Элемент | Блок звукового сопровождения
501 | 1.21-5-786 | Мартка | БЗС-01
504 | 1.5-4-1171 | Элемент | Блок инженерных коммуникаций с клапаном дымоудаления
504 | 1.5-4-1171 | Мартка | КБ1-58
504 | 1.5-4-1171 | Размер | 1800х580х3260 мм
505 | 1.5-4-1193 | Элемент | Блок инженерных коммуникаций с клапаном дымоудаления
505 | 1.5-4-1193 | Мартка | КБт-58-БФ
505 | 1.5-4-1193 | Размер | 1800х580х2780 мм
506 | 1.5-4-1194 | Элемент | Блок инженерных коммуникаций с клапаном дымоудаления
506 | 1.5-4-1194 | Мартка | КБт-67-БФ
506 | 1.5-4-1194 | Размер | 1910х940х2790 мм
507 | 1.5-4-1169 | Элемент | Блок инженерных коммуникаций
507 | 1.5-4-1169 | Мартка | Б-84-БФ
507 | 1.5-4-1169 | Размер | 1330х840х1560 мм
508 | 1.5-4-1178 | Элемент | Блок инженерных коммуникаций
508 | 1.5-4-1178 | Мартка | КБ17-67и-БФ
508 | 1.5-4-1178 | Размер | 1910х940х2510 мм
509 | 1.5-4-1196 | Элемент | Блок инженерных коммуникаций
509 | 1.5-4-1196 | Мартка | КБч-58-1
509 | 1.5-4-1196 | Размер | 1800х580х1180 мм
510 | 1.5-4-1197 | Элемент | Блок инженерных коммуникаций
510 | 1.5-4-1197 | Мартка | КБч-58-2
510 | 1.5-4-1197 | Размер | 1800х580х2350 мм
513 | 1.21-5-1290 | Элемент | Блок комбинированный выключателя и розетки открытой установки
513 | 1.21-5-1290 | Тип | с монтажной пластиной, выключатель двухклавишный со светоиндикацией
513 | 1.21-5-1290 | Комплект | розетка штепсельная, двухполюсная, без бокового заземляющего контакта,
514 | 1.21-5-1291 | Элемент | Блок комбинированный выключателя и розетки открытой установки
514 | 1.21-5-1291 | Тип | с монтажной пластиной, выключатель двухклавишный со светоиндикацией
514 | 1.21-5-1291 | Комплект | розетка штепсельная, двухполюсная, без бокового заземляющего контакта,
515 | 1.21-5-1250 | Элемент | Блок комбинированный выключателя и розетки скрытой установки
515 | 1.21-5-1250 | Тип | с боковым заземляющим контактом и защитной шторкой
515 | 1.21-5-1250 | Комплект | выключатель двухклавишный на номинальный ток 10 А и розетка штепсельная, двухполюсная
516 | 1.21-5-1249 | Элемент | Блок комбинированный выключателя и розетки скрытой установки
516 | 1.21-5-1249 | Тип | с боковым заземляющим контактом и защитной шторкой
516 | 1.21-5-1249 | Комплект | выключатель двухклавишный на номинальный ток 10 А и розетка штепсельная, двухполюсная
519 | 1.21-5-661 | Элемент | Блок коммутации домофона (координатный)
519 | 1.21-5-661 | Тип | до 10 абонентов
519 | 1.21-5-661 | Назначение | для коммутации линий связи между блоком вызова и устройствами переговорными квартирными, установка на монтажную рейку или панель,
519 | 1.21-5-661 | Размер | 75х135х35 мм
522 | 1.21-5-1011 | Элемент | Блок коммутации домофона,
522 | 1.21-5-1011 | Тип | КМ 100-7.1 До 100 подключаемых абонентских пультов
522 | 1.21-5-1011 | Размер | 136х80х30 мм
523 | 1.21-5-1012 | Элемент | Блок коммутации домофона,
523 | 1.21-5-1012 | Тип | КМ 100-7.2 До 200 подключаемых абонентских пультов
523 | 1.21-5-1012 | Размер | 136х80х30 мм
526 | 1.13-4-115 | Элемент | Блок крановый прямой
526 | 1.13-4-115 | Тип | стальной, никелированный, запорный, со встроенными зажимными соединениями и опорной гильзой трубы
529 | 1.5-4-1437 | Элемент | Блок объемный шахт лифта железобетонный верхний
529 | 1.5-4-1437 | Тип | ШЛГЧ
529 | 1.5-4-1437 | Назначение | Для жилых зданий
530 | 1.5-4-1434 | Элемент | Блок объемный шахт лифта железобетонный нижний
530 | 1.5-4-1434 | Тип | ШЛ
530 | 1.5-4-1434 | Назначение | Для жилых зданий
531 | 1.5-4-1436 | Элемент | Блок объемный шахт лифта железобетонный средний
531 | 1.5-4-1436 | Тип | ШЛГЧ
531 | 1.5-4-1436 | Назначение | Для жилых зданий
534 | 1.9-1-20 | Элемент | Блок оконный деревянный
534 | 1.9-1-20 | Тип | раздельной конструкции, двухстворчатый с форточкой без импоста, со стеклом и стеклопакетом, окрашенный, со скобяными приборами, типа РСП 12-12ФШ
535 | 1.9-1-209 | Элемент | Блок оконный деревянный
535 | 1.9-1-209 | Тип | раздельной конструкции, с глухой створкой и форточкой, остекленный, окрашенный, со скобяными приборами
536 | 1.9-1-29 | Элемент | Блок оконный деревянный
536 | 1.9-1-29 | Тип | раздельной конструкции, трехстворчатый, с форточкой, без импоста, со стеклом и стеклопакетом, окрашенный, со скобяными приборами, типа РСП 15-18ФШ
537 | 1.6-2-147 | Элемент | Блок оконный из алюминиевых комбинированных профилей
537 | 1.6-2-147 | Тип | ОАК СПД (4И-12-4М1-12-4И), двухстворчатый, с импостом, с распашным и поворотно-откидным открыванием, с фурнитурой
538 | 1.6-2-156 | Элемент | Блок оконный из алюминиевых комбинированных профилей
538 | 1.6-2-156 | Тип | ОАК СПД (4И-12-4М1-12-4И), двухстворчатый, с импостом, с распашным открыванием, с фурнитурой
539 | 1.6-2-150 | Элемент | Блок оконный из алюминиевых комбинированных профилей
539 | 1.6-2-150 | Тип | ОАК СПД (4И-12-4М1-12-4И), неоткрывающийся
540 | 1.6-2-149 | Элемент | Блок оконный из алюминиевых комбинированных профилей
540 | 1.6-2-149 | Тип | ОАК СПД (4И-12-4М1-12-4И), неоткрывающийся
541 | 1.6-2-151 | Элемент | Блок оконный из алюминиевых комбинированных профилей
541 | 1.6-2-151 | Тип | ОАК СПД (4И-12-4М1-12-4И), одностворчатый, с откидным открыванием, с фурнитурой
542 | 1.6-2-152 | Элемент | Блок оконный из алюминиевых комбинированных профилей
542 | 1.6-2-152 | Тип | ОАК СПД (4И-12-4М1-12-4И), одностворчатый, с поворотно-откидным открыванием,
543 | 1.6-2-145 | Элемент | Блок оконный из алюминиевых комбинированных профилей
543 | 1.6-2-145 | Тип | ОАК СПД (4И-12-4М1-12-4И), одностворчатый, с распашным открыванием, с фурнитурой
544 | 1.6-2-158 | Элемент | Блок оконный из алюминиевых комбинированных профилей
544 | 1.6-2-158 | Тип | ОАК СПД (4И-12-4М1-12-4И), трехстворчатый, с импостами, с двумя распашными и одним поворотно-откидным открыванием, с фурнитурой
545 | 1.6-2-148 | Элемент | Блок оконный из алюминиевых комбинированных профилей
545 | 1.6-2-148 | Тип | ОАК СПД (4И-12-4М1-12-4И), трехстворчатый, с импостами, с распашным открыванием, с фурнитурой
546 | 1.9-1-235 | Элемент | Блок оконный из ПВХ профиля 5-камерного сечения
546 | 1.9-1-235 | Тип | распашной, с двухкамерным стеклопакетом, с двумя энергосберегающими стеклами, с комплектом фурнитуры, типа ОП ОСПДх-х
547 | 1.9-1-236 | Элемент | Блок оконный из ПВХ профиля 5-камерного сечения
547 | 1.9-1-236 | Тип | с поворотно-откидной и распашной створками, с двухкамерным стеклопакетом, с двумя энергосберегающими стеклами, с комплектом фурнитуры, типа ОП ОСПДх-х ПО
548 | 1.9-1-245 | Элемент | Блок оконный из ПВХ профиля 5-камерного сечения
548 | 1.9-1-245 | Тип | со встроенным вентиляционным клапаном, двухстворчатый, распашной, с форточкой, с двухкамерным стеклопакетом с двумя низкоэмиссионными стеклами, с импостам, с комплектом фурнитуры, типа СПД х-х Фк
549 | 1.9-1-244 | Элемент | Блок оконный из ПВХ профиля 5-камерного сечения
549 | 1.9-1-244 | Тип | со встроенным вентиляционным клапаном, одностворчатый, с форточкой и глухой створкой, с двухкамерным стеклопакетом, с двумя низкоэмиссионными стеклами, с импостам, с комплектом фурнитуры типа СПД х-х Фгк
550 | 1.9-1-243 | Элемент | Блок оконный из ПВХ профиля 5-камерного сечения
550 | 1.9-1-243 | Тип | со встроенным вентиляционным клапаном, одностворчатый, с форточкой, с двухкамерным стеклопакетом, с двумя низкоэмиссионными стеклами, с импостам, с комплектом фурнитуры, типа СПД х-х Фк
551 | 1.9-1-242 | Элемент | Блок оконный из ПВХ профиля 5-камерного сечения
551 | 1.9-1-242 | Тип | со встроенным вентиляционным клапаном, трехстворчатый, с форточкой, с двухкамерным стеклопакетом, с двумя низкоэмиссионными стеклами, с импостам, с комплектом фурнитуры, типа СПД х-х Фк
552 | 1.9-1-270 | Элемент | Блок оконный из ПВХ профиля 5-камерного сечения
552 | 1.9-1-270 | Тип | с усиленным армированием, двухстворчатый, с импостом, с распашным и откидным открыванием, с одной неоткрывающейся фрамугой в нижней части, с двухкамерным стеклопакетом (4х14хИ4х14хИ4), с вентиляционными клапанами, с комплектом фурнитуры
553 | 1.9-1-269 | Элемент | Блок оконный из ПВХ профиля 5-камерного сечения
553 | 1.9-1-269 | Тип | с усиленным армированием, двухстворчатый, с импостом, с распашным и откидным открыванием, с одной неоткрывающейся фрамугой в нижней части, с двухкамерным стеклопакетом (6х12хИ4х14хИ4), с вентиляционными клапанами, с комплектом фурнитуры
554 | 1.9-1-272 | Элемент | Блок оконный из ПВХ профиля 5-камерного сечения
554 | 1.9-1-272 | Тип | с усиленным армированием, двухстворчатый, с импостом, с распашным и поворотно-откидным открыванием, с двумя неоткрывающимися фрамугами в нижней части, с двухкамерным стеклопакетом (4х14хИ4х14хИ4), с вентиляционными клапанами, с комплектом фурнитуры
555 | 1.9-1-271 | Элемент | Блок оконный из ПВХ профиля 5-камерного сечения
555 | 1.9-1-271 | Тип | с усиленным армированием, двухстворчатый, с импостом, с распашным и поворотно-откидным открыванием, с двумя неоткрывающимися фрамугами в нижней части, с двухкамерным стеклопакетом (6х12хИ4х14хИ4), с вентиляционными клапанами, с комплектом фурнитуры
556 | 1.9-1-273 | Элемент | Блок оконный из ПВХ профиля 5-камерного сечения
556 | 1.9-1-273 | Тип | с усиленным армированием, двухстворчатый, с импостом, с распашным и поворотно-откидным открыванием, с двумя неоткрывающимися фрамугами в нижней части, с двухкамерным стеклопакетом (6х12хИ4х14хИ4), с вентиляционными клапанами, с комплектом фурнитуры
557 | 1.9-1-274 | Элемент | Блок оконный из ПВХ профиля 5-камерного сечения
557 | 1.9-1-274 | Тип | с усиленным армированием, одностворчатый, с поворотным открыванием, с неоткрывающейся фрамугой в нижней части, с двухкамерным стеклопакетом (4х14хИ4х14хИ4), с вентиляционными клапанами, с комплектом фурнитуры
558 | 1.9-1-237 | Элемент | Блок оконный из ПВХ профиля 5-камерного сечения
558 | 1.9-1-237 | Тип | эркерные, с поворотно-откидной и распашной створками, с двухкамерным стеклопакетом, с двумя энергосберегающими стеклами, с комплектом фурнитуры, типа ОП ОСПДх-х э/х
559 | 1.9-1-192 | Элемент | Блок оконный из ПВХ профиля
559 | 1.9-1-192 | Тип | двухстворчатый, с форточкой, с двухкамерным стеклопакетом, с комплектом фурнитуры, типа ОП 15-15Ф
560 | 1.9-1-189 | Элемент | Блок оконный из ПВХ профиля
560 | 1.9-1-189 | Тип | одностворчатый, с двухкамерным стеклопакетом, с комплектом фурнитуры, типа ОП 15-6/1Ф
561 | 1.9-1-188 | Элемент | Блок оконный из ПВХ профиля
561 | 1.9-1-188 | Тип | одностворчатый, с двухкамерным стеклопакетом, с комплектом фурнитуры, типа ОП 15-6/1Ф
562 | 1.9-1-190 | Элемент | Блок оконный из ПВХ профиля
562 | 1.9-1-190 | Тип | одностворчатый, с двухкамерным стеклопакетом, с комплектом фурнитуры, типа ОП 15-6/1Ф
563 | 1.9-1-191 | Элемент | Блок оконный из ПВХ профиля
563 | 1.9-1-191 | Тип | одностворчатый, с двухкамерным стеклопакетом, с комплектом фурнитуры, типа ОП 15-9/1
564 | 1.9-1-224 | Элемент | Блок оконный из ПВХ профиля
564 | 1.9-1-224 | Тип | с двухкамерным стеклопакетом, двухстворчатый, с двумя поворотными створками и фрамугой, со скобяными приборами
565 | 1.9-1-227 | Элемент | Блок оконный из ПВХ профиля
565 | 1.9-1-227 | Тип | с двухкамерным стеклопакетом, двухстворчатый, с двумя поворотными створками и фрамугой, со скобяными приборами
566 | 1.9-1-228 | Элемент | Блок оконный из ПВХ профиля
566 | 1.9-1-228 | Тип | с двухкамерным стеклопакетом, двухстворчатый, с двумя поворотными створками и фрамугой, со скобяными приборами
567 | 1.9-1-225 | Элемент | Блок оконный из ПВХ профиля
567 | 1.9-1-225 | Тип | с двухкамерным стеклопакетом, трехстворчатый, с двумя поворотными створками и неоткрывающейся створкой в центре, со скобяными приборами
568 | 1.9-1-194 | Элемент | Блок оконный из ПВХ профиля
568 | 1.9-1-194 | Тип | трёхстворчатый, с форточкой, с двухкамерным стеклопакетом, с комплектом фурнитуры, типа ОП 15-21Ф
569 | 1.9-1-276 | Элемент | Блок оконный из пятикамерных ПВХ профилей
569 | 1.9-1-276 | Тип | с усиленным армированием, одинарный, с наружной ламинацией, одностворчатый, с поворотно-откидным открыванием, с неоткрывающейся фрамугой в нижней части, двухкамерным стеклопакетом (4х14хИ4х14хИ4), с вентиляционным клапаном и фурнитурой
570 | 1.9-1-277 | Элемент | Блок оконный из пятикамерных ПВХ профилей
570 | 1.9-1-277 | Тип | с усиленным армированием, одинарный, с наружной ламинацией, одностворчатый, с поворотно-откидным открыванием, с неоткрывающейся фрамугой в нижней части, двухкамерным стеклопакетом (6х14хИ4х14хИ4), с вентиляционным клапаном и фурнитурой
571 | 1.9-1-275 | Элемент | Блок оконный из пятикамерных ПВХ профилей
571 | 1.9-1-275 | Тип | с усиленным армированием, одинарный, с наружной ламинацией, одностворчатый, с поворотным открыванием, с неоткрывающейся фрамугой в нижней части, двухкамерным стеклопакетом (6х14хИ4х14хИ4), с вентиляционным клапаном и фурнитурой
572 | 1.9-1-278 | Элемент | Блок оконный неоткрывающийся из пятикамерных ПВХ профилей
572 | 1.9-1-278 | Тип | с усиленным армированием, одинарный, с наружной ламинацией, двухстворчатый, с импостом, с одной фрамугой в нижней части створки, двухкамерным стеклопакетом (6х12хИ4х14хИ4)
573 | 1.9-1-283 | Элемент | Блок оконный неоткрывающийся из пятикамерных ПВХ профилей
573 | 1.9-1-283 | Тип | с усиленным армированием, одинарный, с наружной ламинацией, одностворчатый, с двухкамерным стеклопакетом (4х14хИ4х14хИ4)
574 | 1.9-1-284 | Элемент | Блок оконный неоткрывающийся из пятикамерных ПВХ профилей
574 | 1.9-1-284 | Тип | с усиленным армированием, одинарный, с наружной ламинацией, одностворчатый, с двухкамерным стеклопакетом (6х12хИ4х14хИ4)
575 | 1.9-1-281 | Элемент | Блок оконный неоткрывающийся из пятикамерных ПВХ профилей
575 | 1.9-1-281 | Тип | с усиленным армированием, одинарный, с наружной ламинацией, одностворчатый, с фрамугой в нижней части, двухкамерным стеклопакетом (6х12хИ4х14хИ4)
576 | 1.9-1-282 | Элемент | Блок оконный неоткрывающийся из пятикамерных ПВХ профилей
576 | 1.9-1-282 | Тип | с усиленным армированием, одинарный, с наружной ламинацией, одностворчатый, с фрамугой в нижней части, двухкамерным стеклопакетом (6х12хИ4х14хИ4)
577 | 1.21-5-658 | Элемент | Блок питания домофона
577 | 1.21-5-658 | Тип | двухканальный, с раздельным питанием замка и домофона, нестабилизированный
578 | 1.21-5-1013 | Элемент | Блок питания домофона
579 | 1.21-5-1014 | Элемент | Блок питания домофона
580 | 1.21-5-788 | Элемент | Блок питания
580 | 1.21-5-788 | Тип | БП-1
580 | 1.21-5-788 | Назначение | для работы в составе домофонов, ключевых и кодовых устройств
581 | 1.21-5-902 | Элемент | Блок питания
581 | 1.21-5-902 | Тип | БП-2
581 | 1.21-5-902 | Назначение | для работы в составе домофонов, ключевых и кодовых устройств
582 | 1.14-2-81 | Элемент | Блок разветвительно-изолирующий
582 | 1.14-2-81 | Тип | БРИЗ
582 | 1.14-2-81 | Назначение | для изолирования короткозамкнутых участков двухпроводной линии связи с автоматическим восстановлением после устранения короткого замыкания
583 | 1.14-1-576 | Элемент | Блок розеток с заземляющим контактом,
583 | 1.14-1-576 | Тип | 8 мест, разъем евророзетка
584 | 1.21-5-1018 | Элемент | Блок сопряжения,
587 | 1.5-3-159 | Элемент | Блок стеновой
587 | 1.5-3-159 | Материал | Железобетон
587 | 1.5-3-159 | Тип | КС-21Д, КС-25Д, КС-32Д
587 | 1.5-3-159 | Назначение | для коллекторов
588 | 1.5-3-268 | Элемент | Блок стеновой
588 | 1.5-3-268 | Материал | Железобетон
588 | 1.5-3-268 | Тип | ДС-2т
588 | 1.5-3-268 | Назначение | для теплосетей
589 | 1.5-3-314 | Элемент | Блок стеновой
589 | 1.5-3-314 | Материал | Железобетон
589 | 1.5-3-314 | Тип | ККСС
589 | 1.5-3-314 | Назначение | для строительства колодца кабельной канализации связи
589 | 1.5-3-314 | марка | СБ-1
590 | 1.5-3-315 | Элемент | Блок стеновой
590 | 1.5-3-315 | Материал | Железобетон
590 | 1.5-3-315 | Тип | ККСС
590 | 1.5-3-315 | Назначение | для строительства колодца кабельной канализации связи
590 | 1.5-3-315 | марка | СБ-2
591 | 1.5-3-316 | Элемент | Блок стеновой
591 | 1.5-3-316 | Материал | Железобетон
591 | 1.5-3-316 | Тип | ККСС
591 | 1.5-3-316 | Назначение | для строительства колодца кабельной канализации связи
591 | 1.5-3-316 | марка | СБ-2-1
592 | 1.5-3-318 | Элемент | Блок стеновой
592 | 1.5-3-318 | Материал | Железобетон
592 | 1.5-3-318 | Тип | ККСС
592 | 1.5-3-318 | Назначение | для строительства колодца кабельной канализации связи
592 | 1.5-3-318 | марка | СБ-3
593 | 1.5-3-319 | Элемент | Блок стеновой
593 | 1.5-3-319 | Материал | Железобетон
593 | 1.5-3-319 | Тип | ККСС
593 | 1.5-3-319 | Назначение | для строительства колодца кабельной канализации связи
593 | 1.5-3-319 | марка | СБ-3-1
594 | 1.5-3-320 | Элемент | Блок стеновой
594 | 1.5-3-320 | Материал | Железобетон
594 | 1.5-3-320 | Тип | ККСС
594 | 1.5-3-320 | Назначение | для строительства колодца кабельной канализации связи
594 | 1.5-3-320 | марка | СБ-3-2
595 | 1.5-3-185 | Элемент | Блок стеновой
595 | 1.5-3-185 | Материал | Железобетон
595 | 1.5-3-185 | Тип | КУ-21
595 | 1.5-3-185 | Назначение | для коллекторов
598 | 1.5-1-240 | Элемент | Блок фундамента столбчатого
598 | 1.5-1-240 | Материал | Железобетон
598 | 1.5-1-240 | Назначение | Для малоэтажного строительства
598 | 1.5-1-240 | Класс | В20
598 | 1.5-1-240 | Морозостойкость | F150
598 | 1.5-1-240 | Водопроницаемость | W6
601 | 1.21-5-883 | Элемент | Блок экстренного открывания дверей
601 | 1.21-5-883 | Тип | БЭОД
604 | 1.21-5-791 | Элемент | Блок электроустановочных устройств
604 | 1.21-5-791 | Тип | БК2ВР-008А,Б,В
604 | 1.21-5-791 | Комплект | розетка с заземлением и защитными шторками на 16 А и двух выключателей на 6 А
607 | 1.6-2-142 | Элемент | Блоки дверные
607 | 1.6-2-142 | Материал | Алюминий
607 | 1.6-2-142 | Назначение | ля жилых и общественных зданий, двупольные комбинированные, с двухкамерным стеклопакетом с ударопрочной пленкой, порогом, окрашены белой эмалью
607 | 1.6-2-142 | Размер | 1420х2385 мм
610 | 1.5-1-231 | Элемент | Блоки из ячеистого бетона стеновые, мелкие
613 | 1.5-1-210 | Элемент | Блоки стеновые полистиролбетонные
616 | 1.21-5-787 | Элемент | Блок-консьержа
616 | 1.21-5-787 | Назначение | для обеспечения двухсторонней связи с посетителем, абонентом, открывания электромагнитного замка
616 | 1.21-5-787 | Тип | БК
619 | 1.12-10-126 | Элемент | Бобышка стальная, прямая
619 | 1.12-10-126 | Тип | ЗК4-1-85
622 | 1.14-1-5 | Элемент | Бокс кабельный для телефонных распределительных шкафов
622 | 1.14-1-5 | Тип | БКТ-100х2
625 | 1.1-1-3031 | Элемент | Болт оцинкованный
625 | 1.1-1-3031 | Тип | с дюймовой резьбой
625 | 1.1-1-3031 | Комплект | Гайки и шайбы
626 | 1.1-1-1938 | Элемент | Болт стальной
626 | 1.1-1-1938 | Тип | высокопрочный
626 | 1.1-1-1938 | Размер | М22х280 мм
627 | 1.1-1-3744 | Элемент | Болт строительный
627 | 1.1-1-3744 | Тип | с шестигранной головкой из нержавеющей стали
627 | 1.1-1-3744 | Размер | М18
628 | 1.1-1-3545 | Элемент | Болт строительный
628 | 1.1-1-3545 | Тип | с шестигранной головкой
628 | 1.1-1-3545 | Размер | М20х150 мм
629 | 1.1-1-3546 | Элемент | Болт строительный
629 | 1.1-1-3546 | Тип | с шестигранной головкой
629 | 1.1-1-3546 | Размер | М22х75 мм
630 | 1.1-1-3570 | Элемент | Болт строительный
630 | 1.1-1-3570 | Тип | с шестигранной головкой, оцинкованный
630 | 1.1-1-3570 | Размер | М20х130 мм
631 | 1.1-1-1617 | Элемент | Болты анкерные из прямых или гнутых круглых стержней
631 | 1.1-1-1617 | Тип | с резьбой
631 | 1.1-1-1617 | Комплект | Гайки и шайбы
632 | 1.1-1-2837 | Элемент | Болты
632 | 1.1-1-2837 | Тип | оцинкованные
632 | 1.1-1-2837 | Комплект | Гайки и шайбы
632 | 1.1-1-2837 | Назначение | для монтажа стальных конструкций
633 | 1.1-1-1662 | Элемент | Болты
633 | 1.1-1-1662 | Тип | оцинкованные
633 | 1.1-1-1662 | Комплект | Гайки и шайбы
633 | 1.1-1-1662 | Размер | М16
633 | 1.1-1-1662 | Назначение | для монтажа стальных конструкций
634 | 1.1-1-1661 | Элемент | Болты
634 | 1.1-1-1661 | Комплект | Гайки и шайбы
634 | 1.1-1-1661 | Назначение | для монтажа стальных конструкций
635 | 1.1-1-1620 | Элемент | Болты
635 | 1.1-1-1620 | Комплект | Гайки и шайбы
635 | 1.1-1-1620 | Назначение | для монтажа стальных конструкций
636 | 1.1-1-1838 | Элемент | Болты
636 | 1.1-1-1838 | Тип | оцинкованные
636 | 1.1-1-1838 | Комплект | Гайки и шайбы
636 | 1.1-1-1838 | Размер | М16
636 | 1.1-1-1838 | Назначение | для монтажа стальных конструкций
637 | 1.1-1-3007 | Элемент | Болты нержавеющие
637 | 1.1-1-3007 | Тип | с полной резьбой
637 | 1.1-1-3007 | Назначение | для оборудования предприятий водопроводно-канализационного хозяйства
638 | 1.1-1-4374 | Элемент | Болты стальные
638 | 1.1-1-4374 | Тип | высокопрочные
638 | 1.1-1-4374 | Размер | М16
639 | 1.1-1-2485 | Элемент | Болты стальные
639 | 1.1-1-2485 | Тип | высокопрочные
639 | 1.1-1-2485 | Размер | М20
640 | 1.1-1-59 | Элемент | Болты строительные
640 | 1.1-1-59 | Тип | анкерные
640 | 1.1-1-59 | Комплект | Гайки
641 | 1.1-1-57 | Элемент | Болты строительные
641 | 1.1-1-57 | Комплект | Гайки и шайбы
641 | 1.1-1-57 | Размер | М10х100 мм
642 | 1.1-1-58 | Элемент | Болты строительные
642 | 1.1-1-58 | Тип | оцинкованные
642 | 1.1-1-58 | Комплект | Гайки
642 | 1.1-1-58 | Размер | М10х100 мм
643 | 1.1-1-2625 | Элемент | Болты строительные
643 | 1.1-1-2625 | Комплект | Гайки
643 | 1.1-1-2625 | Размер | М20
644 | 1.1-1-60 | Элемент | Болты строительные
644 | 1.1-1-60 | Тип | с шестигранной головкой
644 | 1.1-1-60 | Размер | М6
645 | 1.1-1-2379 | Элемент | Болты строительные
645 | 1.1-1-2379 | Тип | с шестигранной головкой
645 | 1.1-1-2379 | Размер | М10
646 | 1.1-1-2623 | Элемент | Болты строительные
646 | 1.1-1-2623 | Тип | с шестигранной головкой
646 | 1.1-1-2623 | Размер | М12
647 | 1.1-1-3650 | Элемент | Болты строительные
647 | 1.1-1-3650 | Тип | с шестигранной головкой
647 | 1.1-1-3650 | Размер | М16
648 | 1.1-1-2624 | Элемент | Болты строительные
648 | 1.1-1-2624 | Тип | с шестигранной головкой
648 | 1.1-1-2624 | Размер | М20
649 | 1.1-1-2622 | Элемент | Болты строительные
649 | 1.1-1-2622 | Тип | с шестигранной головкой
649 | 1.1-1-2622 | Размер | М8
650 | 1.1-1-2626 | Элемент | Болты шестигранные
650 | 1.1-1-2626 | Тип | оцинкованные
650 | 1.1-1-2626 | Размер | М8х40
650 | 1.1-1-2626 | Назначение | для монтажа стальных конструкций
653 | 1.1-1-66 | Элемент | Бревна строительные окоренные
653 | 1.1-1-66 | Тип | лиственных пород
653 | 1.1-1-66 | Сорт | 3
654 | 1.1-1-65 | Элемент | Бревна строительные окоренные
654 | 1.1-1-65 | Тип | хвойных пород
654 | 1.1-1-65 | Сорт | 3
655 | 1.1-1-64 | Элемент | Бревна строительные
655 | 1.1-1-64 | Тип | хвойных пород, окоренные
655 | 1.1-1-64 | Сорт | 1-2
656 | 1.1-1-68 | Элемент | Бревна
656 | 1.1-1-68 | Тип | хвойных и лиственных пород, окоренные
656 | 1.1-1-68 | Назначение | для опор линий электропередач
659 | 1.1-2-92 | Элемент | Бруски карборундовые
659 | 1.1-2-92 | Тип | мелкозернистые
662 | 1.7-7-616 | Элемент | Брусья двойные
662 | 1.7-7-616 | Тип | из гнутых стальных труб, окрашены порошковыми красками
665 | 1.7-7-298 | Элемент | Бум (бревно) змейка
665 | 1.7-7-298 | Тип | ББ-1.2 из клееного бруса хвойных пород, на опорах из металлических труб, окрашено цветными эмалями
666 | 1.7-7-508 | Элемент | Бум (бревно)
666 | 1.7-7-508 | Тип | типа ББ-1.1, из клееного бруса на опорах из металлических труб, соединители из влагостойкой фанеры, окрашен цветными эмалями
669 | 1.1-1-1463 | Элемент | Бумага наждачная шлифовальная
672 | 1.6-1-232 | Элемент | Бункеры и корпуса прямоугольного сечения, элементы стенок плоские
675 | 1.7-3-73 | Элемент | Бур с наконечником из твердого сплава
675 | 1.7-3-73 | Тип | с хвостовиком
675 | 1.7-3-73 | Марка | SDS-max
676 | 1.7-3-103 | Элемент | Бур с наконечником из твердого сплава
676 | 1.7-3-103 | Тип | с хвостовиком
676 | 1.7-3-103 | Марка | SDS-max
677 | 1.7-3-100 | Элемент | Бур с наконечником из твердого сплава
677 | 1.7-3-100 | Тип | с хвостовиком
677 | 1.7-3-100 | Марка | SDS-max
678 | 1.7-3-74 | Элемент | Бур с наконечником из твердого сплава
678 | 1.7-3-74 | Тип | с хвостовиком
678 | 1.7-3-74 | Марка | SDS-max
679 | 1.7-3-102 | Элемент | Бур с наконечником из твердого сплава
679 | 1.7-3-102 | Тип | с хвостовиком
679 | 1.7-3-102 | Марка | SDS-max
680 | 1.7-3-121 | Элемент | Бур с наконечником из твердого сплава
680 | 1.7-3-121 | Тип | с хвостовиком
680 | 1.7-3-121 | Марка | SDS-plus
681 | 1.7-3-122 | Элемент | Бур с наконечником из твердого сплава
681 | 1.7-3-122 | Тип | с хвостовиком
681 | 1.7-3-122 | Марка | SDS-plus
682 | 1.7-3-123 | Элемент | Бур с наконечником из твердого сплава
682 | 1.7-3-123 | Тип | с хвостовиком
682 | 1.7-3-123 | Марка | SDS-plus
683 | 1.7-3-124 | Элемент | Бур с наконечником из твердого сплава
683 | 1.7-3-124 | Тип | с хвостовиком
683 | 1.7-3-124 | Марка | SDS-plus
686 | 1.17-1-73 | Элемент | Ванна акриловая
686 | 1.17-1-73 | Тип | Прямоугольная
686 | 1.17-1-73 | Размер | 1700х1700 мм
687 | 1.17-1-5 | Элемент | Ванна стальная эмалированная
687 | 1.17-1-5 | Тип | прямобортная
688 | 1.17-1-81 | Элемент | Ванна чугунная эмалированная
688 | 1.17-1-81 | Тип | прямая
688 | 1.17-1-81 | Размер | 1500х700 мм
689 | 1.17-1-82 | Элемент | Ванна чугунная эмалированная
689 | 1.17-1-82 | Тип | прямая
689 | 1.17-1-82 | Размер | 1700х750 мм
690 | 1.1-1-112 | Элемент | Вата минеральная
690 | 1.1-1-112 | Тип | из супертонкого стеклянного волокна,
691 | 1.1-1-111 | Элемент | Вата минеральная
692 | 1.1-1-110 | Элемент | Вата минеральная
695 | 1.21-5-11 | Элемент | Ввод гибкий
695 | 1.21-5-11 | Назначение | для электропроводки
695 | 1.21-5-11 | Тип | К-1080
696 | 1.21-5-12 | Элемент | Ввод гибкий
696 | 1.21-5-12 | Назначение | для электропроводки
696 | 1.21-5-12 | Тип | К-1081
697 | 1.21-5-13 | Элемент | Ввод гибкий
697 | 1.21-5-13 | Назначение | для электропроводки
697 | 1.21-5-13 | Тип | К-1082
698 | 1.21-5-14 | Элемент | Ввод гибкий
698 | 1.21-5-14 | Назначение | для электропроводки
698 | 1.21-5-14 | Тип | К-1083
699 | 1.21-5-15 | Элемент | Ввод гибкий
699 | 1.21-5-15 | Назначение | для электропроводки
699 | 1.21-5-15 | Тип | К-1084
700 | 1.21-5-16 | Элемент | Ввод гибкий
700 | 1.21-5-16 | Назначение | для электропроводки
700 | 1.21-5-16 | Тип | К-1085
701 | 1.21-5-17 | Элемент | Ввод гибкий
701 | 1.21-5-17 | Назначение | для электропроводки
701 | 1.21-5-17 | Тип | К-1086
702 | 1.21-5-18 | Элемент | Ввод гибкий
702 | 1.21-5-18 | Назначение | для электропроводки
702 | 1.21-5-18 | Тип | К-1087
703 | 1.21-5-19 | Элемент | Ввод гибкий
703 | 1.21-5-19 | Назначение | для электропроводки
703 | 1.21-5-19 | Тип | К-1088
706 | 1.12-2-425 | Элемент | Ввод стеновой
706 | 1.12-2-425 | Назначение | для труб
707 | 1.12-2-426 | Элемент | Ввод стеновой
707 | 1.12-2-426 | Назначение | для труб
708 | 1.12-2-427 | Элемент | Ввод стеновой
708 | 1.12-2-427 | Назначение | для труб
709 | 1.12-2-428 | Элемент | Ввод стеновой
709 | 1.12-2-428 | Назначение | для труб
710 | 1.12-2-429 | Элемент | Ввод стеновой
710 | 1.12-2-429 | Назначение | для труб
711 | 1.12-2-430 | Элемент | Ввод стеновой
711 | 1.12-2-430 | Назначение | для труб
712 | 1.12-2-431 | Элемент | Ввод стеновой
712 | 1.12-2-431 | Назначение | для труб
713 | 1.12-2-422 | Элемент | Ввод стеновой
713 | 1.12-2-422 | Назначение | для труб
714 | 1.12-2-433 | Элемент | Ввод стеновой
714 | 1.12-2-433 | Назначение | для труб
715 | 1.12-2-434 | Элемент | Ввод стеновой
715 | 1.12-2-434 | Назначение | для труб
716 | 1.12-2-424 | Элемент | Ввод стеновой
716 | 1.12-2-424 | Назначение | для труб
719 | 1.7-7-603 | Элемент | Велодержатель
719 | 1.7-7-603 | Тип | ВЕЛО-1.1
719 | 1.7-7-603 | Материал | из металлических труб, окрашен порошковыми красками
722 | 1.19-1-195 | Элемент | Вентилятор крышный дымоудаления
722 | 1.19-1-195 | Тип | с выходом потока вверх, типа ВРКВ-9-7,1ДУ, с электродвигателем
723 | 1.19-1-40 | Элемент | Вентилятор крышный
723 | 1.19-1-40 | Тип | ВКР4.1С-01, с электродвигателем
723 | 1.19-1-40 | Материал | Углеродистая сталь
724 | 1.19-1-41 | Элемент | Вентилятор крышный
724 | 1.19-1-41 | Тип | ВКР4.1С-01, с электродвигателем
724 | 1.19-1-41 | Материал | Углеродистая сталь
725 | 1.19-1-17 | Элемент | Вентилятор осевой взрывозащищенный из разнородных металлов
725 | 1.19-1-17 | Тип | ВО-06-300-4Р, с электродвигателем
725 | 1.19-1-17 | Материал | Рознородные металлы
726 | 1.19-1-11 | Элемент | Вентилятор осевой
726 | 1.19-1-11 | Тип | ВО-06-300-4С, с электродвигателем
726 | 1.19-1-11 | Материал | Углеродистая сталь
727 | 1.19-1-12 | Элемент | Вентилятор осевой
727 | 1.19-1-12 | Тип | ВО-06-300-5С, с электродвигателем
727 | 1.19-1-12 | Материал | Углеродистая сталь
728 | 1.19-1-13 | Элемент | Вентилятор осевой
728 | 1.19-1-13 | Тип | ВО-06-300-6,3С, с электродвигателем
728 | 1.19-1-13 | Материал | Углеродистая сталь
729 | 1.19-1-187 | Элемент | Вентилятор осевой
729 | 1.19-1-187 | Тип | ВО-12-303-6,3, с электродвигателем
729 | 1.19-1-187 | Материал | Углеродистая сталь
730 | 1.19-1-28 | Элемент | Вентилятор осевой
730 | 1.19-1-28 | Тип | ВО-13-284, №4, с электродвигателем
730 | 1.19-1-28 | Материал | Углеродистая сталь
731 | 1.19-1-30 | Элемент | Вентилятор осевой
731 | 1.19-1-30 | Тип | ВО-13-284, №5, с электродвигателем
731 | 1.19-1-30 | Материал | Углеродистая сталь
732 | 1.19-1-188 | Элемент | Вентилятор осевой
732 | 1.19-1-188 | Тип | ВО-25-188-8-02, с электродвигателем
732 | 1.19-1-188 | Материал | Углеродистая сталь
733 | 1.19-1-190 | Элемент | Вентилятор осевой
733 | 1.19-1-190 | Тип | ВКОп-13-284-6/15-8, с электродвигателем
733 | 1.19-1-190 | Материал | Углеродистая сталь
734 | 1.19-1-192 | Элемент | Вентилятор осевой
734 | 1.19-1-192 | Тип | ВКОп-13-284-6/15-8, с электродвигателем
734 | 1.19-1-192 | Материал | Углеродистая сталь
735 | 1.19-1-138 | Элемент | Вентилятор радиальный высокого давления,
735 | 1.19-1-138 | Тип | ВР 12-26-3,15, с электродвигателем
736 | 1.19-1-56 | Элемент | Вентилятор радиальный
736 | 1.19-1-56 | Тип | типа ВР 80-75-8.1Р-01, с электродвигателем
736 | 1.19-1-56 | Материал | Рознородные металлы
737 | 1.19-1-104 | Элемент | Вентилятор радиальный
737 | 1.19-1-104 | Тип | типа ВР 80-75-4.1.С-01, с электродвигателем
737 | 1.19-1-104 | Материал | Углеродистая сталь
738 | 1.19-1-106 | Элемент | Вентилятор радиальный
738 | 1.19-1-106 | Тип | типа ВР 80-75-6,3.1.С-01, с электродвигателем
738 | 1.19-1-106 | Материал | Углеродистая сталь
741 | 1.1-1-113 | Элемент | Веревка пеньковая техническая
744 | 1.1-1-115 | Элемент | Ветошь
747 | 1.19-12-3 | Элемент | Виброизолятор пружинный
747 | 1.19-12-3 | Назначение | для гашения вибрации
747 | 1.19-12-3 | Тип | ДО-40
748 | 1.19-12-4 | Элемент | Виброизолятор пружинный
748 | 1.19-12-4 | Назначение | для гашения вибрации
748 | 1.19-12-4 | Тип | ДО-41
749 | 1.19-12-5 | Элемент | Виброизолятор пружинный
749 | 1.19-12-5 | Назначение | для гашения вибрации
749 | 1.19-12-5 | Тип | ДО-42
750 | 1.19-12-6 | Элемент | Виброизолятор пружинный
750 | 1.19-12-6 | Назначение | для гашения вибрации
750 | 1.19-12-6 | Тип | ДО-43
751 | 1.19-12-7 | Элемент | Виброизолятор пружинный
751 | 1.19-12-7 | Назначение | для гашения вибрации
751 | 1.19-12-7 | Тип | ДО-44
752 | 1.19-12-8 | Элемент | Виброизолятор пружинный
752 | 1.19-12-8 | Назначение | для гашения вибрации
752 | 1.19-12-8 | Тип | ДО-45
755 | 1.21-5-1023 | Элемент | Видеодомофон малоабонентный прямой адресации с видеоканалом,
755 | 1.21-5-1023 | Тип | М-1В
758 | 1.21-5-901 | Элемент | Видеомонитор абонентский 2-канальный
758 | 1.21-5-901 | Назначение | для домофонов с координатно-матричной системой линий связи, цветной ЖК экран 2,4”, переключение просмотра изображения с 2 камер, управление открыванием двух электронных замков, вызов консьержа
761 | 1.21-5-929 | Элемент | Вилка штепсельная силовая, кабельная, прямая, 5 контактов (3P+N+E)
761 | 1.21-5-929 | Тип | с винтовыми зажимами
761 | 1.21-5-929 | Степень защиты | IP44
762 | 1.21-5-27 | Элемент | Вилка штепсельная, 1-фазная без заземляющего контакта
762 | 1.21-5-27 | Тип | с винтовыми зажимами
762 | 1.21-5-27 | Степень защиты | IP20
763 | 1.21-5-31 | Элемент | Вилка штепсельная, 1-фазная с заземляющим контактом,
763 | 1.21-5-31 | Тип | с винтовыми зажимами
763 | 1.21-5-31 | Степень защиты | IP20
764 | 1.21-5-21 | Элемент | Вилка штепсельная, 3-фазная с заземляющим контактом
764 | 1.21-5-21 | Тип | с винтовыми зажимами
764 | 1.21-5-21 | Степень защиты | IP20
765 | 1.21-5-1100 | Элемент | Вилка штепсельная
765 | 1.21-5-1100 | Назначение | для бытовых электроплит
766 | 1.21-5-25 | Элемент | Вилка штепсельная, каучуковая, 1-фазная с заземляющим контактом,
766 | 1.21-5-25 | Тип | 1-фазная с заземляющим контактом
766 | 1.21-5-25 | Степень защиты | IP44
767 | 1.21-5-24 | Элемент | Вилка штепсельная, с плоским контактом,
767 | 1.21-5-24 | Тип | с плоским контактом У-87-РБ
767 | 1.21-5-24 | Степень защиты | IP44
770 | 1.7-5-280 | Элемент | Винт
770 | 1.7-5-280 | Тип | с Т-образной/прямоугольной головкой
770 | 1.7-5-280 | Материал | Оцинкованная сталь
770 | 1.7-5-280 | Назначение | для крепления тяжелых консолей к С-образным профилям, М10х30 мм
771 | 1.7-5-13 | Элемент | Винт самонарезающий
771 | 1.7-5-13 | Материал | Оцинкованная сталь
771 | 1.7-5-13 | Назначение | для крепления каркаса
772 | 1.7-1-43 | Элемент | Винт самонарезающий
772 | 1.7-1-43 | Материал | Оцинкованная сталь
773 | 1.1-1-4388 | Элемент | Винт самонарезающий
773 | 1.1-1-4388 | Тип | с шестигранной головкой, с уплотнительной шайбой, наконечник острый
773 | 1.1-1-4388 | Материал | Оцинкованная сталь
773 | 1.1-1-4388 | Размер | 6,5х19 мм
774 | 1.1-1-2685 | Элемент | Винт самонарезающий
774 | 1.1-1-2685 | Тип | с шестигранной головкой, с уплотнительной шайбой, наконечник сверло
774 | 1.1-1-2685 | Материал | Оцинкованная сталь
774 | 1.1-1-2685 | Размер | 4,8х32 мм
775 | 1.1-1-2684 | Элемент | Винт самонарезающий
775 | 1.1-1-2684 | Тип | с шестигранной головкой, с уплотнительной шайбой, наконечник сверло
775 | 1.1-1-2684 | Материал | Оцинкованная сталь
775 | 1.1-1-2684 | Размер | 4,8х38 мм
776 | 1.1-1-2686 | Элемент | Винт самонарезающий
776 | 1.1-1-2686 | Тип | с шестигранной головкой, с уплотнительной шайбой, наконечник сверло
776 | 1.1-1-2686 | Материал | Оцинкованная сталь
776 | 1.1-1-2686 | Размер | 5,5х32 мм
777 | 1.1-1-2687 | Элемент | Винт самонарезающий
777 | 1.1-1-2687 | Тип | с шестигранной головкой, с уплотнительной шайбой, наконечник сверло
777 | 1.1-1-2687 | Материал | Оцинкованная сталь
777 | 1.1-1-2687 | Размер | 5,5х63 мм
778 | 1.1-1-3673 | Элемент | Винт самонарезающий
778 | 1.1-1-3673 | Материал | Оцинкованная сталь
779 | 1.7-5-281 | Тип | со сферической полупотайной головкой, с крестообразным шлицем,
779 | 1.7-5-281 | Материал | Оцинкованная сталь
780 | 1.7-5-1 | Элемент | Винт
780 | 1.7-5-1 | Тип | с метрической резьбой
781 | 1.1-1-2381 | Элемент | Винт
781 | 1.1-1-2381 | Тип | с полукруглой головкой, М6х10
782 | 1.1-1-3617 | Элемент | Винт самонарезающий
782 | 1.1-1-3617 | Тип | с полукруглой головкой
782 | 1.1-1-3617 | Материал | Нержавеющая сталь
783 | 1.1-1-2627 | Элемент | Винт самонарезающий
783 | 1.1-1-2627 | Материал | Металл
783 | 1.1-1-2627 | Назначение | для металла
784 | 1.1-1-2628 | Элемент | Винт самонарезающий
784 | 1.1-1-2628 | Материал | Оцинкованная сталь
784 | 1.1-1-2628 | Назначение | для металла
785 | 1.1-1-116 | Элемент | Винт самонарезающий
785 | 1.1-1-116 | Тип | с потайной головкой, двухзаходная резьба
785 | 1.1-1-116 | Материал | Оцинкованная сталь
786 | 1.1-1-117 | Элемент | Винт самонарезающий
786 | 1.1-1-117 | Тип | с потайной головкой, двухзаходная резьба
786 | 1.1-1-117 | Материал | Оцинкованная сталь
787 | 1.1-1-1614 | Элемент | Винт самонарезающий
787 | 1.1-1-1614 | Тип | с шестигранной головкой с цилиндрическим буртом, наконечник сверло, в комплекте с шайбой и резиновой прокладкой, для металла
787 | 1.1-1-1614 | Материал | Оцинкованная сталь
790 | 1.6-2-168 | Элемент | Витраж внутренний первого этажа из алюминиевых профилей c окраской по RAL
790 | 1.6-2-168 | Тип | двупольным дверным блоком с замком и доводчиком, фурнитурой, заполнения из стеклопакетов с укрепляющей пленкой (6пл112-20-И3.1.3), сэндвич панелей из стальных оцинкованных листов с утеплителем
791 | 1.6-2-169 | Элемент | Витраж внутренний первого этажа из алюминиевых профилей c окраской по RAL
791 | 1.6-2-169 | Тип | двупольным дверным блоком с замком и доводчиком, фурнитурой, заполнения из стеклопакетов с укрепляющей пленкой (6пл112-20-И3.1.3), сэндвич панелей из стальных оцинкованных листов с утеплителем
792 | 1.6-2-167 | Элемент | Витраж внутренний первого этажа из алюминиевых профилей c окраской по RAL
792 | 1.6-2-167 | Тип | однопольным дверным блоком с замком и доводчиком, фурнитурой, заполнения из стеклопакетов с укрепляющей пленкой (6пл112-20-И3.1.3), сэндвич панелей из стальных оцинкованных листов с утеплителем
793 | 1.6-2-173 | Элемент | Витраж наружный верхнего этажа из алюминиевых профилей c окраской по RAL
793 | 1.6-2-173 | Тип | с раздвижными створками из закаленного стекла 5М1, экранами из двухслойного стекла с полимерной пленкой 3М1.1.3М1 (верхний), стемалита из закаленного стекла 5М1 с окраской по RAL (вертикальный, нижний), фурнитурой,
793 | 1.6-2-173 | Назначение | для остекления лоджий
794 | 1.6-2-175 | Элемент | Витраж наружный верхнего этажа из алюминиевых профилей c окраской по RAL
794 | 1.6-2-175 | Тип | с раздвижными створками из закаленного стекла 5М1, экранами из двухслойного стекла с полимерной пленкой 3М1.1.3М1 (верхний), стемалита из закаленного стекла 5М1 с окраской по RAL (вертикальный, нижний), фурнитурой
794 | 1.6-2-175 | Назначение | для остекления лоджий
795 | 1.6-2-171 | Элемент | Витраж наружный верхнего этажа из алюминиевых профилей c окраской по RAL
795 | 1.6-2-171 | Тип | раздвижными створками из закаленного стекла 5М1, экранами из двухслойного стекла с полимерной пленкой 3М1.1.3М1 (верхний), стемалита из закаленного стекла 5М1 с окраской по RAL (нижний), фурнитурой
795 | 1.6-2-171 | Назначение | для остекления лоджий
796 | 1.6-2-166 | Элемент | Витраж наружный первого этажа из алюминиевых профилей c окраской по RAL
796 | 1.6-2-166 | Тип | двупольным дверным блоком с замком и доводчиком, вентиляционной решеткой, фурнитурой, заполнения из стеклопакетов с укрепляющей пленкой (6пл112-20-И3.1.3), сэндвич панелей из стальных оцинкованных листов с утеплителем
797 | 1.6-2-163 | Элемент | Витраж наружный первого этажа из алюминиевых профилей c окраской по RAL
797 | 1.6-2-163 | Тип | вупольным дверным блоком с замком и доводчиком, фурнитурой, заполнения из стеклопакетов с укрепляющей пленкой (6пл112-20-И3.1.3), сэндвич панелей из стальных оцинкованных листов с утеплителем
798 | 1.6-2-160 | Элемент | Витраж наружный первого этажа из алюминиевых профилей c окраской по RAL
798 | 1.6-2-160 | Тип | заполнения из стеклопакетов с укрепляющей пленкой (6пл112-20-И3.1.3)
799 | 1.6-2-165 | Элемент | Витраж наружный первого этажа из алюминиевых профилей c окраской по RAL
799 | 1.6-2-165 | Тип | однопольным дверным блоком с замком и доводчиком, вентиляционной решеткой, фурнитурой, заполнения из стеклопакетов антивандальных с укрепляющей пленкой (21P6BArmolan R Silver1516-И3.1.3), сэндвич панелей из стальных оцинкованных листов с утеплителем
800 | 1.6-2-164 | Элемент | Витраж наружный первого этажа из алюминиевых профилей c окраской по RAL
800 | 1.6-2-164 | Тип | однопольным дверным блоком с замком и доводчиком, вентиляционной решеткой, фурнитурой, заполнения из стеклопакетов с укрепляющей пленкой (6пл112-20-И3.1.3), сэндвич панелей из стальных оцинкованных листов с утеплителем
801 | 1.6-2-162 | Элемент | Витраж наружный первого этажа из алюминиевых профилей c окраской по RAL
801 | 1.6-2-162 | Тип | однопольным дверным блоком с замком и доводчиком, фурнитурой, заполнения из стеклопакетов с укрепляющей пленкой (6пл112-20-И3.1.3), сэндвич панелей из стальных оцинкованных листов с утеплителем
802 | 1.6-2-161 | Элемент | Витраж наружный первого этажа из алюминиевых профилей c окраской по RAL
802 | 1.6-2-161 | Тип | с фрамугой, заполнения из стеклопакетов с укрепляющей пленкой (6пл112-20-И3.1.3
803 | 1.6-2-172 | Элемент | Витраж наружный типового этажа из алюминиевых профилей c окраской по RAL
803 | 1.6-2-172 | Тип | с раздвижными створками из закаленного стекла 5М1, экранами из двухслойного стекла с полимерной пленкой 3М1.1.3М1 (верхний), стемалита из закаленного стекла 5М1 с окраской по RAL (вертикальный, нижний), фурнитурой
803 | 1.6-2-172 | Назначение | для остекления лоджи
804 | 1.6-2-174 | Элемент | Витраж наружный типового этажа из алюминиевых профилей c окраской по RAL
804 | 1.6-2-174 | Тип | с раздвижными створками из закаленного стекла 5М1, экранами из двухслойного стекла с полимерной пленкой 3М1.1.3М1 (верхний), стемалита из закаленного стекла 5М1 с окраской по RAL (вертикальный, нижний), фурнитурой
804 | 1.6-2-174 | Назначение | для остекления лоджи
805 | 1.6-2-170 | Элемент | Витраж наружный типового этажа из алюминиевых профилей c окраской по RAL
805 | 1.6-2-170 | Тип | с раздвижными створками из закаленного стекла 5М1, экранами из двухслойного стекла с полимерной пленкой 3М1.1.3М1 (верхний), стемалита из закаленного стекла 5М1 с окраской по RAL (вертикальный, нижний), фурнитурой
805 | 1.6-2-170 | Назначение | для остекления лоджи
806 | 1.6-2-64 | Элемент | Витражи для общественных, производственных и жилых зданий одинарные неоткрываемые
806 | 1.6-2-64 | Тип | А-1
806 | 1.6-2-64 | Размер | 1540х2665 мм
807 | 1.6-2-75 | Элемент | Витражи для общественных, производственных и жилых зданий одинарные неоткрываемые на комбинированных профилях
807 | 1.6-2-75 | Тип | А-1
807 | 1.6-2-75 | Размер | 920х2320 мм
808 | 1.6-2-66 | Элемент | Витражи для общественных, производственных и жилых зданий одинарные неоткрываемые с декоративным заполнением В-15
808 | 1.6-2-66 | Тип | В-15
808 | 1.6-2-66 | Размер | 1446х2755 мм
809 | 1.6-2-65 | Элемент | Витражи для общественных, производственных и жилых зданий одинарные неоткрываемые с декоративным заполнением ФА-1, ФА-2
809 | 1.6-2-65 | Тип | ФА-1, ФА-2
809 | 1.6-2-65 | Размер | 2295х4040 мм
810 | 1.6-2-71 | Элемент | Витражи для общественных, производственных и жилых зданий одинарные с дверным блоком
810 | 1.6-2-71 | Тип | ДБ676-В
810 | 1.6-2-71 | Размер | 2145х2240 мм
811 | 1.6-2-76 | Элемент | Витражи для общественных, производственных и жилых зданий одинарные с дверным блоком на комбинированных профилях
811 | 1.6-2-76 | Тип | Д-1
811 | 1.6-2-76 | Размер | 1080х2780 мм
812 | 1.6-2-69 | Элемент | Витражи для общественных, производственных и жилых зданий одинарные с фрамугами
812 | 1.6-2-69 | Тип | ВГ-5
812 | 1.6-2-69 | Размер | 2730х4080 мм
813 | 1.6-2-70 | Элемент | Витражи для общественных, производственных и жилых зданий одинарные с фрамугами и створками
813 | 1.6-2-70 | Тип | ВГ-6
813 | 1.6-2-70 | Размер | 2740х2635 мм
814 | 1.6-2-68 | Элемент | Витражи для общественных, производственных и жилых зданий одинарные со створками
814 | 1.6-2-68 | Тип | А-3, А-4
814 | 1.6-2-68 | Размер | 1540х2665 мм
815 | 1.6-2-81 | Элемент | Витражи для общественных, производственных и жилых зданий спаренные обе рамы с фрамугами и створками
815 | 1.6-2-81 | Тип | В-4
815 | 1.6-2-81 | Размер | 1470х1395 мм
816 | 1.6-2-79 | Элемент | Витражи для общественных, производственных и жилых зданий спаренные обе рамы со створками
816 | 1.6-2-79 | Размер | 1470х2895 мм
817 | 1.6-2-80 | Элемент | Витражи для общественных, производственных и жилых зданий спаренные, обе рамы с однопольной или двупольной спаренной дверью
817 | 1.6-2-80 | Тип | В-19,
817 | 1.6-2-80 | Размер | 1470х2895 мм
818 | 1.6-1-221 | Элемент | Витражи и переплеты стальные из электросварных труб прямоугольного сечения
819 | 1.6-2-74 | Элемент | Витражи одинарные с фрамугами (створками) дверных блоков с комбинированным заполнением
819 | 1.6-2-74 | Тип | В-8
819 | 1.6-2-74 | Размер | 1466х2400 мм
820 | 1.6-2-73 | Элемент | Витражи одинарные с фрамугами (створками) дверных блоков с комбинированным заполнением
820 | 1.6-2-73 | Тип | В-9
820 | 1.6-2-73 | Размер | 1466х2700 мм
821 | 1.6-2-72 | Элемент | Витражи одинарные с фрамугами (створками) дверных блоков с комбинированным заполнением
821 | 1.6-2-72 | Тип | ТД-2(Л)
821 | 1.6-2-72 | Размер | 1560х3280 мм
822 | 1.6-2-140 | Элемент | Витражи с двумя поворотно-откидными и глухой створками, комбинированным заполнением, двухкамерным стеклопакетом
822 | 1.6-2-140 | Тип | с низкоэмиссионным покрытием, окрашены белой эмалью
822 | 1.6-2-140 | Размер | 1750х2385 мм
823 | 1.6-2-141 | Элемент | Витражи с двумя поворотно-откидными и глухой створками, комбинированным заполнением, двухкамерным стеклопакетом
823 | 1.6-2-141 | Тип | с низкоэмиссионным покрытием, окрашены белой эмалью
823 | 1.6-2-141 | Размер | 2050х2385 мм
824 | 1.6-2-139 | Элемент | Витражи с поворотно-откидной и глухой створками, комбинированным заполнением, двухкамерным стеклопакетом
824 | 1.6-2-139 | Тип | с низкоэмиссионным покрытием, окрашены белой эмалью
824 | 1.6-2-139 | Размер | 1450х2385 мм
827 | 1.1-1-118 | Элемент | Вода
830 | 1.19-3-34 | Элемент | Воздуховод гикий гофрированный
830 | 1.19-3-34 | Материал | Алюминий
830 | 1.19-3-34 | Назначение | для систем аспирации
831 | 1.19-3-21 | Элемент | Воздуховоды круглого сечения
831 | 1.19-3-21 | Материал | из листовой горячекатаной, листовой холоднокатаной стали и сортовой стали
831 | 1.19-3-21 | Назначение | для систем аспирации
832 | 1.19-3-23 | Элемент | Воздуховоды круглого сечения
832 | 1.19-3-23 | Материал | из листовой горячекатаной, листовой холоднокатаной стали и сортовой стали
833 | 1.19-3-5 | Элемент | Воздуховоды круглого сечения
833 | 1.19-3-5 | Материал | Оцинкованная сталь
834 | 1.19-3-6 | Элемент | Воздуховоды круглого сечения
834 | 1.19-3-6 | Материал | Оцинкованная сталь
835 | 1.19-3-7 | Элемент | Воздуховоды круглого сечения
835 | 1.19-3-7 | Материал | Оцинкованная сталь
836 | 1.19-3-8 | Элемент | Воздуховоды круглого сечения
836 | 1.19-3-8 | Материал | Оцинкованная сталь
837 | 1.19-3-27 | Элемент | Воздуховоды круглого сечения
837 | 1.19-3-27 | Материал | из тонколистовой коррозионностойкой стали и сортовой стали
838 | 1.19-3-31 | Элемент | Воздуховоды круглого сечения
838 | 1.19-3-31 | Материал | из тонколистовой коррозионностойкой стали и сортовой стали
839 | 1.19-3-1 | Элемент | Воздуховоды круглого сечения
839 | 1.19-3-1 | Материал | Черная сталь
840 | 1.19-3-2 | Элемент | Воздуховоды круглого сечения
840 | 1.19-3-2 | Материал | Черная сталь
841 | 1.19-3-3 | Элемент | Воздуховоды круглого сечения
841 | 1.19-3-3 | Материал | Черная сталь
842 | 1.19-3-4 | Элемент | Воздуховоды круглого сечения
842 | 1.19-3-4 | Материал | Черная сталь
843 | 1.19-3-12 | Элемент | Воздуховоды прямоугольного сечения
843 | 1.19-3-12 | Материал | Оцинкованная сталь
844 | 1.19-3-13 | Элемент | Воздуховоды прямоугольного сечения
844 | 1.19-3-13 | Материал | Оцинкованная сталь
845 | 1.19-3-14 | Элемент | Воздуховоды прямоугольного сечения
845 | 1.19-3-14 | Материал | Оцинкованная сталь
846 | 1.19-3-10 | Элемент | Воздуховоды прямоугольного сечения
846 | 1.19-3-10 | Материал | Сталь
847 | 1.19-3-11 | Элемент | Воздуховоды прямоугольного сечения
847 | 1.19-3-11 | Материал | Сталь
848 | 1.19-3-9 | Элемент | Воздуховоды прямоугольного сечения
848 | 1.19-3-9 | Материал | Сталь
849 | 1.19-3-33 | Элемент | Воздуховоды прямоугольного сечения
849 | 1.19-3-33 | Материал | из тонколистовой коррозионностойкой стали и сортовой стали
850 | 1.19-3-15 | Элемент | Воздуховоды сварные круглого сечения
850 | 1.19-3-15 | Материал | Сталь
851 | 1.19-3-17 | Элемент | Воздуховоды сварные прямоугольного сечения
851 | 1.19-3-17 | Материал | Сталь
854 | 1.18-6-143 | Элемент | Воздухоотводчик автоматический
854 | 1.18-6-143 | Материал | Латунь
854 | 1.18-6-143 | Тип | наружным резьбовым присоединением, температура рабочей среды до +110°С
855 | 1.19-7-7 | Элемент | Воздухораспределитель-анемостат потолочный, квадратный
855 | 1.19-7-7 | Материал | из стали с порошковой окраской
855 | 1.19-7-7 | Тип | СТ-КВ
855 | 1.19-7-7 | Размер | 206х206 мм
856 | 1.19-7-9 | Элемент | Воздухораспределитель-анемостат потолочный, квадратный
856 | 1.19-7-9 | Материал | из стали с порошковой окраской
856 | 1.19-7-9 | Тип | СТ-КВ
856 | 1.19-7-9 | Размер | 318х318 мм
857 | 1.19-7-10 | Элемент | Воздухораспределитель-анемостат потолочный, квадратный
857 | 1.19-7-10 | Материал | из стали с порошковой окраской
857 | 1.19-7-10 | Тип | СТ-КВ
857 | 1.19-7-10 | Размер | 430х430 мм
858 | 1.19-7-12 | Элемент | Воздухораспределитель-анемостат потолочный, квадратный
858 | 1.19-7-12 | Материал | из стали с порошковой окраской
858 | 1.19-7-12 | Тип | СТ-КВ
858 | 1.19-7-12 | Размер | 459х459 мм
859 | 1.19-7-13 | Элемент | Воздухораспределитель-анемостат потолочный, квадратный
859 | 1.19-7-13 | Материал | из стали с порошковой окраской
859 | 1.19-7-13 | Тип | СТ-КВ
859 | 1.19-7-13 | Размер | 559х559 мм
860 | 1.19-7-14 | Элемент | Воздухораспределитель-анемостат потолочный, квадратный
860 | 1.19-7-14 | Материал | из стали с порошковой окраской
860 | 1.19-7-14 | Тип | СТ-КВ
860 | 1.19-7-14 | Размер | 584х584 мм
861 | 1.19-7-15 | Элемент | Воздухораспределитель-анемостат потолочный, круглый
861 | 1.19-7-15 | Материал | из стали с порошковой окраской
861 | 1.19-7-15 | Тип | СТ-КВ
862 | 1.18-6-1 | Элемент | Воздухосборник стальной, из электросварной прямошовной и бесшовной горячекатаной трубы, под приварку, горизонтальный и вертикальный
862 | 1.18-6-1 | Материал | из электросварной прямошовной и бесшовной горячекатаной трубы, под приварку, горизонтальный и вертикальный
863 | 1.18-6-2 | Элемент | Воздухосборник стальной, из электросварной прямошовной и бесшовной горячекатаной трубы, под приварку, горизонтальный и вертикальный
863 | 1.18-6-2 | Материал | из электросварной прямошовной и бесшовной горячекатаной трубы, под приварку, горизонтальный и вертикальный
864 | 1.18-6-3 | Элемент | Воздухосборник стальной, из электросварной прямошовной и бесшовной горячекатаной трубы, под приварку, горизонтальный и вертикальный
864 | 1.18-6-3 | Материал | из электросварной прямошовной и бесшовной горячекатаной трубы, под приварку, горизонтальный и вертикальный
865 | 1.18-6-4 | Элемент | Воздухосборник стальной, из электросварной прямошовной и бесшовной горячекатаной трубы, под приварку, горизонтальный и вертикальный
865 | 1.18-6-4 | Материал | из электросварной прямошовной и бесшовной горячекатаной трубы, под приварку, горизонтальный и вертикальный
866 | 1.1-1-122 | Элемент | Войлок строительный теплозвукоизоляционный
867 | 1.1-1-2481 | Элемент | Волокно льняное №11
867 | 1.1-1-2481 | Назначение | для уплотнения резьбовых соединений при монтаже систем водоснабжения и отопления
868 | 1.7-1-117 | Элемент | Воронка водосточная, универсальная
868 | 1.7-1-117 | Материал | Чугун
868 | 1.7-1-117 | Тип | ВУ-100
869 | 1.7-1-7 | Элемент | Воронкка
869 | 1.7-1-7 | Материал | Оцинкованная сталь
869 | 1.7-1-7 | Назначение | для сбора атмосферных осадков
870 | 1.7-1-10 | Элемент | Воронкка
870 | 1.7-1-10 | Материал | Оцинкованная сталь
870 | 1.7-1-10 | Назначение | для сбора атмосферных осадков
871 | 1.7-1-12 | Элемент | Воронкка
871 | 1.7-1-12 | Материал | Оцинкованная сталь
871 | 1.7-1-12 | Назначение | для сбора атмосферных осадков
872 | 1.7-1-20 | Элемент | Воронкка
872 | 1.7-1-20 | Материал | оцинкованной стали с полимерно-порошковым покрытием
873 | 1.7-1-1 | Элемент | Воронкка
873 | 1.7-1-1 | Материал | Чугун
873 | 1.7-1-1 | Назначение | для отвода воды с бесчердачных крыш
879 | 1.19-12-15 | Элемент | Вставка гибкая
879 | 1.19-12-15 | Материал | из оцинкованной стали и парусины брезентовой
879 | 1.19-12-15 | Назначение | для соединения воздуховодов с вентиляторами
879 | 1.19-12-15 | Тип | В-10
880 | 1.19-12-16 | Элемент | Вставка гибкая
880 | 1.19-12-16 | Материал | из оцинкованной стали и парусины брезентовой
880 | 1.19-12-16 | Назначение | для соединения воздуховодов с вентиляторами
880 | 1.19-12-16 | Тип | В-12,5
881 | 1.19-12-9 | Элемент | Вставка гибкая
881 | 1.19-12-9 | Материал | из оцинкованной стали и парусины брезентовой
881 | 1.19-12-9 | Назначение | для соединения воздуховодов с вентиляторами
881 | 1.19-12-9 | Тип | В-2,5
882 | 1.19-12-18 | Элемент | Вставка гибкая
882 | 1.19-12-18 | Материал | из оцинкованной стали и парусины брезентовой
882 | 1.19-12-18 | Назначение | для соединения воздуховодов с вентиляторами
882 | 1.19-12-18 | Тип | В-20
883 | 1.19-12-10 | Элемент | Вставка гибкая
883 | 1.19-12-10 | Материал | из оцинкованной стали и парусины брезентовой
883 | 1.19-12-10 | Назначение | для соединения воздуховодов с вентиляторами
883 | 1.19-12-10 | Тип | В-3,2
884 | 1.19-12-11 | Элемент | Вставка гибкая
884 | 1.19-12-11 | Материал | из оцинкованной стали и парусины брезентовой
884 | 1.19-12-11 | Назначение | для соединения воздуховодов с вентиляторами
884 | 1.19-12-11 | Тип | В-4
885 | 1.19-12-12 | Элемент | Вставка гибкая
885 | 1.19-12-12 | Материал | из оцинкованной стали и парусины брезентовой
885 | 1.19-12-12 | Назначение | для соединения воздуховодов с вентиляторами
885 | 1.19-12-12 | Тип | В-5
886 | 1.19-12-13 | Элемент | Вставка гибкая
886 | 1.19-12-13 | Материал | из оцинкованной стали и парусины брезентовой
886 | 1.19-12-13 | Назначение | для соединения воздуховодов с вентиляторами
886 | 1.19-12-13 | Тип | В-6,3
887 | 1.19-12-14 | Элемент | Вставка гибкая
887 | 1.19-12-14 | Материал | из оцинкованной стали и парусины брезентовой
887 | 1.19-12-14 | Назначение | для соединения воздуховодов с вентиляторами
887 | 1.19-12-14 | Тип | В-8
888 | 1.19-12-26 | Элемент | Вставка гибкая
888 | 1.19-12-26 | Материал | из оцинкованной стали и парусины брезентовой
888 | 1.19-12-26 | Назначение | для соединения воздуховодов с вентиляторами
888 | 1.19-12-26 | Тип | Н-12,5
889 | 1.19-12-19 | Элемент | Вставка гибкая
889 | 1.19-12-19 | Материал | из оцинкованной стали и парусины брезентовой
889 | 1.19-12-19 | Назначение | для соединения воздуховодов с вентиляторами
889 | 1.19-12-19 | Тип | Н-2,5
890 | 1.19-12-20 | Элемент | Вставка гибкая
890 | 1.19-12-20 | Материал | из оцинкованной стали и парусины брезентовой
890 | 1.19-12-20 | Назначение | для соединения воздуховодов с вентиляторами
890 | 1.19-12-20 | Тип | Н-3,2
891 | 1.19-12-21 | Элемент | Вставка гибкая
891 | 1.19-12-21 | Материал | из оцинкованной стали и парусины брезентовой
891 | 1.19-12-21 | Назначение | для соединения воздуховодов с вентиляторами
891 | 1.19-12-21 | Тип | Н-4
892 | 1.19-12-22 | Элемент | Вставка гибкая
892 | 1.19-12-22 | Материал | из оцинкованной стали и парусины брезентовой
892 | 1.19-12-22 | Назначение | для соединения воздуховодов с вентиляторами
892 | 1.19-12-22 | Тип | Н-5
893 | 1.19-12-24 | Элемент | Вставка гибкая
893 | 1.19-12-24 | Материал | из оцинкованной стали и парусины брезентовой
893 | 1.19-12-24 | Назначение | для соединения воздуховодов с вентиляторами
893 | 1.19-12-24 | Тип | Н-8
894 | 71.3-20720-166 | Элемент | Вставка гибкая
894 | 71.3-20720-166 | Тип | термостойкая
894 | 71.3-20720-166 | Размер | 45х75х45(ПРО)
897 | 1.7-1-59 | Элемент | Вставка
897 | 1.7-1-59 | Материал | Нержавеющая сталь
897 | 1.7-1-59 | Назначение | для навесных вентилируемых фасадов
897 | 1.7-1-59 | Тип | ОВ-6
898 | 1.7-1-57 | Элемент | Вставка
898 | 1.7-1-57 | Материал | Нержавеющая сталь
898 | 1.7-1-57 | Назначение | для навесных вентилируемых фасадов
898 | 1.7-1-57 | Тип | ОВ-6
899 | 1.7-1-74 | Элемент | Вставка
899 | 1.7-1-74 | Материал | Оцинкованная сталь
899 | 1.7-1-74 | Назначение | для навесных вентилируемых фасадов
899 | 1.7-1-74 | Тип | ОВ-7
900 | 1.7-1-75 | Элемент | Вставка
900 | 1.7-1-75 | Материал | Оцинкованная сталь
900 | 1.7-1-75 | Назначение | для навесных вентилируемых фасадов
900 | 1.7-1-75 | Тип | ОВ-7
901 | 1.7-1-73 | Элемент | Вставка
901 | 1.7-1-73 | Материал | Оцинкованная сталь
901 | 1.7-1-73 | Назначение | для навесных вентилируемых фасадов
901 | 1.7-1-73 | Тип | ОВ-7
902 | 1.18-7-82 | Элемент | Вставка магнитная
902 | 1.18-7-82 | Назначение | для фильтров сетчатых
903 | 1.18-7-79 | Элемент | Вставка магнитная
903 | 1.18-7-79 | Назначение | для фильтров сетчатых
904 | 1.18-7-80 | Элемент | Вставка магнитная
904 | 1.18-7-80 | Назначение | для фильтров сетчатых
905 | 1.18-7-81 | Элемент | Вставка магнитная
905 | 1.18-7-81 | Назначение | для фильтров сетчатых
906 | 71.3-20720-138 | Элемент | Вставка плавкая
906 | 71.3-20720-138 | Тип | ППН-35-X3-1-200А-УХЛ3
907 | 71.3-20720-116 | Элемент | Вставка плавкая
907 | 71.3-20720-116 | Тип | ППН-35-ХЗ-1-160А-УХЛЗ
908 | 71.3-20720-143 | Элемент | Вставка плавкая
908 | 71.3-20720-143 | Тип | ППН-37-X3-2-400А-УХЛ3
909 | 1.7-1-236 | Элемент | Вставка угловая
909 | 1.7-1-236 | Материал | Алюминий
909 | 1.7-1-236 | Назначение | для навесных вентилируемых фасадов
909 | 1.7-1-236 | Сечение | 65х65 мм
910 | 1.19-12-29 | Элемент | Вставки гибкие
910 | 1.19-12-29 | Материал | Оцинкованная сталь и парусина брезентовая
910 | 1.19-12-29 | Назначение | для соединения воздуховодов с вентиляторами, на фланцах
913 | 1.12-5-1309 | Элемент | Втулка
913 | 1.12-5-1309 | Материал | Огнестойкий компаунд на основе полипропилена
914 | 1.12-5-234 | Элемент | Втулка
914 | 1.12-5-234 | Материал | ПВХ
915 | 1.12-5-636 | Элемент | Втулка короткая
915 | 1.12-5-636 | Материал | Полиэтилен
916 | 1.12-5-981 | Элемент | Втулка
916 | 1.12-5-981 | Материал | Полипропилен
916 | 1.12-5-981 | Тип | PP-R
916 | 1.12-5-981 | Назначение | Под фланец
917 | 1.12-5-977 | Элемент | Втулка
917 | 1.12-5-977 | Материал | Полипропилен
917 | 1.12-5-977 | Тип | PP-R
917 | 1.12-5-977 | Назначение | Под фланец
918 | 1.12-5-978 | Элемент | Втулка
918 | 1.12-5-978 | Материал | Полипропилен
918 | 1.12-5-978 | Тип | PP-R
918 | 1.12-5-978 | Назначение | Под фланец
919 | 1.12-5-979 | Элемент | Втулка
919 | 1.12-5-979 | Материал | Полипропилен
919 | 1.12-5-979 | Тип | PP-R
919 | 1.12-5-979 | Назначение | Под фланец
920 | 1.12-5-980 | Элемент | Втулка
920 | 1.12-5-980 | Материал | Полипропилен
920 | 1.12-5-980 | Тип | PP-R
920 | 1.12-5-980 | Назначение | Под фланец
921 | 1.1-1-2150 | Элемент | Втулка
921 | 1.1-1-2150 | Материал | Сталь
921 | 1.1-1-2150 | Назначение | для заклепок фасадных
922 | 1.12-5-626 | Элемент | Встулка удлиненная
922 | 1.12-5-626 | Материал | Полиэтилен ПЭ 100
922 | 1.12-5-626 | Тип | SDR 11
922 | 1.12-5-626 | Назначение | Под фланец
923 | 1.12-5-627 | Элемент | Встулка удлиненная
923 | 1.12-5-627 | Материал | Полиэтилен ПЭ 101
923 | 1.12-5-627 | Тип | SDR 12
923 | 1.12-5-627 | Назначение | Под фланец
924 | 1.12-5-628 | Элемент | Встулка удлиненная
924 | 1.12-5-628 | Материал | Полиэтилен ПЭ 102
924 | 1.12-5-628 | Тип | SDR 13
924 | 1.12-5-628 | Назначение | Под фланец
925 | 1.12-5-629 | Элемент | Встулка удлиненная
925 | 1.12-5-629 | Материал | Полиэтилен ПЭ 103
925 | 1.12-5-629 | Тип | SDR 14
925 | 1.12-5-629 | Назначение | Под фланец
926 | 1.12-5-630 | Элемент | Встулка удлиненная
926 | 1.12-5-630 | Материал | Полиэтилен ПЭ 104
926 | 1.12-5-630 | Тип | SDR 15
926 | 1.12-5-630 | Назначение | Под фланец
927 | 1.24-1-66 | Элемент | Втулки
927 | 1.24-1-66 | Тип | Крепежные короткие
927 | 1.24-1-66 | Назначение | для несущей струны
930 | 71.3-20720-97 | Элемент | Выключатель автоматический дифференциального тока
930 | 71.3-20720-97 | Тип | АВДТ-32
931 | 71.3-20720-98 | Элемент | Выключатель автоматический дифференциального тока
931 | 71.3-20720-98 | Тип | АВДТ-32
932 | 1.21-5-1032 | Элемент | Выключатель автоматический дифференциального тока
932 | 1.21-5-1032 | Тип | DS202 АС-С
933 | 1.21-5-1033 | Элемент | Выключатель автоматический дифференциального тока
933 | 1.21-5-1033 | Тип | DS202 АС-С
934 | 1.21-5-1031 | Элемент | Выключатель автоматический дифференциального тока
934 | 1.21-5-1031 | Тип | DS202 АС-С
935 | 1.21-5-1102 | Элемент | Выключатель автоматический дифференциального тока
935 | 1.21-5-1102 | Тип | АД12
936 | 1.21-5-1146 | Элемент | Выключатель автоматический дифференциального тока
936 | 1.21-5-1146 | Тип | АД12
937 | 1.21-5-1027 | Элемент | Выключатель автоматический дифференциального тока
937 | 1.21-5-1027 | Тип | DX
938 | 71.3-20720-94 | Элемент | Выключатель автоматический дифференциального тока
938 | 71.3-20720-94 | Тип | АД-2
939 | 1.21-5-1036 | Элемент | Выключатель автоматический дифференциального тока
939 | 1.21-5-1036 | Тип | DS204
940 | 1.21-5-1034 | Элемент | Выключатель автоматический дифференциального тока
940 | 1.21-5-1034 | Тип | DS204
941 | 1.21-5-1147 | Элемент | Выключатель автоматический дифференциального тока
941 | 1.21-5-1147 | Тип | АД14
942 | 1.21-5-1148 | Элемент | Выключатель автоматический дифференциального тока
942 | 1.21-5-1148 | Тип | АД14
943 | 71.3-20720-95 | Элемент | Выключатель автоматический однополюсный
943 | 71.3-20720-95 | Тип | ВА47-60
944 | 71.3-20720-96 | Элемент | Выключатель автоматический однополюсный
944 | 71.3-20720-96 | Тип | ВА47-60
945 | 71.3-20720-100 | Элемент | Выключатель автоматический однополюсный
945 | 71.3-20720-100 | Тип | ВА47-60
946 | 71.3-20720-101 | Элемент | Выключатель автоматический однополюсный
946 | 71.3-20720-101 | Тип | ВА47-60
947 | 1.21-5-1044 | Элемент | Выключатель автоматический трехполюсный
947 | 1.21-5-1044 | Тип | S293C
948 | 1.21-5-1043 | Элемент | Выключатель автоматический трехполюсный
948 | 1.21-5-1043 | Тип | S293C
949 | 1.21-5-932 | Элемент | Выключатель автоматический, 4 полюса
950 | 1.21-5-933 | Элемент | Выключатель автоматический, 4 полюса
951 | 1.21-5-476 | Элемент | Выключатель автоматический, двухполюсный
951 | 1.21-5-476 | Тип | ВМ63
952 | 1.21-5-1131 | Элемент | Выключатель автоматический, двухполюсный
952 | 1.21-5-1131 | Тип | ВА 47-100
953 | 1.21-5-1143 | Элемент | Выключатель автоматический, двухполюсный
953 | 1.21-5-1143 | Тип | ВА 47-29
954 | 1.21-5-1076 | Элемент | Выключатель автоматический, дифференциального тока, двухполюсный
954 | 1.21-5-1076 | Тип | АД 63(С)
955 | 1.21-5-1078 | Элемент | Выключатель автоматический, дифференциального тока, двухполюсный
955 | 1.21-5-1078 | Тип | ВД 63
956 | 1.21-5-1079 | Элемент | Выключатель автоматический, дифференциального тока, двухполюсный
956 | 1.21-5-1079 | Тип | ВД 63
957 | 1.21-5-1077 | Элемент | Выключатель автоматический, дифференциального тока, двухполюсный
957 | 1.21-5-1077 | Тип | ВД 63
958 | 1.21-5-1080 | Элемент | Выключатель автоматический, дифференциального тока, двухполюсный
958 | 1.21-5-1080 | Тип | ВД 63
959 | 1.21-5-1081 | Элемент | Выключатель автоматический, дифференциального тока, четырехполюсный
959 | 1.21-5-1081 | Тип | ВД 63
960 | 1.21-5-1376 | Элемент | Выключатель автоматический, модульный, двухполюсный, переменного тока,
961 | 1.21-5-1377 | Элемент | Выключатель автоматический, модульный, двухполюсный, переменного тока,
962 | 1.21-5-1374 | Элемент | Выключатель автоматический, модульный, двухполюсный, переменного тока,
963 | 1.21-5-1375 | Элемент | Выключатель автоматический, модульный, двухполюсный, переменного тока,
964 | 1.21-5-1497 | Элемент | Выключатель автоматический, модульный, двухполюсный, переменного/постоянного тока
965 | 1.21-5-1498 | Элемент | Выключатель автоматический, модульный, двухполюсный, переменного/постоянного тока
966 | 1.21-5-1496 | Элемент | Выключатель автоматический, модульный, двухполюсный, переменного/постоянного тока
967 | 1.21-5-1429 | Элемент | Выключатель автоматический, модульный, двухполюсный, постоянного тока
968 | 1.21-5-1427 | Элемент | Выключатель автоматический, модульный, двухполюсный, постоянного тока
969 | 1.21-5-1430 | Элемент | Выключатель автоматический, модульный, двухполюсный, постоянного тока
970 | 1.21-5-1372 | Элемент | Выключатель автоматический, модульный, однополюсный, переменного тока
971 | 1.21-5-1373 | Элемент | Выключатель автоматический, модульный, однополюсный, переменного тока
972 | 1.21-5-1493 | Элемент | Выключатель автоматический, модульный, однополюсный, переменного/постоянного тока
973 | 1.21-5-1494 | Элемент | Выключатель автоматический, модульный, однополюсный, переменного/постоянного тока
974 | 1.21-5-1495 | Элемент | Выключатель автоматический, модульный, однополюсный, переменного/постоянного тока
975 | 1.21-5-1423 | Элемент | Выключатель автоматический, модульный, однополюсный, постоянного тока
976 | 1.21-5-1426 | Элемент | Выключатель автоматический, модульный, однополюсный, постоянного тока
977 | 1.21-5-1424 | Элемент | Выключатель автоматический, модульный, однополюсный, постоянного тока
978 | 1.21-5-1072 | Элемент | Выключатель автоматический, однополюсный с нейтралью
978 | 1.21-5-1072 | Тип | ВА 63(С)
979 | 1.21-5-32 | Элемент | Выключатель автоматический, однополюсный, в литом корпусе, монтаж на панель
979 | 1.21-5-32 | Тип | А63-М(МГ)
980 | 1.21-5-34 | Элемент | Выключатель автоматический, однополюсный, модульный
980 | 1.21-5-34 | Тип | типа АЕ1031
981 | 1.21-5-475 | Элемент | Выключатель автоматический, однополюсный
981 | 1.21-5-475 | Тип | ВМ63
982 | 1.21-5-1026 | Элемент | Выключатель автоматический, однополюсный
982 | 1.21-5-1026 | Тип | DX
983 | 1.21-5-1025 | Элемент | Выключатель автоматический, однополюсный
983 | 1.21-5-1025 | Тип | DX
984 | 1.21-5-1038 | Элемент | Выключатель автоматический, однополюсный
984 | 1.21-5-1038 | Тип | S201
985 | 1.21-5-1039 | Элемент | Выключатель автоматический, однополюсный
985 | 1.21-5-1039 | Тип | S201
986 | 1.21-5-1037 | Элемент | Выключатель автоматический, однополюсный
986 | 1.21-5-1037 | Тип | S201
987 | 1.21-5-1130 | Элемент | Выключатель автоматический, однополюсный
987 | 1.21-5-1130 | Тип | ВА 47-100
988 | 1.21-5-1142 | Элемент | Выключатель автоматический, однополюсный
988 | 1.21-5-1142 | Тип | ВА 47-29
989 | 1.21-5-1070 | Элемент | Выключатель автоматический, однополюсный
989 | 1.21-5-1070 | Тип | ВА 63(С)
990 | 1.21-5-473 | Элемент | Выключатель автоматический, трехполюсный, в литом корпусе, монтаж на панель
990 | 1.21-5-473 | Тип | ВА57-31
991 | 1.21-5-47 | Элемент | Выключатель автоматический, трехполюсный, в литом корпусе, с кнопочным управлением
991 | 1.21-5-47 | Тип | АП50Б-3МТ
992 | 1.21-5-479 | Элемент | Выключатель автоматический, трехполюсный
992 | 1.21-5-479 | Тип | ВА 57-35
993 | 1.21-5-480 | Элемент | Выключатель автоматический, трехполюсный
993 | 1.21-5-480 | Тип | ВА 57-35
994 | 1.21-5-474 | Элемент | Выключатель автоматический, трехполюсный
994 | 1.21-5-474 | Тип | ВА 57-35
995 | 1.21-5-477 | Элемент | Выключатель автоматический, трехполюсный
995 | 1.21-5-477 | Тип | ВМ63
996 | 1.21-5-1046 | Элемент | Выключатель автоматический, трехполюсный, стационарного исполнения, в литом корпусе, с термомагнитным расцепителем
997 | 1.21-5-1047 | Элемент | Выключатель автоматический, трехполюсный, стационарного исполнения, в литом корпусе, с термомагнитным расцепителем
998 | 1.21-5-1045 | Элемент | Выключатель автоматический, трехполюсный, стационарного исполнения, в литом корпусе, с термомагнитным расцепителем
999 | 1.21-5-1040 | Элемент | Выключатель автоматический, трехполюсный
999 | 1.21-5-1040 | Тип | типа S203
1000 | 1.21-5-1042 | Элемент | Выключатель автоматический, трехполюсный
1001 | 1.21-5-1041 | Элемент | Выключатель автоматический, трехполюсный
1001 | 1.21-5-1041 | Тип | типа S203
1002 | 1.21-5-39 | Элемент | Выключатель автоматический, трехполюсный
1002 | 1.21-5-39 | Тип | АЕ-2043-10
1003 | 1.21-5-1132 | Элемент | Выключатель автоматический, трехполюсный
1003 | 1.21-5-1132 | Тип | ВА 47-100
1004 | 1.21-5-1144 | Элемент | Выключатель автоматический, трехполюсный
1004 | 1.21-5-1144 | Тип | ВА 47-29
1005 | 1.21-5-1075 | Элемент | Выключатель автоматический, трехполюсный
1005 | 1.21-5-1075 | Тип | ВА 63(С)
1006 | 1.21-5-1074 | Элемент | Выключатель автоматический, трехполюсный
1006 | 1.21-5-1074 | Тип | ВА 63(С)
1007 | 1.21-5-930 | Элемент | Выключатель автоматический, управляемый дифференциальным током, без защиты от сверхтоков
1008 | 1.21-5-931 | Элемент | Выключатель автоматический, управляемый дифференциальным током, без защиты от сверхтоков
1009 | 1.21-5-584 | Элемент | Выключатель автоматический, управляемый дифференциальным током, без защиты от сверхтоков (УЗО)
1009 | 1.21-5-584 | Тип | А
1010 | 1.21-5-585 | Элемент | Выключатель автоматический, управляемый дифференциальным током, без защиты от сверхтоков (УЗО)
1010 | 1.21-5-585 | Тип | А
1011 | 1.21-5-586 | Элемент | Выключатель автоматический, управляемый дифференциальным током, без защиты от сверхтоков (УЗО)
1011 | 1.21-5-586 | Тип | А
1012 | 1.21-5-588 | Элемент | Выключатель автоматический, управляемый дифференциальным током, без защиты от сверхтоков (УЗО)
1012 | 1.21-5-588 | Тип | А
1013 | 1.21-5-37 | Элемент | Выключатель автоматический, управляемый дифференциальным током, без защиты от сверхтоков (УЗО)
1013 | 1.21-5-37 | Тип | ВД1-63
1014 | 1.21-5-36 | Элемент | Выключатель автоматический, управляемый дифференциальным током, без защиты от сверхтоков (УЗО)
1014 | 1.21-5-36 | Тип | ВД1-63
1015 | 1.21-5-35 | Элемент | Выключатель автоматический, управляемый дифференциальным током, без защиты от сверхтоков (УЗО)
1015 | 1.21-5-35 | Тип | УЗО ВАД2-32-4
1016 | 1.21-5-1433 | Элемент | Выключатель автоматический, управляемый дифференциальным током, модульный, двухполюсный
1016 | 1.21-5-1433 | Тип | АС
1017 | 1.21-5-1436 | Элемент | Выключатель автоматический, управляемый дифференциальным током, модульный, двухполюсный
1017 | 1.21-5-1436 | Тип | АС
1018 | 1.21-5-1431 | Элемент | Выключатель автоматический, управляемый дифференциальным током, модульный, двухполюсный
1018 | 1.21-5-1431 | Тип | АС
1019 | 1.21-5-1434 | Элемент | Выключатель автоматический, управляемый дифференциальным током, модульный, двухполюсный
1019 | 1.21-5-1434 | Тип | АС
1020 | 1.21-5-1133 | Элемент | Выключатель автоматический, четырехполюсный
1020 | 1.21-5-1133 | Тип | ВА 47-100
1023 | 1.21-5-1059 | Элемент | Выключатель двухклавишны
1023 | 1.21-5-1059 | Тип | ВА10-002
1024 | 1.21-5-1061 | Элемент | Выключатель двухклавишны
1024 | 1.21-5-1061 | Тип | ВА10-042
1025 | 1.21-5-1268 | Элемент | Выключатель двухклавишны
1025 | 1.21-5-1268 | Тип | С510-397
1026 | 1.21-5-1057 | Элемент | Выключатель двухклавишны
1026 | 1.21-5-1057 | Тип | ВС10-002
1027 | 1.21-5-729 | Элемент | Выключатель двухклавишны
1027 | 1.21-5-729 | Тип | С56-043
1028 | 71.3-20720-118 | Элемент | Выключатель дифференциального тока
1028 | 71.3-20720-118 | Тип | УЗО 2 п
1029 | 1.21-5-904 | Элемент | Выключатель кнопочный, с одной кнопкой, модульный
1030 | 1.21-5-905 | Элемент | Выключатель кнопочный, с одной кнопкой, модульный
1031 | 1.21-5-1004 | Элемент | Выключатель нагрузки (разъединитель), трехполюсный
1031 | 1.21-5-1004 | Тип | ВН-102
1032 | 1.21-5-1103 | Элемент | Выключатель нагрузки (разъединитель), трехполюсный
1032 | 1.21-5-1103 | Тип | ВН-32
1033 | 1.21-5-1149 | Элемент | Выключатель нагрузки (разъединитель), трехполюсный
1033 | 1.21-5-1149 | Тип | ВН-32
1034 | 1.21-5-1104 | Элемент | Выключатель нагрузки (разъединитель), трехполюсный
1034 | 1.21-5-1104 | Тип | ВН-32
1035 | 1.21-5-60 | Элемент | Выключатель одноклавишный, открытой установки
1035 | 1.21-5-60 | Степень защиты | IP44
1036 | 1.21-5-1261 | Элемент | Выключатель одноклавишный, открытой установки, с монтажной пластиной
1036 | 1.21-5-1261 | Тип | А110-377
1037 | 1.21-5-642 | Элемент | Выключатель одноклавишный, открытой установки
1037 | 1.21-5-642 | Тип | А16-038
1038 | 1.21-5-727 | Элемент | Выключатель одноклавишный, открытой установки
1038 | 1.21-5-727 | Тип | А16-051
1039 | 1.21-5-1058 | Элемент | Выключатель одноклавишный, открытой установки
1039 | 1.21-5-1058 | Тип | ВА10-001
1040 | 1.21-5-1060 | Элемент | Выключатель одноклавишный, открытой установки
1040 | 1.21-5-1060 | Тип | ВА10-041
1041 | 1.21-5-1266 | Элемент | Выключатель одноклавишный, открытой установки
1041 | 1.21-5-1266 | Тип | С110-395
1042 | 1.21-5-1056 | Элемент | Выключатель одноклавишный, открытой установки
1042 | 1.21-5-1056 | Тип | ВС10-001
1043 | 1.21-5-728 | Элемент | Выключатель одноклавишный, открытой установки
1043 | 1.21-5-728 | Тип | С16-057
1044 | 1.21-5-50 | Элемент | Выключатель пакетный, герметичный, корпус карболитовый
1044 | 1.21-5-50 | Тип | ПВ 2-16 М3
1044 | 1.21-5-50 | Степень защиты | IP30
1045 | 1.21-5-49 | Элемент | Выключатель пакетный, герметичный, корпус пластмассовый
1045 | 1.21-5-49 | Тип | ПВ 1-16 М1
1045 | 1.21-5-49 | Степень защиты | IP56
1046 | 1.21-5-51 | Элемент | Выключатель пакетный, герметичный, корпус пластмассовый
1046 | 1.21-5-51 | Тип | ПВ 3-10 У1
1046 | 1.21-5-51 | Степень защиты | IP56
1047 | 1.21-5-52 | Элемент | Выключатель пакетный, герметичный, корпус пластмассовый
1047 | 1.21-5-52 | Тип | ПВ 3-16 М1
1047 | 1.21-5-52 | Степень защиты | IP56
1048 | 1.21-5-53 | Элемент | Выключатель пакетный, герметичный, корпус пластмассовый
1048 | 1.21-5-53 | Тип | ПВ 3-25 У1
1048 | 1.21-5-53 | Степень защиты | IP56
1049 | 1.21-5-54 | Элемент | Выключатель пакетный, герметичный, корпус пластмассовый
1049 | 1.21-5-54 | Тип | ПВ 3-40 М1
1049 | 1.21-5-54 | Степень защиты | IP56
1050 | 1.21-5-667 | Элемент | Выключатель пакетный, открытого типа
1050 | 1.21-5-667 | Тип | ПВ 1-16 М3
1050 | 1.21-5-667 | Степень защиты | IP00
1051 | 1.21-5-668 | Элемент | Выключатель пакетный, открытого типа
1051 | 1.21-5-668 | Тип | ПВ 2-16 М3
1051 | 1.21-5-668 | Степень защиты | IP00
1052 | 1.21-5-702 | Элемент | Выключатель пакетный, открытого типа
1052 | 1.21-5-702 | Тип | ПВ 2-40 У3
1052 | 1.21-5-702 | Степень защиты | IP00
1053 | 1.21-5-57 | Элемент | Выключатель пакетный, открытого типа
1053 | 1.21-5-57 | Тип | ПВ 3-10 У3
1053 | 1.21-5-57 | Степень защиты | IP00
1054 | 1.21-5-669 | Элемент | Выключатель пакетный, открытого типа
1054 | 1.21-5-669 | Тип | ПВ 3-16 М3
1054 | 1.21-5-669 | Степень защиты | IP00
1055 | 1.21-5-755 | Элемент | Выключатель пакетный, открытого типа
1055 | 1.21-5-755 | Тип | ПВ 3-40 У3
1055 | 1.21-5-755 | Степень защиты | IP00
1056 | 1.21-5-113 | Элемент | Выключатель путевой конечный мгновенного действия
1056 | 1.21-5-113 | Тип | ВК200 У2
1057 | 1.21-5-1150 | Элемент | Выключатель путевой, концевой
1057 | 1.21-5-1150 | Тип | ВПК 2010-Б
1057 | 1.21-5-1150 | Степень защиты | IP00
1058 | 71.3-20720-113 | Элемент | Выключатель силовой автоматический трехполюсный
1058 | 71.3-20720-113 | Тип | ВА51-35М2-340010-125А-1500-690АС-УХЛЗ
1059 | 1.21-5-99 | Элемент | Выключатель, двухклавишный, открытой проводки, цвет белый, с рамкой под золото
1059 | 1.21-5-99 | Тип | А5 6-006
1060 | 1.21-5-92 | Элемент | Выключатель, двухклавишный, скрытой проводки, цвет под дерево,
1060 | 1.21-5-92 | Тип | С5 6-036
1061 | 1.21-5-1336 | Элемент | Выключатель, двухклавишный, скрытой установки, монтажная рама стальная оцинкованная,
1062 | 1.21-5-885 | Элемент | Выключатель двухклавишный, открытой установки
1062 | 1.21-5-885 | Тип | ВА56-225Б
1063 | 1.21-5-93 | Элемент | Выключатель, одноклавишный, открытой проводки
1063 | 1.21-5-93 | Тип | А1 6-042
1064 | 1.21-5-89 | Элемент | Выключатель, одноклавишный, открытой проводки, цвет под дерево
1064 | 1.21-5-89 | Тип | А1 6-042
1065 | 1.21-5-109 | Элемент | Выключатель, одноклавишный, скрытой проводки, со светоиндикацией, цвет белый, с рамкой под золото
1065 | 1.21-5-109 | Тип | С1 6-063
1066 | 1.21-5-94 | Элемент | Выключатель, одноклавишный, скрытой проводки, цвет белый
1066 | 1.21-5-94 | Тип | С1 6-044
1067 | 1.21-5-98 | Элемент | Выключатель, одноклавишный, скрытой проводки, цвет белый, с рамкой под золото,
1067 | 1.21-5-98 | Тип | С1 6-044
1068 | 1.21-5-90 | Элемент | Выключатель, одноклавишный, скрытой проводки, цвет под дерево,
1068 | 1.21-5-90 | Тип | С1 6-044
1069 | 1.21-5-1335 | Элемент | Выключатель, одноклавишный, скрытой установки, монтажная рама стальная оцинкованная
1070 | 1.21-5-1119 | Элемент | Выключатель, одноклавишный, скрытой установки, с самовозвратом
1070 | 1.21-5-1119 | Тип | ВС16-119
1071 | 1.21-5-1101 | Элемент | Выключатель, трехклавишный, скрытой установки, глянцевый
1072 | 1.21-5-1460 | Элемент | Выключатель-разъединитель, модульный, двухполюсный, переменного тока
1073 | 1.21-5-1455 | Элемент | Выключатель-разъединитель, модульный, однополюсный, переменного тока
1074 | 1.21-5-1053 | Элемент | Выключатель-разъединитель, модульный, трехполюсный
1074 | 1.21-5-1053 | Тип | ТН35
1075 | 1.21-5-1054 | Элемент | Выключатель-разъединитель, модульный, трехполюсный
1075 | 1.21-5-1054 | Тип | ТН35
1076 | 1.21-5-1048 | Элемент | Выключатель-разъединитель, модульный, трехполюсный
1076 | 1.21-5-1048 | Тип | ТН35
1077 | 1.21-5-1055 | Элемент | Выключатель-разъединитель, модульный, трехполюсный
1077 | 1.21-5-1055 | Тип | ТН35
1078 | 1.21-5-1049 | Элемент | Выключатель-разъединитель, модульный, трехполюсный
1078 | 1.21-5-1049 | Тип | ТН35
1079 | 1.21-5-1050 | Элемент | Выключатель-разъединитель, модульный, трехполюсный
1079 | 1.21-5-1050 | Тип | ТН35
1080 | 1.21-5-1051 | Элемент | Выключатель-разъединитель, модульный, трехполюсный
1080 | 1.21-5-1051 | Тип | ТН35
1081 | 1.21-5-490 | Элемент | Выключатель-разъединител 3-полюсный на два направления, с дугогасительными камерами
1081 | 1.21-5-490 | Тип | УХЛ,3
1082 | 1.21-5-488 | Элемент | Выключатель-разъединител 3-полюсный на два направления, с дугогасительными камерами
1082 | 1.21-5-488 | Тип | УХЛ,3
1083 | 1.21-5-491 | Элемент | Выключатель-разъединител 3-полюсный на два направления, с дугогасительными камерами
1083 | 1.21-5-491 | Тип | УХЛ,3
1084 | 1.21-5-115 | Элемент | Выключатель-тумблер открытого исполнения
1084 | 1.21-5-115 | Тип | ТВ 2-1
1087 | 1.17-2-25 | Элемент | Выпуск пластмассовый к санитарно-техническим приборам
1090 | 71.3-20720-169 | Элемент | Газосигнализатор
1090 | 71.3-20720-169 | Тип | АВУС-ДГ-СО,
1093 | 1.1-1-4370 | Элемент | Гайка накидная полусферического ниппеля
1093 | 1.1-1-4370 | Тип | 22-011
1093 | 1.1-1-4370 | Назначение | ля соединения трубопроводов по внутреннему конусу
1094 | 1.1-1-1936 | Элемент | Гайка путевая
1094 | 1.1-1-1936 | Тип | М22
1094 | 1.1-1-1936 | Материал | Сталь
1095 | 1.1-1-3732 | Элемент | Гайка шестигранная
1095 | 1.1-1-3732 | Тип | М12
1095 | 1.1-1-3732 | Материал | Нержавеющая сталь
1096 | 1.1-1-3745 | Элемент | Гайка шестигранная
1096 | 1.1-1-3745 | Тип | М18
1096 | 1.1-1-3745 | Материал | Нержавеющая сталь
1097 | 1.1-1-3621 | Элемент | Гайка шестигранная
1097 | 1.1-1-3621 | Тип | М8
1097 | 1.1-1-3621 | Материал | Нержавеющая сталь
1098 | 1.1-1-3547 | Элемент | Гайка шестигранная
1098 | 1.1-1-3547 | Тип | М20
1098 | 1.1-1-3547 | Материал | оцинкованная сталь
1099 | 1.7-5-283 | Элемент | Гайка шестигранная
1099 | 1.7-5-283 | Тип | М6
1099 | 1.7-5-283 | Материал | оцинкованная сталь
1100 | 1.7-5-282 | Элемент | Гайка шестигранная
1100 | 1.7-5-282 | Тип | М10
1100 | 1.7-5-282 | Материал | оцинкованная сталь
1101 | 1.1-1-2487 | Элемент | Гайки высокопрочные
1101 | 1.1-1-2487 | Тип | М20
1102 | 1.1-1-3008 | Элемент | Гайки
1102 | 1.1-1-3008 | Назначение | для оборудования предприятий водопроводно-канализационного хозяйства
1103 | 1.1-1-4376 | Элемент | Гайки
1103 | 1.1-1-4376 | Тип | М16
1103 | 1.1-1-4376 | Материал | Сталь
1104 | 1.1-1-4377 | Элемент | Гайки
1104 | 1.1-1-4377 | Тип | М30
1104 | 1.1-1-4377 | Материал | Сталь
1105 | 1.1-1-2629 | Элемент | Гайки шестигранные
1105 | 1.1-1-2629 | Тип | М8
1105 | 1.1-1-2629 | Материал | оцинкованная сталь
1106 | 1.1-1-2380 | Элемент | Гайки шестигранные
1106 | 1.1-1-2380 | Тип | М10
1106 | 1.1-1-2380 | Материал | Сталь
1107 | 1.1-1-3645 | Элемент | Гайки шестигранные
1107 | 1.1-1-3645 | Тип | М12
1107 | 1.1-1-3645 | Материал | Сталь
1108 | 1.1-1-3654 | Элемент | Гайки шестигранные
1108 | 1.1-1-3654 | Тип | М8
1108 | 1.1-1-3654 | Материал | Сталь
1109 | 1.1-1-4477 | Элемент | Гайки шестигранные
1109 | 1.1-1-4477 | Тип | М16
1109 | 1.1-1-4477 | Материал | оцинкованная сталь
1110 | 1.1-1-4046 | Элемент | Гайки шестигранные
1110 | 1.1-1-4046 | Тип | М24
1110 | 1.1-1-4046 | Материал | оцинкованная сталь
1113 | 1.17-4-1 | Элемент | Гарнитура туалетная
1113 | 1.17-4-1 | Комплект | бумагодержатель c полочкой, полотенцедержатель, вешалка-крючок, крепеж
1119 | 1.1-1-1948 | Элемент | Гвозди
1119 | 1.1-1-1948 | Назначение | для пороховых монтажных пистолетов для крепления в бетон и сталь
1120 | 1.1-1-131 | Элемент | Гвозди
1120 | 1.1-1-131 | Тип | отделочные (финишные)
1121 | 1.1-1-132 | Элемент | Гвозди
1121 | 1.1-1-132 | Тип | строительные
1122 | 1.1-1-128 | Элемент | Гвозди
1122 | 1.1-1-128 | Тип | толевые, оцинкованные
1125 | 1.1-1-3998 | Элемент | Гель двухкомпонентный, метакрилатный, быстрогерметизирующий, гидрофильный, для инъекционных работ в бетонных, железобетонных сооружениях, кирпичной и каменной кладке, стабилизации грунтов
1128 | 1.1-1-4122 | Элемент | Геосетка базальтовая, с битумной пропиткой, разрывная нагрузка в продольном и поперечном направлениях 50 кН/м
1128 | 1.1-1-4122 | Размер | 25х25 мм, 40х40 мм, 50х50 мм
1129 | 1.1-1-3683 | Элемент | Геосетка полиэфирная на основе нетканого термоупрочненного геотекстиля, пропитанная битумной массой
1129 | 1.1-1-3683 | Размер | 50х50 мм
1132 | 1.1-1-3716 | Элемент | Герметик акриловый, пластоэластичный, безусадочный, УФ-стойкий, для наружных и внутренних работ, температура эксплуатации от -20 до +80°С, в пластиковом картридже 300 мл
1132 | 1.1-1-3716 | Назначение | для заполнения трещин и герметизации швов, подверженных слабым деформациям, белый
1133 | 1.1-1-2470 | Элемент | Герметик акриловый, пластоэластичный, для наружных работ, диапазон температур эксплуатации от -20 до +75°С, предел прочности при растяжении не менее 0,5 МПа,
1133 | 1.1-1-2470 | Назначение | для уплотнения соединений между строительными конструкциями
1134 | 1.1-1-598 | Элемент | Герметик акриловый, универсальный, устойчивый к УФ-лучам и атмосферным воздействиям, диапазон температур применения от -40 до +80°С,
1134 | 1.1-1-598 | Назначение | для герметизации монтажных швов оконных, балконных и витражных конструкций, а также швов, трещин, щелей, пустот в деревянных, кирпичных и бетонных стенах
1135 | 1.1-1-4109 | Элемент | Герметик битумно-полимерный горячего применения
1135 | 1.1-1-4109 | Марка | Г25
1136 | 1.1-1-2665 | Элемент | Герметик бутил-каучуковый, диапазон температур применения от -20 до +40°С, условная прочность в момент разрыва/адгезионная прочность к бетону 0,2 МПа
1136 | 1.1-1-2665 | Назначение | для герметизации стыков и швов бетонных, железобетонных и металлических строительных конструкций
1137 | 1.1-1-618 | Элемент | Герметик двухкомпонентный эпоксиуретановый, герметизирующий, тиксотропный, холодного отверждения, эластичный, УФ- и атмосферостойкий, диапазон температур применения от -50 до +70°С, относительное удлинение при разрыве не менее 500%, условная прочность при разрыве не менее 0,2 МПа
1137 | 1.1-1-618 | Назначение | для герметизации деформационных швов ограждающих конструкций зданий с максимально допустимой деформацией до 50%
1138 | 1.1-1-2919 | Элемент | Герметик двухкомпонентный, на основе тиоколовых и полибутадиеннитрильных каучуков, безусадочный, с повышенной химической и радиационной стойкостью, механизированного и ручного нанесения, вязкость от 15 до 20 Па х с, диапазон температур эксплуатации от -60 до +140°С, плотность 1,6 г/см3, условная прочность при разрыве не менее 2 МПа, прочность сцепления с бетоном/металлом не менее 2/2,5 МПа,
1138 | 1.1-1-2919 | Назначение | для гидроизоляции вертикальных и потолочных поверхностей бетонных, железобетонных и металлических конструкций, герметизации швов и трещин
1139 | 1.1-1-2022 | Элемент | Герметик двухкомпонентный, на основе тиоколовых и полибутадиеннитрильных каучуков, безусадочный, химически- и атмосферостойкий, механизированного и ручного нанесения, вязкость от 15 до 20 Па х с, диапазон температур эксплуатации от -60 до +140°С, плотность 1,6 г/см3, условная прочность при разрыве не менее 2 МПа, прочность сцепления с бетоном/металлом не менее 2/2,5 МПа
1139 | 1.1-1-2022 | Назначение | , для гидроизоляции вертикальных и потолочных поверхностей бетонных, железобетонных и металлических конструкций, герметизации швов и трещин
1140 | 1.1-1-2918 | Элемент | Герметик двухкомпонентный, на основе тиоколовых и полибутадиеннитрильных каучуков, безусадочный, химическо- и атмосферо- и бензомаслостойкий, механизированного и ручного нанесения, вязкость от 15 до 20 Па х с, диапазон температур эксплуатации от -60 до +180°С, плотность 1,6 г/см3, условная прочность при разрыве не менее 2 МПа, прочность сцепления с бетоном/металлом не менее 2/2,5 МПа
1140 | 1.1-1-2918 | Назначение | для гидроизоляции вертикальных и потолочных поверхностей бетонных, железобетонных и металлических конструкций, герметизации швов и трещин
1141 | 1.1-1-2915 | Элемент | Герметик двухкомпонентный, на основе тиоколовых и полибутадиеннитрильных каучуков, безусадочный, химическо- и атмосферостойкий, повышенной текучести, механизированного и ручного нанесения, вязкость от 10 до 15 Па х с, диапазон температур эксплуатации от -60 до +140°С, плотность 1,6 г/см3, условная прочность при разрыве не менее 2 МПа, прочность сцепления с бетоном/металлом не менее 2 МПа
1141 | 1.1-1-2915 | Назначение | для герметизации узких швов на сложных и труднодоступных участках, гидроизоляции горизонтальных поверхностей бетонных, железобетонных и металлических конструкций
1142 | 1.1-1-2053 | Элемент | Герметик двухкомпонентный, полиуретановый, тиксотропный, безусадочный, УФ- и атмосферостойкий, ручного нанесения, диапазон температур эксплуатации от -60 до +70°С, плотность 1,7 г/см3, условная прочность при разрыве не менее 0,2 МПа, модуль упругости при 100% удлинении не более 0,6 МПа
1142 | 1.1-1-2053 | Назначение | , для герметизации деформационных швов строительных конструкций с деформативностью до 40%, заделки стыков, щелей, трещин
1143 | 1.1-1-2050 | Элемент | Герметик двухкомпонентный, тиоколовый, тиксотропный, безусадочный, вибро-, УФ-, водо- и бензомаслостойкий, ручного нанесения, диапазон температур эксплуатации от -60 до +90°C, плотность 1,65 г/см3, условная прочность при разрыве не менее 0,2 МПа, модуль упругости при 100% удлинении не более 0,4 МПа
1143 | 1.1-1-2050 | Назначение | для герметизации деформационных швов и примыканий строительных конструкций с деформативностью до 25%, стыков, щелей, трещин
1144 | 1.1-1-756 | Элемент | Герметик двухкомпонентный, тиоколовый, тиксотропный, безусадочный, УФ- и атмосферостойкий, диапазон температур эксплуатации от -60 до +70°C, условная прочность при разрыве не менее 0,15 МПа
1144 | 1.1-1-756 | Назначение | для герметизации стыков и швов строительных конструкций с деформативностью до 25%
1145 | 1.1-1-2052 | Элемент | Герметик двухкомпонентный, тиоколовый, тиксотропный, безусадочный, УФ-, химически- и бензомаслостойкий, ручного нанесения, диапазон температур эксплуатации от -60 до +90°C, плотность 1,6 г/см3, условная прочность при разрыве не менее 0,3 МПа,
1145 | 1.1-1-2052 | Назначение | для герметизации стыков и швов строительных конструкций с деформативностью до 25%
1146 | 1.1-1-2204 | Элемент | Герметик каучуковый, кровельный, прозрачный
1146 | 1.1-1-2204 | Назначение | для герметизации стыков и примыканий, в том числе при устройстве кровли из цементно-песчаной черепицы
1147 | 1.1-1-141 | Элемент | Герметик кремнийорганический, двухкомпонентный, вулканизирующийся, на основе диметилсилоксанов, оксида цинка, диоксида титана, температура эксплуатации от -60 до +300°С, стойкий к действию вибрационных, ударных и повторнопеременных нагрузок
1148 | 1.1-1-2054 | Элемент | Герметик однокомпонентный, на основе полиакрилатной дисперсии, тиксотропный, УФ- и атмосферостойкий, для наружных и внутренних работ, ручного нанесения, диапазон температур эксплуатации от -40 до +80°С, плотность 1,45 г/см3, условная прочность при разрыве не менее 0,15 МПа
1148 | 1.1-1-2054 | Назначение | для герметизации деформационных швов строительных конструкций с деформативностью до 15%, заделки стыков, щелей, трещин
1149 | 1.1-1-3973 | Элемент | Герметик однокомпонентный, полиуретановый, эластичный, прочность сцепления с металлом и бетоном 0,8 МПа, модуль упругости 0,35 МПа, удлинение при разрыве не менее 700%, температура эксплуатации от -50 до +90°С
1150 | 1.1-1-1613 | Элемент | Герметик пенополиуретановый, однокомпонентный (пена монтажная), плотность 18 кг/м3, температура эксплуатации от -55 до +100°С, прочность при растяжении/сжатии 5/18 кПа, звукопоглощение 60 дБ
1151 | 1.1-1-2583 | Элемент | Герметик полиуретановый, безусадочный, нетвердеющий, устойчивый к воде, горюче-смазочным материалам, продуктам сгорания, водногликолевым и метаноловым смесям, фтороуглеродным хладагентам, температура эксплуатации от -50 до +250°С
1151 | 1.1-1-2583 | Назначение | для уплотнения стыков и резьбовых соединений
1152 | 1.1-1-3886 | Элемент | Герметик полиуретановый, однокомпонентный, универсальный, тиксотропный, безусадочный, УФ-стойкий, диапазон температур применения от -60 до +90°С, относительное удлинение 600%, условная прочность при разрыве 1,8 МПа
1152 | 1.1-1-3886 | Назначение | для заделки швов в бетонных полах, конструкционного склеивания различных поверхностей, герметизации отмосток, вентиляционных выходов, сальниковых соединений, туба 600 мл
1153 | 1.1-1-2085 | Элемент | Герметик силиконовый
1154 | 1.1-1-3828 | Элемент | Герметик силиконовый однокомпонентный, огнезащитный, нейтральный, диапазон температур применения от -60 до +260°С, условная прочность при растяжении не менее 1,5 МПа, относительное удлинение при растяжении не менее 100%
1154 | 1.1-1-3828 | Назначение | для огнестойкого уплотнения и герметизации кабелей и кабельной продукции, деформационных швов в строительных конструкциях, фиксации дверей и стеклопакетов
1155 | 1.1-1-4257 | Элемент | Герметик силиконовый противопожарный, УФ-стойкий, усадка не более 5%, деформация шва до 25%, диапазон температур применения от +5 до +40°С, термостойкость от -30 до +150°С
1155 | 1.1-1-4257 | Назначение | для заделки швов, фланцевых соединений воздуховодов, отверстий при прокладке стальных трубопроводов, туба 310 мл
1156 | 1.1-1-4258 | Элемент | Герметик силиконовый противопожарный, УФ-стойкий, усадка не более 5%, деформация шва до 25%, диапазон температур применения от +5 до +40°С, термостойкость от -30 до +150°С,
1156 | 1.1-1-4258 | Назначение | ля заделки швов, фланцевых соединений воздуховодов, отверстий при прокладке стальных трубопроводов, туба 600 мл
1157 | 1.1-1-2555 | Элемент | Герметик силиконовый, универсальный, прозрачный, диапазон температур эксплуатации от -40 до +150°С, условная прочность при разрыве не менее 1,6 МПа, относительное удлинение не менее 450%
1160 | 1.17-7-1 | Элемент | Гидрант пожарный подземный
1160 | 1.17-7-1 | Назначение | для отбора воды на пожарные нужды
1161 | 1.17-7-3 | Элемент | Гидрант пожарный подземный
1161 | 1.17-7-3 | Назначение | для отбора воды на пожарные нужды
1162 | 1.17-7-5 | Элемент | Гидрант пожарный подземный
1162 | 1.17-7-5 | Назначение | для отбора воды на пожарные нужды
1165 | 1.1-1-2075 | Элемент | Гидрофобизатор однокомпонентный, водная эмульсия смеси силана и силоксана, сухой остаток 7%, для гидрофобизации поверхностей из глиняного кирпича, известкового песчаника, цементно-песчаной штукатурки
1166 | 1.1-2-194 | Элемент | Гидрофобизатор силиконовый, микроэмульсия силанов и олигомерных силоксанов, концентрированный, для водоотталкивающей пропитки и грунтования впитывающих минеральных вертикальных поверхностей, повышения устойчивости к морозам и солям
1169 | 1.12-5-370 | Элемент | Гильза защитная из полипропилена PP-R80,
1169 | 1.12-5-370 | Назначение | для защиты труб в местах прохода через строительные конструкции
1170 | 1.7-6-16 | Элемент | Гильза из листовой стали
1170 | 1.7-6-16 | Назначение | для жесткой фиксации при проходе хризотилцементной вентиляционной трубы мусороствола через кровлю
1171 | 1.7-6-31 | Элемент | Гильза из листовой стали
1171 | 1.7-6-31 | Назначение | для вывода стальной вентиляционной трубы через кровлю
1171 | 1.7-6-31 | Тип | ГИ.280.01
1172 | 1.7-6-42 | Элемент | Гильза из листовой стали
1172 | 1.7-6-42 | Назначение | для вывода стальной вентиляционной трубы через кровлю
1172 | 1.7-6-42 | Тип | Р.95
1173 | 1.21-5-963 | Элемент | Гильза соединительная герметичная изолированная, под опрессовку,
1173 | 1.21-5-963 | Назначение | для нулевой несущей жилы самонесущих изолированных проводов
1173 | 1.21-5-963 | Тип | MJPT 50N
1174 | 1.21-5-964 | Элемент | Гильза соединительная герметичная изолированная, под опрессовку,
1174 | 1.21-5-964 | Назначение | для нулевой несущей жилы самонесущих изолированных проводов
1174 | 1.21-5-964 | Тип | MJPT 70N
1175 | 1.21-5-958 | Элемент | Гильза соединительная герметичная изолированная, под опрессовку,
1175 | 1.21-5-958 | Назначение | для самонесущих изолированных проводов без нулевой несущей жилы
1175 | 1.21-5-958 | Тип | MJPB 16
1176 | 1.21-5-648 | Элемент | Гильза соединительная герметичная изолированная, под опрессовку,
1176 | 1.21-5-648 | Назначение | для нулевой несущей жилы самонесущих изолированных проводов
1176 | 1.21-5-648 | Тип | MJPT 54 N
1177 | 1.21-5-644 | Элемент | Гильза соединительная герметичная изолированная, фазная, под опрессовку,
1177 | 1.21-5-644 | Назначение | для самонесущих изолированных проводов
1177 | 1.21-5-644 | Тип | MJPT 35
1178 | 1.21-5-645 | Элемент | Гильза соединительная герметичная изолированная, фазная, под опрессовку,
1178 | 1.21-5-645 | Назначение | для самонесущих изолированных проводов
1178 | 1.21-5-645 | Тип | MJPT 50
1179 | 1.21-5-844 | Элемент | Гильза соединительная из алюминиевого сплава, с контактными винтами со срывающимися головками
1179 | 1.21-5-844 | Тип | 4СБ-1
1180 | 1.21-5-845 | Элемент | Гильза соединительная из алюминиевого сплава, с контактными винтами со срывающимися головками
1180 | 1.21-5-845 | Тип | 4СБ-2
1181 | 1.21-5-846 | Элемент | Гильза соединительная из алюминиевого сплава, с контактными винтами со срывающимися головками
1181 | 1.21-5-846 | Тип | 4СБ-3
1182 | 1.14-1-52 | Элемент | Гилза
1182 | 1.14-1-52 | Тип | КДЗС-6030
1185 | 1.1-1-146 | Элемент | Гипс строительный
1188 | 1.1-1-148 | Элемент | Глазурь
1191 | 1.1-1-1595 | Элемент | Глина бентонитовая
1192 | 1.1-1-3962 | Элемент | Глина бентонитовая порошкообразная формовочная
1192 | 1.1-1-3962 | Тип | М4Т1К
1193 | 1.1-1-150 | Элемент | Глина обыкновенная
1194 | 1.2-1-129 | Элемент | Глина огнеупорная молотая
1197 | 1.1-1-2157 | Элемент | Глинопорошок
1197 | 1.1-1-2157 | Назначение | для буровых растворов
1200 | 1.1-1-151 | Элемент | Глицерин
1203 | 1.19-11-118 | Элемент | Глушитель шума вентиляционных установок
1203 | 1.19-11-118 | Тип | пластинчатый/ГП 5-2
1203 | 1.19-11-118 | Материал | Оцинкованная сталь
1203 | 1.19-11-118 | Сечение | 1200х500х1500 мм
1204 | 1.19-11-104 | Элемент | Глушитель шума вентиляционных установок
1204 | 1.19-11-104 | Тип | пластинчатый/ГП 1-1
1204 | 1.19-11-104 | Материал | Оцинкованная сталь
1204 | 1.19-11-104 | Сечение | 800х500х1000 мм
1205 | 1.19-11-105 | Элемент | Глушитель шума вентиляционных установок
1205 | 1.19-11-105 | Тип | пластинчатый/ГП 1-2
1205 | 1.19-11-105 | Материал | Оцинкованная сталь
1205 | 1.19-11-105 | Сечение | 1200х500х1000 мм
1206 | 1.19-11-107 | Элемент | Глушитель шума вентиляционных установок
1206 | 1.19-11-107 | Тип | пластинчатый/ГП 2-1
1206 | 1.19-11-107 | Материал | Оцинкованная сталь
1206 | 1.19-11-107 | Сечение | 800х1000х1000 мм
1207 | 1.19-11-108 | Элемент | Глушитель шума вентиляционных установок
1207 | 1.19-11-108 | Тип | пластинчатый/ГП 2-2
1207 | 1.19-11-108 | Материал | Оцинкованная сталь
1207 | 1.19-11-108 | Сечение | 1200х1000х1000 мм
1208 | 1.19-11-109 | Элемент | Глушитель шума вентиляционных установок
1208 | 1.19-11-109 | Тип | пластинчатый/ГП 2-3
1208 | 1.19-11-109 | Материал | Оцинкованная сталь
1208 | 1.19-11-109 | Сечение | 1600х1000х1000 мм
1209 | 1.19-11-48 | Элемент | Глушитель шума вентиляционных установок
1209 | 1.19-11-48 | Тип | трубчатый/ШН-01.000-03
1209 | 1.19-11-48 | Материал | Оцинкованная сталь
1210 | 1.19-11-51 | Элемент | Глушитель шума вентиляционных установок
1210 | 1.19-11-51 | Тип | трубчатый/ШН-01.000-04
1210 | 1.19-11-51 | Материал | Оцинкованная сталь
1211 | 1.19-11-54 | Элемент | Глушитель шума вентиляционных установок
1211 | 1.19-11-54 | Тип | трубчатый/ШН-01.000-05
1211 | 1.19-11-54 | Материал | Оцинкованная сталь
1212 | 1.19-11-56 | Элемент | Глушитель шума вентиляционных установок
1212 | 1.19-11-56 | Тип | трубчатый/ШН-01.000-06
1212 | 1.19-11-56 | Материал | Оцинкованная сталь
1213 | 1.19-11-55 | Элемент | Глушитель шума вентиляционных установок
1213 | 1.19-11-55 | Тип | трубчатый/ШН-01.000-12
1213 | 1.19-11-55 | Материал | Оцинкованная сталь
1214 | 1.19-11-57 | Элемент | Глушитель шума вентиляционных установок
1214 | 1.19-11-57 | Тип | трубчатый/ШН-01.000-13
1214 | 1.19-11-57 | Материал | Оцинкованная сталь
1215 | 1.19-11-63 | Элемент | Глушитель шума вентиляционных установок
1215 | 1.19-11-63 | Тип | трубчатый/ШН-01.000-15
1215 | 1.19-11-63 | Материал | Оцинкованная сталь
1216 | 1.19-11-30 | Элемент | Глушитель шума вентиляционных установок
1216 | 1.19-11-30 | Тип | трубчатый/ГТК2-2
1216 | 1.19-11-30 | Материал | Оцинкованная сталь
1217 | 1.19-11-13 | Элемент | Глушитель шума вентиляционных установок
1217 | 1.19-11-13 | Тип | трубчатый/ГТП1-1
1217 | 1.19-11-13 | Материал | Оцинкованная сталь
1217 | 1.19-11-13 | Сечение | 200х100 мм
1218 | 1.19-11-14 | Элемент | Глушитель шума вентиляционных установок
1218 | 1.19-11-14 | Тип | трубчатый/ГТП1-2
1218 | 1.19-11-14 | Материал | Оцинкованная сталь
1218 | 1.19-11-14 | Сечение | 300х200 мм
1219 | 1.19-11-15 | Элемент | Глушитель шума вентиляционных установок
1219 | 1.19-11-15 | Тип | трубчатый/ГТП1-3
1219 | 1.19-11-15 | Материал | Оцинкованная сталь
1219 | 1.19-11-15 | Сечение | 400х200 мм
1220 | 1.19-11-17 | Элемент | Глушитель шума вентиляционных установок
1220 | 1.19-11-17 | Тип | трубчатый/ГТП1-5
1220 | 1.19-11-17 | Материал | Оцинкованная сталь
1220 | 1.19-11-17 | Сечение | 400х400 мм
1221 | 1.19-11-20 | Элемент | Глушитель шума вентиляционных установок
1221 | 1.19-11-20 | Тип | трубчатый/ГТП2-3
1221 | 1.19-11-20 | Материал | Оцинкованная сталь
1221 | 1.19-11-20 | Сечение | 400х200 мм
1222 | 1.19-11-22 | Элемент | Глушитель шума вентиляционных установок
1222 | 1.19-11-22 | Тип | трубчатый/ГТП2-5
1222 | 1.19-11-22 | Материал | Оцинкованная сталь
1222 | 1.19-11-22 | Сечение | 400х400 мм
1225 | 1.12-5-737 | Элемент | Головка
1225 | 1.12-5-737 | Назначение | для протяжки полиэтиленовых труб
1226 | 1.12-5-739 | Элемент | Головка
1226 | 1.12-5-739 | Назначение | для протяжки полиэтиленовых труб
1229 | 1.17-7-10 | Элемент | Головка рукавная напортая
1229 | 1.17-7-10 | Материал | Латунь
1229 | 1.17-7-10 | Марка | ГР-25
1230 | 1.17-7-8 | Элемент | Головка рукавная напортая
1230 | 1.17-7-8 | Марка | ГР-50
1231 | 1.17-7-9 | Элемент | Головка рукавная напортая
1231 | 1.17-7-9 | Марка | ГР-65
1232 | 1.17-7-44 | Элемент | Головка соединительная напорная
1232 | 1.17-7-44 | Назначение | для соединения напорных пожарных рукавов между собой и с пожарным оборудованием
1232 | 1.17-7-44 | Тип | ГМ-50
1233 | 1.17-7-45 | Элемент | Головка соединительная напорная
1233 | 1.17-7-45 | Назначение | для соединения напорных пожарных рукавов между собой и с пожарным оборудованием
1233 | 1.17-7-45 | Тип | ГМ-70
1234 | 1.17-7-46 | Элемент | Головка соединительная напорная
1234 | 1.17-7-46 | Назначение | для соединения напорных пожарных рукавов между собой и с пожарным оборудованием
1234 | 1.17-7-46 | Тип | ГМ-80
1235 | 1.17-7-41 | Элемент | Головка соединительная напорная
1235 | 1.17-7-41 | Назначение | для соединения напорных пожарных рукавов между собой и с пожарным оборудованием
1235 | 1.17-7-41 | Тип | ГЦ-50
1236 | 1.17-7-42 | Элемент | Головка соединительная напорная
1236 | 1.17-7-42 | Назначение | для соединения напорных пожарных рукавов между собой и с пожарным оборудованием
1236 | 1.17-7-42 | Тип | ГЦ-70
1237 | 1.17-7-43 | Элемент | Головка соединительная напорная
1237 | 1.17-7-43 | Назначение | для соединения напорных пожарных рукавов между собой и с пожарным оборудованием
1237 | 1.17-7-43 | Тип | ГЦ-80
1238 | 71.3-20720-174 | Элемент | Головка-заглушка пожарная
1238 | 71.3-20720-174 | Тип | ГЗ-80
1239 | 1.17-7-11 | Элемент | Головки
1239 | 1.17-7-11 | Назначение | для присоединения рукавов поливочных
1242 | 1.7-7-301 | Элемент | Горка "Грузовик"
1242 | 1.7-7-301 | Тип | МФ-1.4
1242 | 1.7-7-301 | Материал | из влагостойкой фанеры, с каркасом из металлических труб, скат из оцинкованной стали
1243 | 1.7-7-489 | Элемент | Горка "Гусь"
1243 | 1.7-7-489 | Тип | МФ-1.81
1243 | 1.7-7-489 | Материал | с декоративными накладками из влагостойкой фанеры, опоры из клееного бруса, скат из нержавеющей стали, перила с декоративными проемами, окрашена цветными эмалями
1244 | 1.7-7-486 | Элемент | Горка "Малыш"
1244 | 1.7-7-486 | Тип | МФ-1.67
1244 | 1.7-7-486 | Материал | из влагостойкой фанеры, опоры из клееного бруса, скат из нержавеющей стали, перила с декоративными проемами, окрашена цветными эмалями
1245 | 1.7-7-114 | Элемент | Горка катальная
1245 | 1.7-7-114 | Тип | сборная
1245 | 1.7-7-114 | Материал | из стальных водо-газопроводных труб, окрашена цветными эмалями
1245 | 1.7-7-114 | Размер | 3786х635х1917 мм
1248 | 1.4-6-12 | Элемент | Готовый газон в рулоне
1249 | 1.4-6-14 | Элемент | Готовый газон в рулоне
1252 | 1.1-1-156 | Элемент | Гравий
1252 | 1.1-1-156 | Тип | Из плотных горных пород
1253 | 1.1-1-154 | Элемент | Гравий
1253 | 1.1-1-154 | Тип | Из плотных горных пород
1254 | 1.1-1-153 | Элемент | Гравий
1254 | 1.1-1-153 | Тип | Из плотных горных пород
1255 | 1.1-1-155 | Элемент | Гравий
1255 | 1.1-1-155 | Тип | Из плотных горных пород
1256 | 1.1-1-159 | Элемент | Гравий
1256 | 1.1-1-159 | Тип | керамзитовый
1257 | 1.1-1-160 | Элемент | Гравий
1257 | 1.1-1-160 | Тип | керамзитовый
1258 | 1.1-1-158 | Элемент | Гравий
1258 | 1.1-1-158 | Тип | керамзитовый
1261 | 1.1-1-1720 | Элемент | Графит
1261 | 1.1-1-1720 | Тип | Измельченный
1262 | 1.1-1-162 | Элемент | Графит
1262 | 1.1-1-162 | Тип | кристаллический литейный
1263 | 1.1-1-161 | Элемент | Графит
1263 | 1.1-1-161 | Тип | кристаллический смазочный
1266 | 71.3-20720-20 | Элемент | Грозозащита (грозоразрядник 50 Ом-ной коаксиальной линии)
1266 | 71.3-20720-20 | Тип | CS-400R
1267 | 71.3-20720-18 | Элемент | Громкоговоритель настенный
1267 | 71.3-20720-18 | Тип | LPA-05W3
1270 | 1.1-1-4473 | Элемент | Грунт глинистый
1271 | 1.1-1-4474 | Элемент | Грунт песчаный
1272 | 1.4-6-17 | Элемент | Грунт почвенный
1272 | 1.4-6-17 | Тип | готовый к применению
1272 | 1.4-6-17 | Назначение | для посадки деревьев и кустарников, устройства газонов и цветников
1275 | 1.1-1-2928 | Элемент | Грунтовка (лак)
1275 | 1.1-1-2928 | Тип | двухкомпонентная на основе полиамидных эпоксидных полимеров, сухой остаток 44%, механизированного и ручного нанесения
1275 | 1.1-1-2928 | Назначение | для устройства адгезионного слоя для бетона, штукатурки, гипсовых плит, прозрачный, компонент А
1276 | 1.1-1-2937 | Элемент | Грунтовка (мастика)
1276 | 1.1-1-2937 | Тип | двухкомпонентная, эпоксидная, толстослойная, коррозионно-защитная, атмосферостойкая, устойчивая к нагреву до +120°С, сухой остаток 75%, полуматовая, механизированного и ручного нанесения,
1276 | 1.1-1-2937 | Назначение | для создания устойчивого к истиранию, химическистойкого покрытия и в качестве межслойной грунтовки/покрывной краски на бетонных поверхностях, надводных и подводных металлических конструкциях и оборудовании, серая, компонент А
1277 | 1.1-1-3108 | Элемент | Грунтовка акрилатная
1277 | 1.1-1-3108 | Тип | водно-дисперсионная, с высокой проникающей способностью, паропроницаемая,
1277 | 1.1-1-3108 | Назначение | для всех видов впитывающих оснований, светло-желтая
1278 | 1.1-1-3552 | Элемент | Грунтовка акрилатная
1278 | 1.1-1-3552 | Тип | концентрированная универсальная с высокой клеевой и проникающей способностью
1279 | 1.1-1-2854 | Элемент | Грунтовка акрилатная
1279 | 1.1-1-2854 | Тип | типа «Бетоконтакт», адгезионная
1279 | 1.1-1-2854 | Назначение | для обработки бетонных оснований перед оштукатуриванием
1280 | 1.1-1-2927 | Элемент | Грунтовка акриловая универсальная
1280 | 1.1-1-2927 | Тип | глубокопроникающая, быстросохнущая, матовая, механизированного и ручного нанесения
1280 | 1.1-1-2927 | Назначение | для наружных и внутренних работ, для уплотнения оснований, улучшения адгезии к глянцевым и текстурированным поверхностям
1281 | 1.1-1-164 | Элемент | Грунтовка акрилатная
1281 | 1.1-1-164 | Тип | атмосферостойкая
1281 | 1.1-1-164 | Назначение | для наружных работ, механизированного и ручного и нанесения, сухой остаток от 30 до 40%, для выравнивания цвета, увеличения адгезии и прочности основания, снижения расхода лакокрасочных материалов на любых минеральных и деревянных поверхностях
1282 | 1.1-1-163 | Элемент | Грунтовка алкидно-стирольная
1283 | 1.1-1-4305 | Элемент | Грунтовка водно-дисперсионная акриловая антикоррозионная
1283 | 1.1-1-4305 | Назначение | для наружных и внутренних работ
1284 | 1.1-1-3257 | Элемент | Грунтовка водно-дисперсионная
1284 | 1.1-1-3257 | Тип | высококонцентрированная глубокопроникающая универсальная
1285 | 1.1-1-3258 | Элемент | Грунтовка водно-дисперсионная
1285 | 1.1-1-3258 | Тип | на акриловых сополимерах с токопроводящими добавками
1286 | 1.1-1-3038 | Элемент | Грунтовка водно-дисперсионная
1286 | 1.1-1-3038 | Тип | акриловая, концентрированная, глубокопроникающая, паропроницаемая, механизированного и ручного нанесения
1286 | 1.1-1-3038 | Назначение | для наружных и внутренних работ, сухой остаток 29%, водородный показатель рН от 7,5 до 9,0, для систем фасадной теплоизоляции, укрепления старых покрытий, пористых оснований, заизвесткованных и замелованных поверхностей, камней из газобетона, выветренных гофрированных хризотилцементных плит, гипсокартонных листов
1287 | 1.1-1-2841 | Элемент | Грунтовка водно-дисперсионная
1287 | 1.1-1-2841 | Тип | глубокопроникающая, концентрированная, ручного нанесения,
1287 | 1.1-1-2841 | Назначение | для наружных и внутренних работ, для обработки сильно впитывающих оснований перед нанесением шпатлевок, штукатурок, клеевых составов и силиконовых красок
1288 | 1.1-1-2842 | Элемент | Грунтовка водно-дисперсионная
1288 | 1.1-1-2842 | Тип | механизированного и ручного нанесения, для наружных и внутренних работ
1288 | 1.1-1-2842 | Назначение | для создания адгезионного слоя под системы теплоизоляции, декоративные штукатурки, клеевые составы и водно-дисперсионные краски
1289 | 1.1-1-2003 | Элемент | Грунтовка водно-дисперсионная
1289 | 1.1-1-2003 | Тип | на основе бутадиен стирольного латекса, укрепляющая, глубокого проникновения, с добавлением фунгицида, биоцида, антивспенивателя и ПАВ, без растворителей
1289 | 1.1-1-2003 | Назначение | для наружных и внутренних работ, для подготовки оснований из бетона, гипса, дерева, кирпича, известняка и прочих сильновпитывающих поверхностей
1290 | 1.1-1-165 | Элемент | Грунтовка глифталевая
1290 | 1.1-1-165 | Тип | ГФ-021
1291 | 1.1-1-3205 | Элемент | Грунтовка глифталевая
1291 | 1.1-1-3205 | Тип | ГФ-032
1292 | 1.1-1-4369 | Элемент | Грунтовка двухкомпонентная, полиуретановая
1292 | 1.1-1-4369 | Тип | на органической основе, коррозионно-защитная, упрочняющая, гидрофобизирующая, химически стойкая, характеристики при температуре 20°С: плотность компонента А - 1,9 кг/л, компонента Б - 1,06 кг/л, прочность сцепления с металлом/бетоном не менее 2,6/2,2 МПа, условная вязкость от 9 до 15 с
1292 | 1.1-1-4369 | Назначение | , для защиты поверхностей и устройства базового/финишного слоя в системах гидроизоляции, бетонных, кирпичных, металлических, деревянных, других пористых конструкций и напольных покрытий, допускается контакт с питьевой водой
1293 | 71.2-20721-12 | Элемент | Грунтовка двухкомпонентная, эпоксидная
1293 | 71.2-20721-12 | Тип | Taikor Primer 150
1293 | 71.2-20721-12 | Назначение | для высокопрочного химстойкого грунтовочного покрытия в системах антикоррозионной защиты
1294 | 1.1-1-3762 | Элемент | Грунтовка
1294 | 1.1-1-3762 | Назначение | для обработки непористых поверхностей перед нанесением антивандального покрытия
1295 | 1.1-1-3039 | Элемент | Грунтовка на основе водной дисперсии акрилового сополимера с добавлением мелкозернистого кварцевого наполнител
1295 | 1.1-1-3039 | Назначение | для предварительной обработки плотных не впитывающих поверхностей перед нанесением штукатурок, облицовкой плитками и использования в системе фасадного утепления перед нанесением декоративного фактурного покрытия
1296 | 1.1-1-2480 | Элемент | Грунтовка на основе полимерной дисперсии
1296 | 1.1-1-2480 | Тип | концентрированная, паропроницаемая, с желтым пигментом,
1296 | 1.1-1-2480 | Назначение | для впитывающих оснований
1297 | 1.1-1-168 | Элемент | Грунтовка на полимерных смола
1297 | 1.1-1-168 | Тип | АК-070
1298 | 71.2-20721-10 | Элемент | Грунтовка однокомпонентная на основе органического преполимера
1298 | 71.2-20721-10 | Тип | Грунт Taikor Primer 210 глубокого проникновения, функционирует как связующий слой между основанием и последующим полимерным покрытием
1299 | 1.1-1-3786 | Элемент | Грунтовка однокомпонентная,
1299 | 1.1-1-3786 | Тип | полиуретановая, цинконаполненная, универсальная, коррозионно-защитная, масло- и атмосферостойкая, механизированного и ручного нанесения, сухой остаток 71%, плотность 2,9 г/см3
1299 | 1.1-1-3786 | Назначение | для защиты металлоконструкций промышленного назначения, мостов, эстакад
1300 | 1.1-1-170 | Элемент | Грунтовка поливинилацетатная фосфатирующая
1300 | 1.1-1-170 | Тип | ВЛ
1301 | 1.1-1-3715 | Элемент | Грунтовка полиуретановая
1301 | 1.1-1-3715 | Назначение | для бетонов и других минеральных поверхностей
1301 | 1.1-1-3715 | Марка | от М100до М300
1302 | 1.1-1-3982 | Элемент | Грунтовка силикатная
1302 | 1.1-1-3982 | Тип | на основе жидкого калиевого стекла, концентрированная, с органическими стабилизаторами,
1302 | 1.1-1-3982 | Назначение | ля наружных и внутренних работ, для укрепления минеральных оснований, выравнивания впитывающей способности поверхностей, для разбавления фасадных красок и штукатурок
1303 | 1.1-1-3189 | Элемент | Грунтовка специальная
1303 | 1.1-1-3189 | Тип | коррозионно-защитная, быстросохнущая, матовая, ручного и механизированного нанесения, сухой остаток по объему/весу 47/65%
1303 | 1.1-1-3189 | Назначение | для обработки стальных (в том числе оцинкованных) и алюминиевых поверхностей
1304 | 1.1-1-3931 | Элемент | Грунтовка ультрадисперсионная
1304 | 1.1-1-3931 | Тип | на основе гидрозоля, укрепляющая, с высокой проникающей и диффундирующей способностью, шелковисто-матовая
1304 | 1.1-1-3931 | Назначение | для наружных и внутренних работ, ручного и механизированного нанесения, для укрепления впитывающих оснований
1305 | 1.1-1-1980 | Элемент | Грунтовка эпоксидная двухкомпонентная
1305 | 1.1-1-1980 | Тип | по бетону, ручного нанесения
1305 | 1.1-1-1980 | Назначение | для дорожной разметки холодным пластиком и полимерными лентами
1306 | 1.1-1-2058 | Элемент | Грунтовка эпоксидная
1306 | 1.1-1-2058 | Тип | двухкомпонентная, компонент А - модифицированная эпоксидная смола, компонент В - полиаминовый отвердитель, химически-, бензо-, маслостойкая, ручного нанесения,
1306 | 1.1-1-2058 | Назначение | для подготовки поверхности перед нанесением эпоксидного покрытия, цвет опаловый
1307 | 1.1-1-171 | Элемент | Грунтовка эпоксидная
1307 | 1.1-1-171 | Тип | ЭП-0199
1308 | 1.1-1-2377 | Элемент | Грунтовка эпоксидная
1308 | 1.1-1-2377 | Тип | ЭП-0215
1309 | 1.1-1-3107 | Элемент | Грунтовка, водно-дисперсионная, акрилатная
1309 | 1.1-1-3107 | Назначение | для наружных и внутренних работ, сухой остаток 10% для обработки монолитных бетонных и железобетонных оснований и цементно-песчаных стяжек при устройстве наливных полов
1310 | 1.1-1-1856 | Элемент | Грунтовка, на водной основе,
1310 | 1.1-1-1856 | Тип | глубоко проникающая, укрепляющая
1310 | 1.1-1-1856 | Назначение | для внутренних работ, механизированного и ручного нанесения, плотность 1,0 кг/л, водородный показатель не менее рН 8, для укрепления и грунтования минеральных оснований на гипсовом и цементном вяжущем, обработки пылящих и осыпающихся поверхностей стяжек
1311 | 1.1-1-169 | Элемент | Грунтовка
1311 | 1.1-1-169 | Тип | ХС-068
1314 | 1.18-6-48 | Элемент | Грязевик вертикальный стальной
1314 | 1.18-6-48 | Тип | Фланецевый
1314 | 1.18-6-48 | Назанченеие | для улавливания взвешенных частиц грязи и других примесей в системах водяного отопления,
1315 | 1.18-6-49 | Элемент | Грязевик вертикальный стальной
1315 | 1.18-6-49 | Тип | Фланецевый
1315 | 1.18-6-49 | Назанченеие | для улавливания взвешенных частиц грязи и других примесей в системах водяного отопления,
1316 | 1.18-6-50 | Элемент | Грязевик вертикальный стальной
1316 | 1.18-6-50 | Тип | Фланецевый
1316 | 1.18-6-50 | Назанченеие | для улавливания взвешенных частиц грязи и других примесей в системах водяного отопления,
1317 | 1.18-6-46 | Элемент | Грязевик вертикальный стальной
1317 | 1.18-6-46 | Тип | Фланецевый
1317 | 1.18-6-46 | Назанченеие | для улавливания взвешенных частиц грязи и других примесей в системах водяного отопления,
1318 | 1.18-6-47 | Элемент | Грязевик вертикальный стальной
1318 | 1.18-6-47 | Тип | Фланецевый
1318 | 1.18-6-47 | Назанченеие | для улавливания взвешенных частиц грязи и других примесей в системах водяного отопления,
1321 | 1.17-6-63 | Элемент | Датчик герконовый
1321 | 1.17-6-63 | Назанченеие | для дистанционной передачи высокочастотных и низкочастотных импульсов с водосчетчиков горячей и холодной воды типа ВМХ и ВМГ на контролирующий прибор
1324 | 1.1-1-1070 | Элемент | Двутавр
1324 | 1.1-1-1070 | марка | С235, С245
1324 | 1.1-1-1070 | Назначение | для строительных стальных конструкций
1325 | 1.1-1-1071 | Элемент | Двутавр
1325 | 1.1-1-1071 | Материал | Сталь
1325 | 1.1-1-1071 | марка | С255
1325 | 1.1-1-1071 | Назначение | Для строительных стальных конструкций
1326 | 1.1-1-1068 | Элемент | Двутавр
1326 | 1.1-1-1068 | Материал | Углеродистая сталь
1326 | 1.1-1-1068 | Тип | полуспокойный
1327 | 1.1-1-1069 | Элемент | Двутавр
1327 | 1.1-1-1069 | Материал | Углеродистая сталь
1327 | 1.1-1-1069 | Тип | спокойный
1328 | 1.1-1-3487 | Элемент | Двутавр
1328 | 1.1-1-3487 | Материал | Углеродистая сталь
1328 | 1.1-1-3487 | Тип | полуспокойный
1329 | 1.1-1-1075 | Элемент | Двутавр
1329 | 1.1-1-1075 | Материал | Углеродистая сталь
1329 | 1.1-1-1075 | Тип | полуспокойный
1330 | 1.1-1-1076 | Элемент | Двутавр
1330 | 1.1-1-1076 | Материал | Углеродистая сталь
1330 | 1.1-1-1076 | Тип | спокойный
1331 | 1.1-1-1077 | Элемент | Двутавр
1331 | 1.1-1-1077 | Материал | Углеродистая сталь
1331 | 1.1-1-1077 | Тип | спокойный
1334 | 1.1-1-177 | Элемент | Декстрин
1337 | 1.1-1-4290 | Элемент | Демпфер (амортизатор) из ПВХ
1337 | 1.1-1-4290 | Назначение | для крепления отбойника объемного прямого
1340 | 1.4-1-16 | Элемент | Деревья декоративные
1340 | 1.4-1-16 | Тип | лиственных пород с комом земли, порода береза, ива, рябина, тополь, черемуха, яблоня
1340 | 1.4-1-16 | Размер | 1,3х1,3х0,6 м
1341 | 1.4-1-17 | Элемент | Деревья декоративные
1341 | 1.4-1-17 | Тип | лиственных пород с комом земли, порода береза, ива, рябина, тополь, черемуха, яблоня
1341 | 1.4-1-17 | Размер | 1,7х1,7х0,65 м
1342 | 1.4-1-5 | Элемент | Деревья декоративные
1342 | 1.4-1-5 | Тип | лиственных пород с комом земли, порода: бархат амурский, вяз, дуб, каштан, клен, липа, орех, ясень
1343 | 1.4-1-14 | Элемент | Деревья декоративные
1343 | 1.4-1-14 | Тип | лиственных пород с комом земли, порода: береза, ива, рябина, тополь, черемуха, яблоня
1343 | 1.4-1-14 | Размер | 0,8х0,8х0,5 м
1344 | 1.4-1-15 | Элемент | Деревья декоративные
1344 | 1.4-1-15 | Тип | лиственных пород с комом земли, порода: береза, ива, рябина, тополь, черемуха, яблоня
1344 | 1.4-1-15 | Размер | 1х1х0,6 м
1345 | 1.4-1-12 | Элемент | Деревья декоративные
1345 | 1.4-1-12 | Тип | лиственных пород с комом земли, порода: береза, ива, рябина, тополь, черемуха, яблоня
1346 | 1.4-1-13 | Элемент | Деревья декоративные
1346 | 1.4-1-13 | Тип | лиственных пород с комом земли, порода: береза, ива, рябина, тополь, черемуха, яблоня,
1347 | 1.4-1-39 | Элемент | Деревья
1347 | 1.4-1-39 | Тип | лиственных пород, видовые, с комом земли, (бархат амурский, вяз, дуб, каштан, клен, липа, орех, ясень
1348 | 1.4-1-6 | Элемент | Деревья
1348 | 1.4-1-6 | Тип | лиственных пород, с комом земли (бархат амурский, вяз, дуб, каштан, клен, липа, орех, ясень)
1349 | 1.4-1-7 | Элемент | Деревья
1349 | 1.4-1-7 | Тип | лиственных пород, с комом земли
1350 | 1.4-1-8 | Элемент | Деревья
1350 | 1.4-1-8 | Тип | лиственных пород, с комом земли
1351 | 1.4-1-9 | Элемент | Деревья
1351 | 1.4-1-9 | Тип | лиственных пород, с комом земли
1352 | 1.4-1-10 | Элемент | Деревья
1352 | 1.4-1-10 | Тип | лиственных пород, с комом земли
1353 | 1.4-1-11 | Элемент | Деревья
1353 | 1.4-1-11 | Тип | лиственных пород, с комом земли
1354 | 1.4-1-1 | Элемент | Деревья
1354 | 1.4-1-1 | Тип | лиственных пород, с оголенной корневой системой, типа береза, ива, рябина, тополь, черемуха, яблоня
1355 | 1.4-1-2 | Элемент | Деревья
1355 | 1.4-1-2 | Тип | лиственных пород, с оголенной корневой системой, типа береза, ива, рябина, тополь, черемуха, яблоня
1356 | 1.4-1-33 | Элемент | Деревья
1356 | 1.4-1-33 | Тип | хвойные с комом земли (ель сизая, ель сербская)
1357 | 1.4-1-34 | Элемент | Деревья
1357 | 1.4-1-34 | Тип | хвойные с комом земли (ель сизая, ель сербская)
1358 | 1.4-1-36 | Элемент | Деревья
1358 | 1.4-1-36 | Тип | хвойные с комом земли (сосна горная)
1359 | 1.4-1-37 | Элемент | Деревья
1359 | 1.4-1-37 | Тип | хвойные с комом земли (сосна горная)
1360 | 1.4-1-35 | Элемент | Деревья
1360 | 1.4-1-35 | Тип | хвойные с комом земли (сосна горная)
1361 | 1.4-1-29 | Элемент | Деревья
1361 | 1.4-1-29 | Тип | хвойные, карликовые и среднерослые, с комом земли (можжевельник казацкий, можжевельник средний, микробиота)
1362 | 1.4-1-30 | Элемент | Деревья
1362 | 1.4-1-30 | Тип | хвойные, карликовые и среднерослые, с комом земли (можжевельник казацкий, можжевельник средний, микробиота)
1363 | 1.4-1-27 | Элемент | Деревья
1363 | 1.4-1-27 | Тип | хвойные, карликовые и среднерослые, с комом земли (можжевельник казацкий, можжевельник средний, микробиота)
1364 | 1.4-1-24 | Элемент | Деревья
1364 | 1.4-1-24 | Тип | хвойные, сильнорослые колонновидные с комом земли (можжевельник обыкновенный, можжевельник скальный, туя западная)
1365 | 1.4-1-26 | Элемент | Деревья
1365 | 1.4-1-26 | Тип | хвойные, сильнорослые колонновидные с комом земли (можжевельник обыкновенный, можжевельник скальный, туя западная)
1366 | 1.4-1-23 | Элемент | Деревья
1366 | 1.4-1-23 | Тип | хвойные, сильнорослые колонновидные с комом земли (можжевельник обыкновенный, можжевельник скальный, туя западная)
1367 | 1.4-1-21 | Элемент | Деревья
1367 | 1.4-1-21 | Тип | хвойные, сильнорослые с широкой кроной, с комом земли (ель, лиственница, сосна
1368 | 1.4-1-22 | Элемент | Деревья
1368 | 1.4-1-22 | Тип | хвойные, сильнорослые с широкой кроной, с комом земли (ель, лиственница, сосна
1371 | 1.12-5-1052 | Элемент | Держатель (кластер) полиэтиленовый
1371 | 1.12-5-1052 | Назначение | для фиксации расстояния между трубами одного диаметра, для предотвращения смещения, на 12 труб
1372 | 1.12-5-1053 | Элемент | Держатель (кластер) полиэтиленовый
1372 | 1.12-5-1053 | Назначение | , для фиксации расстояния между трубами одного диаметра, для предотвращения смещения, на 4 трубы
1373 | 1.12-5-1051 | Элемент | Держатель (кластер) полиэтиленовый
1373 | 1.12-5-1051 | Назначение | для фиксации расстояния между трубами одного диаметра, для предотвращения смещения, на 9 труб
1374 | 1.21-5-1406 | Элемент | Держатель (пластина) стальной, оцинкованный
1374 | 1.21-5-1406 | Назначение | для фиксации кабеля на вертикальных участках трассы
1374 | 1.21-5-1406 | Размер | 198,5х25 мм
1375 | 1.21-5-1135 | Элемент | Держатель пластиковый
1375 | 1.21-5-1135 | Назначение | с защелкой для крепления труб, рукавов и гибких вводов
1376 | 1.21-5-1136 | Элемент | Держатель пластиковый
1376 | 1.21-5-1136 | Назначение | с защелкой для крепления труб, рукавов и гибких вводов
1377 | 1.21-5-1137 | Элемент | Держатель пластиковый
1377 | 1.21-5-1137 | Назначение | с защелкой для крепления труб, рукавов и гибких вводов
1378 | 1.21-5-1138 | Элемент | Держатель пластиковый
1378 | 1.21-5-1138 | Назначение | с защелкой для крепления труб, рукавов и гибких вводов
1379 | 1.21-5-1139 | Элемент | Держатель пластиковый
1379 | 1.21-5-1139 | Назначение | с защелкой для крепления труб, рукавов и гибких вводов
1380 | 1.21-5-1140 | Элемент | Держатель пластиковый
1380 | 1.21-5-1140 | Назначение | с защелкой для крепления труб, рукавов и гибких вводов
1381 | 1.21-5-1368 | Элемент | Держатель с крышкой, полиамидный
1381 | 1.21-5-1368 | Назначение | для крепления гофрированных труб
1381 | 1.21-5-1368 | Размер | 40х42х20 мм
1384 | 1.7-5-189 | Элемент | Детали Крепления
1384 | 1.7-5-189 | Материал | Оцинкованная угловая и листовая сталь
1384 | 1.7-5-189 | Назначение | для крепления декоративных элементов из стеклофибробетона
1385 | 1.19-3-20 | Элемент | Детали ненормализованные воздуховодов
1385 | 1.19-3-20 | Материал | Корризионностойкая стал
1386 | 1.19-3-19 | Элемент | Детали ненормализованные воздуховодов
1386 | 1.19-3-19 | Материал | ьЧерная и оцинкованная сталь
1387 | 1.1-1-4275 | Элемент | Деталь закладная фундамента
1387 | 1.1-1-4275 | Материал | Горячеоцинкованная сталь
1387 | 1.1-1-4275 | Назначение | для установки композитных опор освещения
1387 | 1.1-1-4275 | Размер | 400х400х12 мм
1388 | 1.7-1-14 | Элемент | Деталь покрытия
1388 | 1.7-1-14 | Материал | Листовая оцинкованная сталь
1389 | 1.14-1-93 | Элемент | Деталь радиотрансляционной линии
1389 | 1.14-1-93 | Тип | Болты с ушками и шайбами
1390 | 1.14-1-94 | Элемент | Деталь радиотрансляционной линии
1390 | 1.14-1-94 | Тип | Болты с ушками и шайбами
1391 | 1.14-1-97 | Элемент | Деталь радиотрансляционной линии
1391 | 1.14-1-97 | Тип | болты-шпильки М12х300 мм
1392 | 1.14-1-506 | Элемент | Деталь радиотрансляционной линии
1392 | 1.14-1-506 | Назначение | планка дополнительная для крепления проводов
1393 | 1.14-1-92 | Элемент | Деталь радиотрансляционной линии
1393 | 1.14-1-92 | Тип | стяжка винтовая для РС III
1394 | 1.14-1-91 | Элемент | Деталь радиотрансляционной линии
1394 | 1.14-1-91 | Тип | стяжка винтовая для РС-I, РС-II
1395 | 1.14-1-87 | Элемент | Деталь радиотрансляционной линии
1395 | 1.14-1-87 | Тип | траверса 2-штырная
1396 | 1.14-1-88 | Элемент | Деталь радиотрансляционной линии
1396 | 1.14-1-88 | Тип | траверса 4-штырная
1397 | 1.14-1-95 | Элемент | Деталь радиотрансляционной линии
1397 | 1.14-1-95 | Тип | шпильки М12х300 мм
1398 | 1.7-1-3 | Элемент | Деталь устройства кровель и водостока по фасаду здания
1398 | 1.7-1-3 | Материал | из оцинкованной кровельной стали
1398 | 1.7-1-3 | Назначение | для водосточных наружных труб
1398 | 1.7-1-3 | Тип | Воронка
1399 | 1.7-1-2 | Элемент | Деталь устройства кровель и водостока по фасаду здания
1399 | 1.7-1-2 | Материал | из оцинкованной кровельной стали
1399 | 1.7-1-2 | Назначение | для водосточных наружных труб
1399 | 1.7-1-2 | Тип | Звено
1400 | 1.7-1-4 | Элемент | Деталь устройства кровель и водостока по фасаду здания
1400 | 1.7-1-4 | Материал | из оцинкованной кровельной стали
1400 | 1.7-1-4 | Назначение | для водосточных наружных труб
1400 | 1.7-1-4 | Тип | Колено
1401 | 1.7-1-5 | Элемент | Деталь устройства кровель и водостока по фасаду здания
1401 | 1.7-1-5 | Материал | из оцинкованной кровельной стали
1401 | 1.7-1-5 | Назначение | для водосточных наружных труб
1401 | 1.7-1-5 | Тип | Отлив
1404 | 1.18-5-19 | Элемент | Детектор переносной
1404 | 1.18-5-19 | Тип | с автономным питанием
1404 | 1.18-5-19 | Назначение | для определения состояния изоляции ППУ трубопроводов и целостности сигнальных проводников системы ОДК
1405 | 1.18-5-28 | Элемент | Детектор повреждений стационарный
1405 | 1.18-5-28 | Тип | двухканальный, многоуровневый
1405 | 1.18-5-28 | Назначение | для определения состояния изоляции ППУ трубопроводов и целостности сигнальных проводников системы ОДК
1408 | 1.19-5-120 | Элемент | Дефлектор
1408 | 1.19-5-120 | Назначение | для систем естественной вытяжной вентиляции
1408 | 1.19-5-120 | Материал | из оцинкованной и сортовой стали
1409 | 1.19-5-111 | Элемент | Дефлектор
1409 | 1.19-5-111 | Назначение | для систем естественной вытяжной вентиляции
1409 | 1.19-5-111 | Материал | из оцинкованной и сортовой стали
1410 | 1.19-5-112 | Элемент | Дефлектор
1410 | 1.19-5-112 | Назначение | для систем естественной вытяжной вентиляции
1410 | 1.19-5-112 | Материал | из оцинкованной и сортовой стали
1411 | 1.19-5-113 | Элемент | Дефлектор
1411 | 1.19-5-113 | Назначение | для систем естественной вытяжной вентиляции
1411 | 1.19-5-113 | Материал | из оцинкованной и сортовой стали
1412 | 1.19-5-114 | Элемент | Дефлектор
1412 | 1.19-5-114 | Назначение | для систем естественной вытяжной вентиляции
1412 | 1.19-5-114 | Материал | из оцинкованной и сортовой стали
1413 | 1.19-5-115 | Элемент | Дефлектор
1413 | 1.19-5-115 | Назначение | для систем естественной вытяжной вентиляции
1413 | 1.19-5-115 | Материал | из оцинкованной и сортовой стали
1414 | 1.19-5-116 | Элемент | Дефлектор
1414 | 1.19-5-116 | Назначение | для систем естественной вытяжной вентиляции
1414 | 1.19-5-116 | Материал | из оцинкованной и сортовой стали
1415 | 1.19-5-119 | Элемент | Дефлектор
1415 | 1.19-5-119 | Назначение | для систем естественной вытяжной вентиляции
1415 | 1.19-5-119 | Материал | из оцинкованной и сортовой стали
1416 | 1.19-5-109 | Элемент | Дефлектор
1416 | 1.19-5-109 | Назначение | для систем естественной вытяжной вентиляции
1416 | 1.19-5-109 | Материал | из оцинкованной и сортовой стали
1416 | 1.19-5-109 | Тип | ЦАГИ
1417 | 1.19-5-104 | Элемент | Дефлектор
1417 | 1.19-5-104 | Назначение | для систем естественной вытяжной вентиляции
1417 | 1.19-5-104 | Материал | из оцинкованной и сортовой стали
1417 | 1.19-5-104 | Тип | ЦАГИ
1418 | 1.19-5-105 | Элемент | Дефлектор
1418 | 1.19-5-105 | Назначение | для систем естественной вытяжной вентиляции
1418 | 1.19-5-105 | Материал | из оцинкованной и сортовой стали
1418 | 1.19-5-105 | Тип | ЦАГИ
1419 | 1.7-6-44 | Элемент | Дефлектор
1419 | 1.7-6-44 | Материал | Оцинкованная сталь
1419 | 1.7-6-44 | Тип | Р.150.00
1420 | 1.7-6-14 | Элемент | Дефлектор
1420 | 1.7-6-14 | Материал | Оцинкованная сталь
1420 | 1.7-6-14 | Тип | Д.280
1423 | 1.18-7-48 | Элемент | Диафрагма пожарная
1423 | 1.18-7-48 | Материал | Латунь
1423 | 1.18-7-48 | Назначение | для снижения избыточного давления в системе пожарного водопровода
1424 | 1.18-7-49 | Элемент | Диафрагма пожарная
1424 | 1.18-7-49 | Материал | Латунь
1424 | 1.18-7-49 | Назначение | для снижения избыточного давления в системе пожарного водопровода
1425 | 1.18-7-50 | Элемент | Диафрагма пожарная
1425 | 1.18-7-50 | Материал | Латунь
1425 | 1.18-7-50 | Назначение | для снижения избыточного давления в системе пожарного водопровода
1426 | 1.18-7-51 | Элемент | Диафрагма пожарная
1426 | 1.18-7-51 | Материал | Латунь
1426 | 1.18-7-51 | Назначение | для снижения избыточного давления в системе пожарного водопровода
1429 | 1.1-1-179 | Элемент | Дибутилфталат
1432 | 1.7-7-99 | Элемент | Диван деревянный
1432 | 1.7-7-99 | Тип | ДП-6 на каркасе из металлического уголка с ножками из металлической трубы, окрашенный цветными эмалями
1432 | 1.7-7-99 | Размер | 2000х900х650 мм
1433 | 1.7-7-608 | Элемент | Диван парковый
1433 | 1.7-7-608 | Тип | типа Д-1.12, на каркасе из металлических труб с декоративным узором, с сиденьем из деревянного бруса, окрашен цветными эмалями
1434 | 1.7-7-302 | Элемент | Диван парковый
1434 | 1.7-7-302 | Тип | типа Д-1.21, на опорах из металлических труб с сиденьем и спинкой из бруса хвойных пород дерева, окрашен цветными эмалями
1435 | 1.7-7-609 | Элемент | Диван парковый
1435 | 1.7-7-609 | Тип | типа Д-1.24, на каркасе из металлических труб, опорные стойки в виде дуги, с сиденьем из деревянного бруса, окрашен цветными эмалями
1436 | 1.7-7-610 | Элемент | Диван парковый
1436 | 1.7-7-610 | Тип | типа Д-1.27, на каркасе из металлических труб, поручень в виде дуги, с сиденьем из деревянного бруса, окрашен цветными эмалями
1437 | 1.7-7-607 | Элемент | Диван парковый
1437 | 1.7-7-607 | Тип | типа Д-1.4, на опорах из металлических труб, с сиденьем из деревянного бруса, окрашен цветными эмалями
1440 | 1.21-6-12 | Элемент | Диод
1440 | 1.21-6-12 | Тип | Д105А
1441 | 1.21-6-13 | Элемент | Диод
1441 | 1.21-6-13 | Тип | Д226Б
1442 | 1.21-6-5 | Элемент | Диод
1442 | 1.21-6-5 | Тип | Д229Б
1443 | 1.21-6-6 | Элемент | Диод
1443 | 1.21-6-6 | Тип | КД209А
1444 | 1.21-6-15 | Элемент | Диод
1444 | 1.21-6-15 | Тип | КД522Б
1447 | 1.7-3-67 | Элемент | Диск отрезной сегментированный с алмазным покрытием
1447 | 1.7-3-67 | Тип | для резки бетона
1448 | 1.7-3-65 | Элемент | Диск отрезной сегментированный с алмазным покрытием
1448 | 1.7-3-65 | Тип | ля резки бетона, кирпича и минеральных материалов
1449 | 1.7-3-66 | Элемент | Диск отрезной сегментированный с алмазным покрытием
1449 | 1.7-3-66 | Тип | ля резки бетона, кирпича и минеральных материалов
1450 | 1.7-3-1 | Элемент | Диск отрезной сегментированный с алмазным покрытием
1450 | 1.7-3-1 | Тип | ля резки бетона, кирпича и минеральных материалов
1453 | 1.1-1-181 | Элемент | Дисперсия поливинилацетатная
1453 | 1.1-1-181 | Тип | гомополимерная, грубодисперсная, пластифицированная, (эмульсия поливинилацетатная), типа ДБ
1456 | 1.19-11-166 | Элемент | Дифузор
1456 | 1.19-11-166 | Тип | четырехсторонний потолочный, типа 4АПН
1456 | 1.19-11-166 | Материал | Алюминий
1456 | 1.19-11-166 | Размер | 300х300 мм
1457 | 1.19-11-167 | Элемент | Дифузор
1457 | 1.19-11-167 | Тип | четырехсторонний потолочный, типа 4АПН
1457 | 1.19-11-167 | Материал | Алюминий
1457 | 1.19-11-167 | Размер | 450х450 мм
1458 | 1.19-11-187 | Элемент | Дифузор
1458 | 1.19-11-187 | Тип | четырехсторонний потолочный, типа 4АПР
1458 | 1.19-11-187 | Материал | Алюминий
1458 | 1.19-11-187 | Размер | 600х600 мм
1459 | 1.19-7-16 | Элемент | Дифузор вентиляционный
1459 | 1.19-7-16 | Тип | руглый, приточный/вытяжной
1459 | 1.19-7-16 | Материал | Сталь
1460 | 1.19-7-17 | Элемент | Дифузор вентиляционный
1460 | 1.19-7-17 | Тип | руглый, приточный/вытяжной
1460 | 1.19-7-17 | Материал | Сталь
1461 | 1.19-7-18 | Элемент | Дифузор вентиляционный
1461 | 1.19-7-18 | Тип | руглый, приточный/вытяжной
1461 | 1.19-7-18 | Материал | Сталь
1462 | 1.19-7-19 | Элемент | Дифузор вентиляционный
1462 | 1.19-7-19 | Тип | руглый, приточный/вытяжной
1462 | 1.19-7-19 | Материал | Сталь
1465 | 1.12-10-61 | Элемент | Днище отбортованное, эллиптическое
1465 | 1.12-10-61 | Тип | Сталь
1468 | 1.1-1-3580 | Элемент | Добавка (дисперсия) специальная на основе полиакрилата
1468 | 1.1-1-3580 | Назначение | для метакрилатного геля
1469 | 1.4-6-13 | Элемент | Добавки мульчирующие
1469 | 1.4-6-13 | Тип | декоративная щепа (различная цветовая гамма)
1472 | 1.8-1-74 | Элемент | Доводчик дверной
1472 | 1.8-1-74 | Тип | Гидравлический
1473 | 1.8-1-75 | Элемент | Доводчик дверной
1473 | 1.8-1-75 | Тип | Гидравлический
1474 | 1.8-1-70 | Элемент | Доводчик дверной
1474 | 1.8-1-70 | Тип | Гидравлический
1475 | 1.8-1-73 | Элемент | Доводчик дверной
1475 | 1.8-1-73 | Тип | Гидравлический
1476 | 1.8-1-86 | Элемент | Доводчик дверной
1476 | 1.8-1-86 | Тип | напольный, в комплекте с крышкой и рычагом
1477 | 1.8-1-87 | Элемент | Доводчик дверной
1477 | 1.8-1-87 | Тип | Универсальный
1478 | 1.8-1-71 | Элемент | Доводчик дверной
1478 | 1.8-1-71 | Тип | универсальный, с кулачковым механизмом, регулируемый
1479 | 1.8-1-83 | Элемент | Доводчик дверной
1479 | 1.8-1-83 | Тип | универсальный, с механизмом «шестерня-рейка», регулируемый
1480 | 1.8-1-88 | Элемент | Доводчик дверной
1480 | 1.8-1-88 | Тип | универсальный, с механизмом «шестерня-рейка», регулируемый
1483 | 1.17-8-10 | Элемент | Дождеприемник ливнесточного колодца,
1483 | 1.17-8-10 | Тип | с длинной стороной примыкания, ДБ2(В125)-2-36х78
1483 | 1.17-8-10 | Размер | 360х780 мм
1483 | 1.17-8-10 | Назначенеи | для установки на автостоянках и проезжей части городских автодорог
1484 | 1.17-8-11 | Элемент | Дождеприемник ливнесточного колодца,
1484 | 1.17-8-11 | Тип | с длинной стороной примыкания, ДБ2(В125)-5-36х78
1484 | 1.17-8-11 | Размер | 360х780 мм
1484 | 1.17-8-11 | Назначенеи | для установки на автостоянках и проезжей части городских автодорог
1487 | 1.1-1-2666 | Элемент | Долото буровое трехшарошечное
1487 | 1.1-1-2666 | Тип | III 132 С-ЦВ
1488 | 1.1-1-2667 | Элемент | Долото буровое трехшарошечное
1488 | 1.1-1-2667 | Тип | III 132 Т-ЦВ
1489 | 1.1-1-2672 | Элемент | Долото буровое трехшарошечное
1489 | 1.1-1-2672 | Тип | III 190,5 СТКЗ-ЦВ
1490 | 1.1-1-2671 | Элемент | Долото буровое трехшарошечное
1490 | 1.1-1-2671 | Тип | III 190,5 СТ-ЦВ
1491 | 1.1-1-186 | Элемент | Долото буровое трехшарошечное
1491 | 1.1-1-186 | Тип | III 244,5 С-ГНУ
1492 | 1.1-1-2674 | Элемент | Долото буровое трехшарошечное
1492 | 1.1-1-2674 | Тип | III 349,2 С-ЦВ
1493 | 1.1-1-2675 | Элемент | Долото буровое трехшарошечное
1493 | 1.1-1-2675 | Тип | III 349,2 Т-ЦВ
1494 | 1.1-1-2212 | Элемент | Долото буровое трехшарошечное
1494 | 1.1-1-2212 | Тип | III 393,7 С-ЦВ
1495 | 1.1-1-2213 | Элемент | Долото буровое трехшарошечное
1495 | 1.1-1-2213 | Тип | III 490 С-ЦВ
1496 | 1.1-1-2214 | Элемент | Долото буровое трехшарошечное
1496 | 1.1-1-2214 | Тип | III 555 М-ЦВ
1499 | 1.1-1-2676 | Элемент | Долото двухлопастное
1499 | 1.1-1-2676 | Тип | 2Л-108МС
1500 | 1.1-1-2677 | Элемент | Долото двухлопастное
1500 | 1.1-1-2677 | Тип | 2Л-120,6МС
1501 | 1.1-1-2680 | Элемент | Долото двухлопастное
1501 | 1.1-1-2680 | Тип | 2Л-165,1МС
1502 | 1.1-1-1821 | Элемент | Долото с центральной промывкой трехшарошечное
1502 | 1.1-1-1821 | Тип | 295,3 СТ-ЦВ
1505 | 1.7-7-452 | Элемент | Домик "Беседка"
1505 | 1.7-7-452 | Тип | МФ-1.66 с ограждением, столиком и скамейкой, из влагостойкой фанеры, каркас из металлических труб, окрашен цветными эмалями
1506 | 1.7-7-453 | Элемент | Домик "Избушка"
1506 | 1.7-7-453 | Тип | МФ-1.78 с ограждением и скамейками, из влагостойкой фанеры, опоры из клееного бруса, счеты из пластика, окрашен цветными эмалями
1507 | 1.7-7-303 | Элемент | Домик "Ромашка"
1507 | 1.7-7-303 | Тип | МФ-1.40 на опорах из клееного бруса с каркасом из металлических труб, с навесом и сиденьями из влагостойкой фанеры
1508 | 1.7-7-450 | Элемент | Домик "Теремок"
1508 | 1.7-7-450 | Тип | МФ-1.44 с ограждением, из влагостойкой фанеры, опоры из клееного бруса, скамейки из деревянных досок, окрашен цветными эмалями
1511 | 1.21-5-481 | Элемент | Домофон многоабонентный
1523 | 1.7-12-40 | Элемент | Достка отбойная
1523 | 1.7-12-40 | Материал | основа - алюминиевый профиль, с двумя резиновыми амортизирующими вставками, в защитно-декоративной оболочке ПВХ
1523 | 1.7-12-40 | Сечение | 150х20 мм
1524 | 1.9-12-17 | Элемент | Доска паркетная
1524 | 1.9-12-17 | Материал | Груша
1525 | 1.9-12-18 | Элемент | Доска паркетная
1525 | 1.9-12-18 | Материал | из древесины твердых лиственных пород (дуб, ясень, клен)
1526 | 1.9-12-109 | Элемент | Доска подоконная
1526 | 1.9-12-109 | Материал | из ПВХ, ламинированная декоративными ПВХ пленками, цвет: белый, мрамор
1526 | 1.9-12-109 | Размер | 20х100х6000 мм
1527 | 1.9-12-110 | Элемент | Доска подоконная
1527 | 1.9-12-110 | Материал | из ПВХ, ламинированная декоративными ПВХ пленками, цвет: белый, мрамор
1527 | 1.9-12-110 | Размер | 20х150х6000 мм
1528 | 1.9-12-111 | Элемент | Доска подоконная
1528 | 1.9-12-111 | Материал | из ПВХ, ламинированная декоративными ПВХ пленками, цвет: белый, мрамор
1528 | 1.9-12-111 | Размер | 20х200х6000 мм
1529 | 1.9-12-115 | Элемент | Доска подоконная
1529 | 1.9-12-115 | Материал | из ПВХ, ламинированная декоративными ПВХ пленками, цвет: белый, мрамор
1529 | 1.9-12-115 | Размер | 20х400х6000 мм
1530 | 1.9-12-116 | Элемент | Доска подоконная
1530 | 1.9-12-116 | Материал | из ПВХ, ламинированная декоративными ПВХ пленками, цвет: белый, мрамор
1530 | 1.9-12-116 | Размер | 20х500х6000 мм
1531 | 1.9-12-117 | Элемент | Доска подоконная
1531 | 1.9-12-117 | Материал | из ПВХ, ламинированная декоративными ПВХ пленками, цвет: белый, мрамор
1531 | 1.9-12-117 | Размер | 20х600х6000 мм
1532 | 1.21-2-1 | Элемент | Доска хризотилцементная электротехническая дугостойкая
1533 | 1.9-12-12 | Элемент | Доска шпунтованная,
1534 | 1.9-12-13 | Элемент | Доска шпунтованная,
1535 | 1.9-12-4 | Элемент | Доска шпунтованная,
1536 | 1.1-1-212 | Элемент | Доски хвойных пород, обрезные
1536 | 1.1-1-212 | Сорт | 4
1537 | 1.1-1-214 | Элемент | Доски хвойных пород, обрезные
1537 | 1.1-1-214 | Сорт | 1
1538 | 1.1-1-229 | Элемент | Доски хвойных пород, обрезные
1538 | 1.1-1-229 | Сорт | 4
1541 | 1.1-1-3339 | Элемент | Древко для флага деревянное
1544 | 1.19-6-1 | Элемент | Дроссель-клапан
1544 | 1.19-6-1 | Назначение | для регулирования воздушных потоков, из оцинкованной стали, на ниппельном соединении, с ручным управлением
1544 | 1.19-6-1 | Тип | ДКН 01
1545 | 1.19-6-2 | Элемент | Дроссель-клапан
1545 | 1.19-6-2 | Назначение | для регулирования воздушных потоков, из оцинкованной стали, на ниппельном соединении, с ручным управлением
1545 | 1.19-6-2 | Тип | ДКН 01
1546 | 1.19-6-3 | Элемент | Дроссель-клапан
1546 | 1.19-6-3 | Назначение | для регулирования воздушных потоков, из оцинкованной стали, на ниппельном соединении, с ручным управлением
1546 | 1.19-6-3 | Тип | ДКН 01
1547 | 1.19-6-6 | Элемент | Дроссель-клапан
1547 | 1.19-6-6 | Назначение | для регулирования воздушных потоков, из оцинкованной стали, на ниппельном соединении, с ручным управлением
1547 | 1.19-6-6 | Тип | ДКН 02
1548 | 1.19-6-7 | Элемент | Дроссель-клапан
1548 | 1.19-6-7 | Назначение | для регулирования воздушных потоков, из оцинкованной стали, на ниппельном соединении, с ручным управлением
1548 | 1.19-6-7 | Тип | ДКН 02
1549 | 1.19-6-8 | Элемент | Дроссель-клапан
1549 | 1.19-6-8 | Назначение | для регулирования воздушных потоков, из оцинкованной стали, на ниппельном соединении, с ручным управлением
1549 | 1.19-6-8 | Тип | ДКН 02
1550 | 1.19-10-1 | Элемент | Дроссель-клапан
1550 | 1.19-10-1 | Назначение | для регулирования расхода воздуха, в обечайке, с сектором управления
1550 | 1.19-10-1 | Тип | Круглый
1550 | 1.19-10-1 | Материал | Оцинкованная сталь
1551 | 1.19-10-2 | Элемент | Дроссель-клапан
1551 | 1.19-10-2 | Назначение | для регулирования расхода воздуха, в обечайке, с сектором управления
1551 | 1.19-10-2 | Тип | Круглый
1551 | 1.19-10-2 | Материал | Оцинкованная сталь
1552 | 1.19-10-3 | Элемент | Дроссель-клапан
1552 | 1.19-10-3 | Назначение | для регулирования расхода воздуха, с ручным управлением
1552 | 1.19-10-3 | Тип | Круглый
1552 | 1.19-10-3 | Материал | Оцинкованная сталь
1553 | 1.19-10-7 | Элемент | Дроссель-клапан
1553 | 1.19-10-7 | Назначение | для регулирования расхода воздуха, в обечайке, с сектором управления,
1553 | 1.19-10-7 | Тип | прямоугольный
1553 | 1.19-10-7 | Материал | Оцинкованная сталь
1554 | 1.19-10-8 | Элемент | Дроссель-клапан
1554 | 1.19-10-8 | Назначение | для регулирования расхода воздуха, в обечайке, с сектором управления,
1554 | 1.19-10-8 | Тип | прямоугольный
1554 | 1.19-10-8 | Материал | Оцинкованная сталь
1555 | 1.19-10-9 | Элемент | Дроссель-клапан
1555 | 1.19-10-9 | Назначение | для регулирования расхода воздуха, в обечайке, с сектором управления,
1555 | 1.19-10-9 | Тип | прямоугольный
1555 | 1.19-10-9 | Материал | Оцинкованная сталь
1556 | 1.19-10-10 | Элемент | Дроссель-клапан
1556 | 1.19-10-10 | Назначение | для регулирования расхода воздуха, в обечайке, с сектором управления,
1556 | 1.19-10-10 | Тип | прямоугольный
1556 | 1.19-10-10 | Материал | Оцинкованная сталь
1557 | 1.19-10-36 | Элемент | Дроссель-клапан
1557 | 1.19-10-36 | Назначение | для регулирования расхода воздуха, в обечайке, с сектором управления,
1557 | 1.19-10-36 | Тип | прямоугольный
1557 | 1.19-10-36 | Материал | Оцинкованная сталь
1558 | 1.19-10-6 | Элемент | Дроссель-клапан
1558 | 1.19-10-6 | Назначение | для регулирования расхода воздуха, с ручным управлением
1558 | 1.19-10-6 | Материал | Оцинкованная сталь
1561 | 1.24-1-2 | Элемент | Дужки питающие
1562 | 1.24-1-4 | Элемент | Дужки питающие
1565 | 1.19-1-1 | Элемент | Дымосос
1565 | 1.19-1-1 | Тип | Д-3,5
1568 | 1.1-1-236 | Элемент | Дюбели
1568 | 1.1-1-236 | Тип | С насаженными шайбами
1569 | 1.1-1-3764 | Элемент | Дюбель пластиковый
1569 | 1.1-1-3764 | Тип | с бортиком, со стальным шурупом
1570 | 1.1-1-3880 | Элемент | Дюбель пластиковый
1570 | 1.1-1-3880 | Тип | фасадный с бортиком, горячеоцинкованным шурупом, шестигранная головка с цилиндрическим буртом
1571 | 1.1-1-3726 | Элемент | Дюбель пластиковый
1571 | 1.1-1-3726 | Тип | с бортиком, со стальным шурупом
1572 | 1.1-1-3245 | Элемент | Дюбель пластиковый
1572 | 1.1-1-3245 | Тип | с металлическим гвоздем, с защитной крышкой
1572 | 1.1-1-3245 | Назначение | для крепления теплоизоляции
1573 | 1.1-1-238 | Элемент | Дюбель пластмассовый
1574 | 1.1-1-1875 | Элемент | Дюбелль полиэтиленовый
1574 | 1.1-1-1875 | Назначение | для крепления дренажного полотна,
1575 | 1.1-1-3804 | Элемент | Дюбель рамный металлический
1576 | 1.1-1-2471 | Элемент | Дюбель рамный металлический
1577 | 1.1-1-3693 | Элемент | Дюбель распорный пластмассовый
1578 | 1.1-1-3644 | Элемент | Дюбель распорный пластмассовый
1579 | 1.1-1-237 | Элемент | Дюбель
1579 | 1.1-1-237 | Тип | С патроном
1580 | 1.1-1-2146 | Элемент | Дюбель тарельчатый пластиковый
1580 | 1.1-1-2146 | Тип | с металлическим гвоздем
1580 | 1.1-1-2146 | Назначение | для крепления теплоизоляции
1581 | 1.1-1-3862 | Элемент | Дюбель тарельчатый пластиковый
1581 | 1.1-1-3862 | Тип | с оцинкованным стальным гвоздем с термоголовкой
1581 | 1.1-1-3862 | Назначение | для крепления теплоизоляции
1582 | 1.1-1-3863 | Элемент | Дюбель тарельчатый пластиковый
1582 | 1.1-1-3863 | Тип | с оцинкованным стальным гвоздем с термоголовкой
1582 | 1.1-1-3863 | Назначение | для крепления теплоизоляции
1583 | 1.1-1-3864 | Элемент | Дюбель тарельчатый пластиковый
1583 | 1.1-1-3864 | Тип | с оцинкованным стальным гвоздем с термоголовкой
1583 | 1.1-1-3864 | Назначение | для крепления теплоизоляции
1584 | 1.1-1-3865 | Элемент | Дюбель тарельчатый пластиковый
1584 | 1.1-1-3865 | Тип | с оцинкованным стальным гвоздем с термоголовкой
1584 | 1.1-1-3865 | Назначение | для крепления теплоизоляции
1585 | 1.1-1-3866 | Элемент | Дюбель тарельчатый пластиковый
1585 | 1.1-1-3866 | Тип | с оцинкованным стальным гвоздем с термоголовкой
1585 | 1.1-1-3866 | Назначение | для крепления теплоизоляции
1586 | 1.1-1-3867 | Элемент | Дюбель тарельчатый пластиковый
1586 | 1.1-1-3867 | Тип | с оцинкованным стальным гвоздем с термоголовкой
1586 | 1.1-1-3867 | Назначение | для крепления теплоизоляции
1587 | 1.1-1-3868 | Элемент | Дюбель тарельчатый пластиковый
1587 | 1.1-1-3868 | Тип | с оцинкованным стальным гвоздем с термоголовкой
1587 | 1.1-1-3868 | Назначение | для крепления теплоизоляции
1588 | 1.1-1-3246 | Элемент | Дюбель тарельчатый полимерный
1588 | 1.1-1-3246 | Тип | с металлическим гвоздем и термоголовкой
1588 | 1.1-1-3246 | Назначение | для крепления теплоизоляции
1589 | 1.1-1-3247 | Элемент | Дюбель тарельчатый полимерный
1589 | 1.1-1-3247 | Тип | с металлическим гвоздем и термоголовкой
1589 | 1.1-1-3247 | Назначение | для крепления теплоизоляции
1590 | 1.1-1-3248 | Элемент | Дюбель тарельчатый полимерный
1590 | 1.1-1-3248 | Тип | с металлическим гвоздем и термоголовкой
1590 | 1.1-1-3248 | Назначение | для крепления теплоизоляции
1591 | 1.1-1-3249 | Элемент | Дюбель тарельчатый полимерный
1591 | 1.1-1-3249 | Тип | с металлическим гвоздем и термоголовкой
1591 | 1.1-1-3249 | Назначение | для крепления теплоизоляции
1592 | 1.1-1-3250 | Элемент | Дюбель тарельчатый полимерный
1592 | 1.1-1-3250 | Тип | с металлическим гвоздем и термоголовкой
1592 | 1.1-1-3250 | Назначение | для крепления теплоизоляции
1593 | 1.1-1-3861 | Элемент | Дюбель тарельчатый, пластиковый
1593 | 1.1-1-3861 | Тип | с оцинкованным стальным гвоздем с термоголовкой
1593 | 1.1-1-3861 | Назначение | для крепления теплоизоляции
1594 | 1.1-1-3213 | Элемент | Дюбель тарельчатый, пластиковый
1594 | 1.1-1-3213 | Тип | со стальным оцинкованным гвоздем
1594 | 1.1-1-3213 | Назначение | для крепления теплоизоляции
1595 | 1.1-1-3214 | Элемент | Дюбель тарельчатый, пластиковый
1595 | 1.1-1-3214 | Тип | со стальным оцинкованным гвоздем
1595 | 1.1-1-3214 | Назначение | для крепления теплоизоляции
1596 | 1.1-1-1709 | Элемент | Дюбель фасадный пластиковый
1596 | 1.1-1-1709 | Тип | с металлическим гвоздем из нержавеющей стали
1597 | 1.1-1-3232 | Элемент | Дюбель фасадный пластиковый
1597 | 1.1-1-3232 | Тип | с шурупом из нержавеющей стали с шестигранной головкой
1598 | 1.1-1-3233 | Элемент | Дюбель фасадный пластиковый
1598 | 1.1-1-3233 | Тип | с шурупом из нержавеющей стали с шестигранной головкой
1601 | 1.1-1-1621 | Элемент | Дюбель-гвозди
1601 | 1.1-1-1621 | Тип | с насаженными шайбами,
1602 | 1.1-1-3575 | Элемент | Дюбель-гвоздь оцинкованный
1602 | 1.1-1-3575 | Тип | с потайной головкой
1603 | 1.1-1-3288 | Элемент | Дюбель-гвоздь оцинкованный
1604 | 1.1-1-3832 | Элемент | Дюбель-гвоздь оцинкованный
1605 | 1.1-1-3096 | Элемент | Дюбель-гвоздь оцинкованный
1606 | 1.1-1-3860 | Элемент | Дюбель-гвоздь пластиковый
1606 | 1.1-1-3860 | Тип | с потайным бортиком, с оцинкованным шурупом
1607 | 1.1-1-3859 | Элемент | Дюбель-гвоздь пластиковый
1607 | 1.1-1-3859 | Тип | с потайным бортиком, с оцинкованным шурупом
1608 | 1.1-1-3728 | Элемент | Дюбель-гвоздь пластиковый
1608 | 1.1-1-3728 | Тип | с цилиндрическим бортиком, с оцинкованным шурупом с плоской головкой
1609 | 1.1-1-3855 | Элемент | Дюбель-гвоздь пластиковый
1609 | 1.1-1-3855 | Тип | с цилиндрическим бортиком, с оцинкованным шурупом
1610 | 1.1-1-3856 | Элемент | Дюбель-гвоздь пластиковый
1610 | 1.1-1-3856 | Тип | с цилиндрическим бортиком, с оцинкованным шурупом
1611 | 1.1-1-3857 | Элемент | Дюбель-гвоздь пластиковый
1611 | 1.1-1-3857 | Тип | с цилиндрическим бортиком, с оцинкованным шурупом
1612 | 1.1-1-3858 | Элемент | Дюбель-гвоздь пластиковый
1612 | 1.1-1-3858 | Тип | с широким бортиком, с оцинкованным шурупом
1613 | 1.1-1-3383 | Элемент | Дюбель-гвоздь стальной
1616 | 1.1-1-3589 | Элемент | Жгут резиновый
1616 | 1.1-1-3589 | Тип | Запресовочный
1617 | 1.1-1-2659 | Элемент | Жгут синтетический
1617 | 1.1-1-2659 | Тип | Строительный
1618 | 1.1-1-3684 | Элемент | Жгут уплотнительный
1618 | 1.1-1-3684 | Материал | пенополиуретановый
1618 | 1.1-1-3684 | Назначение | для устройства деформационных швов
1621 | 1.17-9-1 | Элемент | Желоб из ПВХ
1621 | 1.17-9-1 | Тип | наружной водосточной системы
1622 | 1.12-10-127 | Элемент | Желоб фиксирующий
1622 | 1.12-10-127 | Материал | Оцинкованная сталь
1622 | 1.12-10-127 | Назначение | для трубопроводов из сшитого полиэтилена
1623 | 1.12-10-128 | Элемент | Желоб фиксирующий
1623 | 1.12-10-128 | Материал | Оцинкованная сталь
1623 | 1.12-10-128 | Назначение | для трубопроводов из сшитого полиэтилена
1626 | 1.1-1-242 | Элемент | Жидкость
1626 | 1.1-1-242 | Тип | гидрофобизирующая кремнийорганическая концентрированная на основе алкилсиликоната щелочных металлов
1626 | 1.1-1-242 | Назначение | ля поверхностной гидрофобизации строительных материалов, химической обработки буровых растворов
1627 | 1.1-1-2619 | Элемент | Жидкость
1627 | 1.1-1-2619 | Тип | гидрофобизирующая кремнийорганическая, на основе метилгидросилоксанового полимера,
1627 | 1.1-1-2619 | Назначение | для придания гидрофобных свойств различным материалам и изделиям
1628 | 1.1-1-3252 | Элемент | Жидкость
1628 | 1.1-1-3252 | Тип | охлаждающая, низкозамерзающая (антифриз), концентрированная, на основе этиленгликоля
1629 | 1.1-1-1868 | Элемент | Жидкость
1629 | 1.1-1-1868 | Тип | связующая, на основе акриловых полимеров и модифицирующих компонентов
1629 | 1.1-1-1868 | Назначение | для добавления в цементные смеси и другие высокощелочные строительные материалы
1632 | 1.12-5-723 | Элемент | Заглушка
1632 | 1.12-5-723 | Материал | Полиэтилен
1633 | 1.12-5-726 | Элемент | Заглушка
1633 | 1.12-5-726 | Материал | Полиэтилен
1634 | 1.12-3-61 | Элемент | Заглушка
1634 | 1.12-3-61 | Материал | Полиэтилен
1634 | 1.12-3-61 | Назначение | для каналов кабельной канализации из хризотилцементных труб
1635 | 1.12-3-62 | Элемент | Заглушка
1635 | 1.12-3-62 | Материал | Полиэтилен
1635 | 1.12-3-62 | Назначение | для каналов кабельной канализации из хризотилцементных труб
1638 | 1.12-5-1298 | Элемент | Заглушка
1638 | 1.12-5-1298 | Материал | из огнестойкого компаунда на основе полипропилена, антипиренов и базальтового волокна
1638 | 1.12-5-1298 | Назначение | для трубопроводов систем пожаротушения
1639 | 1.12-5-1294 | Элемент | Заглушка
1639 | 1.12-5-1294 | Материал | из огнестойкого компаунда на основе полипропилена, антипиренов и базальтового волокна
1639 | 1.12-5-1294 | Назначение | для трубопроводов систем пожаротушения
1640 | 1.12-5-1297 | Элемент | Заглушка
1640 | 1.12-5-1297 | Материал | из огнестойкого компаунда на основе полипропилена, антипиренов и базальтового волокна
1640 | 1.12-5-1297 | Назначение | для трубопроводов систем пожаротушения
1643 | 1.12-5-236 | Элемент | Заглушка
1643 | 1.12-5-236 | Материал | ПВХ
1644 | 1.12-5-235 | Элемент | Заглушка
1644 | 1.12-5-235 | Материал | ПВХ
1647 | 1.7-14-15 | Элемент | Заглушка
1647 | 1.7-14-15 | Материал | Пластик
1647 | 1.7-14-15 | Назначение | Для столба
1650 | 1.12-5-779 | Элемент | Заглушка
1650 | 1.12-5-779 | Материал | Полиэтилен
1651 | 1.12-5-780 | Элемент | Заглушка
1652 | 1.12-5-784 | Элемент | Заглушка
1653 | 1.12-5-678 | Элемент | Заглушка
1653 | 1.12-5-678 | Назначение | для газопровода
1656 | 1.14-1-297 | Элемент | Заглушка коаксиальной линии
1656 | 1.14-1-297 | Тип | F
1657 | 1.14-1-218 | Элемент | Заглушка коаксиальной линии
1657 | 1.14-1-218 | Тип | F на 5/8
1658 | 1.14-1-298 | Элемент | Заглушка коаксиальной линии
1658 | 1.14-1-298 | Тип | с гальванической развязкой, разъем типа F
1659 | 1.14-1-219 | Элемент | Заглушка коаксиальной линии
1659 | 1.14-1-219 | Тип | с емкостной развязкой, разъем типа F
1662 | 1.12-2-625 | Элемент | Заглушка концевая трубопровода
1662 | 1.12-2-625 | Тип | с пенополиуретановой изоляцией
1663 | 1.12-2-626 | Элемент | Заглушка концевая трубопровода
1663 | 1.12-2-626 | Тип | с пенополиуретановой изоляцией
1664 | 1.12-2-627 | Элемент | Заглушка концевая трубопровода
1664 | 1.12-2-627 | Тип | с пенополиуретановой изоляцией
1665 | 1.12-2-630 | Элемент | Заглушка концевая трубопровода
1665 | 1.12-2-630 | Тип | с пенополиуретановой изоляцией
1666 | 1.12-2-632 | Элемент | Заглушка концевая трубопровода
1666 | 1.12-2-632 | Тип | с пенополиуретановой изоляцией
1667 | 1.12-2-622 | Элемент | Заглушка концевая трубопровода
1667 | 1.12-2-622 | Тип | с пенополиуретановой изоляцией
1668 | 1.12-2-623 | Элемент | Заглушка концевая трубопровода
1668 | 1.12-2-623 | Тип | с пенополиуретановой изоляцией
1669 | 1.12-2-624 | Элемент | Заглушка концевая трубопровода
1669 | 1.12-2-624 | Тип | с пенополиуретановой изоляцией
1672 | 1.12-2-844 | Элемент | Заглушка
1672 | 1.12-2-844 | Материал | Металлическая с пенополиуритановой изоляцией
1673 | 1.12-2-846 | Элемент | Заглушка
1673 | 1.12-2-846 | Материал | Металлическая с пенополиуритановой изоляцией
1674 | 1.12-2-847 | Элемент | Заглушка
1674 | 1.12-2-847 | Материал | Металлическая с пенополиуритановой изоляцией
1675 | 1.12-2-850 | Элемент | Заглушка
1675 | 1.12-2-850 | Материал | Металлическая с пенополиуритановой изоляцией
1676 | 1.12-2-851 | Элемент | Заглушка
1676 | 1.12-2-851 | Материал | Металлическая с пенополиуритановой изоляцией
1677 | 1.12-2-841 | Элемент | Заглушка
1677 | 1.12-2-841 | Материал | Металлическая с пенополиуритановой изоляцией
1678 | 1.12-2-843 | Элемент | Заглушка
1678 | 1.12-2-843 | Материал | Металлическая с пенополиуритановой изоляцией
1679 | 1.12-2-659 | Элемент | Заглушка
1679 | 1.12-2-659 | Материал | Металлическая с пенополиуритановой изоляцией
1680 | 1.12-2-660 | Элемент | Заглушка
1680 | 1.12-2-660 | Материал | Металлическая с пенополиуритановой изоляцией
1681 | 1.12-2-663 | Элемент | Заглушка
1681 | 1.12-2-663 | Материал | Металлическая с пенополиуритановой изоляцией
1682 | 1.12-2-654 | Элемент | Заглушка
1682 | 1.12-2-654 | Материал | Металлическая с пенополиуритановой изоляцией
1683 | 1.12-2-673 | Элемент | Заглушка
1683 | 1.12-2-673 | Материал | металлическая с герметизатором пенополиуретановой изоляции
1684 | 1.12-2-675 | Элемент | Заглушка
1684 | 1.12-2-675 | Материал | металлическая с герметизатором пенополиуретановой изоляции
1685 | 1.12-2-672 | Элемент | Заглушка
1685 | 1.12-2-672 | Материал | металлическая с герметизатором пенополиуретановой изоляции
1688 | 1.7-2-24 | Элемент | Заглушка питометражного люка
1688 | 1.7-2-24 | Тип | СТД8281
1689 | 1.12-5-973 | Элемент | Заглушка полипропиленовая
1689 | 1.12-5-973 | Тип | PP-R
1690 | 1.12-2-883 | Элемент | Заглушка рабочая пенополиуретановой изоляции
1691 | 1.12-2-884 | Элемент | Заглушка рабочая пенополиуретановой изоляции
1692 | 1.12-2-881 | Элемент | Заглушка рабочая пенополиуретановой изоляции
1693 | 1.12-10-131 | Элемент | Заглушка
1693 | 1.12-10-131 | Тип | резьбовая
1693 | 1.12-10-131 | Материал | Сталь
1694 | 1.13-5-85 | Элемент | Заглушка
1694 | 1.13-5-85 | Тип | фланцевая
1694 | 1.13-5-85 | Материал | Сталь
1695 | 1.9-12-112 | Элемент | Заглушка торцевая двусторонняя
1695 | 1.9-12-112 | Тип | к подоконной доске из ПВХ
1695 | 1.9-12-112 | Размер | 40х480 мм
1696 | 1.9-12-126 | Элемент | Заглушка торцевая из ПВХ
1696 | 1.9-12-126 | Назначение | для плинтуса
1697 | 1.12-11-231 | Элемент | Заглушка фланцевая
1697 | 1.12-11-231 | Тип | с шаровидным графитом с внутренним цементно-песчаным и наружным лаковым покрытием типа ЗФ
1697 | 1.12-11-231 | Материал | Высокопрочный чугун
1698 | 1.12-11-232 | Элемент | Заглушка фланцевая
1698 | 1.12-11-232 | Тип | с шаровидным графитом с внутренним цементно-песчаным и наружным лаковым покрытием типа ЗФ
1698 | 1.12-11-232 | Материал | Высокопрочный чугун
1699 | 1.12-10-58 | Элемент | Заглушка фланцевая
1699 | 1.12-10-58 | Тип | плоская, типа АТК 24.200.02-90
1699 | 1.12-10-58 | Материал | Сталь
1700 | 1.12-5-245 | Элемент | Заглушка электросварная
1700 | 1.12-5-245 | Материал | Полиэтилен ПЭ 100, SDR 11
1700 | 1.12-5-245 | Назначение | для газопровода
1701 | 1.12-5-246 | Элемент | Заглушка электросварная
1701 | 1.12-5-246 | Материал | Полиэтилен ПЭ 100, SDR 12
1701 | 1.12-5-246 | Назначение | для газопровода
1702 | 1.12-5-247 | Элемент | Заглушка электросварная
1702 | 1.12-5-247 | Материал | Полиэтилен ПЭ 100, SDR 13
1702 | 1.12-5-247 | Назначение | для газопровода
1703 | 1.12-5-244 | Элемент | Заглушка электросварная
1703 | 1.12-5-244 | Материал | Полиэтилен ПЭ 100, SDR 13
1703 | 1.12-5-244 | Назначение | для газопровода
1704 | 1.12-5-705 | Элемент | Заглушка электросварная
1704 | 1.12-5-705 | Материал | Полиэтилен
1707 | 1.12-10-4 | Элемент | Заглушка элиптическая
1707 | 1.12-10-4 | Материал | Сталь
1708 | 1.12-10-5 | Элемент | Заглушка элиптическая
1708 | 1.12-10-5 | Материал | Сталь
1709 | 1.12-10-6 | Элемент | Заглушка элиптическая
1709 | 1.12-10-6 | Материал | Сталь
1710 | 1.12-10-7 | Элемент | Заглушка элиптическая
1710 | 1.12-10-7 | Материал | Сталь
1711 | 1.12-10-8 | Элемент | Заглушка элиптическая
1711 | 1.12-10-8 | Материал | Сталь
1712 | 1.12-10-9 | Элемент | Заглушка элиптическая
1712 | 1.12-10-9 | Материал | Сталь
1713 | 1.12-10-11 | Элемент | Заглушка элиптическая
1713 | 1.12-10-11 | Материал | Сталь
1714 | 1.12-10-12 | Элемент | Заглушка элиптическая
1714 | 1.12-10-12 | Материал | Сталь
1715 | 1.12-10-1 | Элемент | Заглушка элиптическая
1715 | 1.12-10-1 | Материал | Сталь
1716 | 1.12-10-2 | Элемент | Заглушка элиптическая
1716 | 1.12-10-2 | Материал | Сталь
1717 | 1.12-10-3 | Элемент | Заглушка элиптическая
1717 | 1.12-10-3 | Материал | Сталь
1720 | 1.21-5-148 | Элемент | Заглушка
1720 | 1.21-5-148 | Тип | КЛ-3 УЗ
1720 | 1.21-5-148 | Размер | 105х46х14 мм
1723 | 1.12-1-28 | Элемент | Заготовка
1723 | 1.12-1-28 | Назначение | для электропроводки из водогазопроводных труб
1724 | 1.12-1-22 | Элемент | Заготовка
1724 | 1.12-1-22 | Назначение | для электропроводки из водогазопроводных труб
1725 | 1.12-1-23 | Элемент | Заготовка
1725 | 1.12-1-23 | Назначение | для электропроводки из водогазопроводных труб
1726 | 1.12-1-24 | Элемент | Заготовка
1726 | 1.12-1-24 | Назначение | для электропроводки из водогазопроводных труб
1727 | 1.12-1-25 | Элемент | Заготовка
1727 | 1.12-1-25 | Назначение | для электропроводки из водогазопроводных труб
1728 | 1.12-1-26 | Элемент | Заготовка
1728 | 1.12-1-26 | Назначение | для электропроводки из водогазопроводных труб
1729 | 1.12-1-27 | Элемент | Заготовка
1729 | 1.12-1-27 | Назначение | для электропроводки из водогазопроводных труб
1730 | 1.12-1-38 | Элемент | Заготовка
1730 | 1.12-1-38 | Назначение | для электропроводки из электросварных прямошовных труб
1731 | 1.12-1-39 | Элемент | Заготовка
1731 | 1.12-1-39 | Назначение | для электропроводки из электросварных прямошовных труб
1732 | 1.12-1-29 | Элемент | Заготовка
1732 | 1.12-1-29 | Назначение | для электропроводки из электросварных прямошовных труб
1733 | 1.12-1-30 | Элемент | Заготовка
1733 | 1.12-1-30 | Назначение | для электропроводки из электросварных прямошовных труб
1734 | 1.12-1-31 | Элемент | Заготовка
1734 | 1.12-1-31 | Назначение | для электропроводки из электросварных прямошовных труб
1735 | 1.12-1-32 | Элемент | Заготовка
1735 | 1.12-1-32 | Назначение | для электропроводки из электросварных прямошовных труб
1736 | 1.12-1-33 | Элемент | Заготовка
1736 | 1.12-1-33 | Назначение | для электропроводки из электросварных прямошовных труб
1737 | 1.12-1-34 | Элемент | Заготовка
1737 | 1.12-1-34 | Назначение | для электропроводки из электросварных прямошовных труб
1738 | 1.12-1-35 | Элемент | Заготовка
1738 | 1.12-1-35 | Назначение | для электропроводки из электросварных прямошовных труб
1739 | 1.12-1-36 | Элемент | Заготовка
1739 | 1.12-1-36 | Назначение | для электропроводки из электросварных прямошовных труб
1740 | 1.12-1-37 | Элемент | Заготовка
1740 | 1.12-1-37 | Назначение | для электропроводки из электросварных прямошовных труб
1743 | 1.12-1-80 | Элемент | Заготовка
1743 | 1.12-1-80 | Материал | из непластифицированного поливинилхлорида
1743 | 1.12-1-80 | Назначение | для внутренней канализации, без средств крепления
1744 | 1.12-1-79 | Элемент | Заготовка
1744 | 1.12-1-79 | Материал | из непластифицированного поливинилхлорида
1744 | 1.12-1-79 | Назначение | для внутренней канализации, без средств крепления
1745 | 1.12-1-81 | Элемент | Заготовка
1745 | 1.12-1-81 | Материал | из непластифицированного поливинилхлорида
1745 | 1.12-1-81 | Назначение | для водостоков
1748 | 1.13-2-89 | Элемент | Задвижка клиновая
1748 | 1.13-2-89 | Материал | Ковкий чугун
1748 | 1.13-2-89 | Тип | с выдвижным шпинделем, фланцевая, с ручным приводом
1749 | 1.13-2-90 | Элемент | Задвижка клиновая
1749 | 1.13-2-90 | Материал | Ковкий чугун
1749 | 1.13-2-90 | Тип | с выдвижным шпинделем, фланцевая, с ручным приводом
1750 | 1.13-2-58 | Элемент | Задвижка клиновая
1750 | 1.13-2-58 | Материал | Сталь
1750 | 1.13-2-58 | Тип | с выдвижным шпинделем, фланцевая, с ручным приводом
1751 | 1.13-2-59 | Элемент | Задвижка клиновая
1751 | 1.13-2-59 | Материал | Сталь
1751 | 1.13-2-59 | Тип | с выдвижным шпинделем, фланцевая, с ручным приводом
1752 | 1.13-2-56 | Элемент | Задвижка клиновая
1752 | 1.13-2-56 | Материал | Сталь
1752 | 1.13-2-56 | Тип | с выдвижным шпинделем, фланцевая, с ручным приводом
1753 | 1.13-2-57 | Элемент | Задвижка клиновая
1753 | 1.13-2-57 | Материал | Сталь
1753 | 1.13-2-57 | Тип | с выдвижным шпинделем, фланцевая, с ручным приводом
1754 | 1.13-2-92 | Элемент | Задвижка клиновая
1754 | 1.13-2-92 | Материал | Сталь
1754 | 1.13-2-92 | Тип | с выдвижным шпинделем, фланцевая, с ручным приводом
1755 | 1.13-2-1 | Элемент | Задвижка клиновая
1755 | 1.13-2-1 | Материал | Сталь
1755 | 1.13-2-1 | Тип | с выдвижным шпинделем, фланцевая, с ручным приводом
1756 | 1.13-2-25 | Элемент | Задвижка клиновая
1756 | 1.13-2-25 | Материал | Сталь
1756 | 1.13-2-25 | Тип | с выдвижным шпинделем, фланцевая, с ручным приводом
1757 | 1.13-2-24 | Элемент | Задвижка клиновая
1757 | 1.13-2-24 | Материал | Сталь
1757 | 1.13-2-24 | Тип | с выдвижным шпинделем, фланцевая, с ручным приводом
1758 | 1.13-2-93 | Элемент | Задвижка клиновая
1758 | 1.13-2-93 | Материал | Сталь
1758 | 1.13-2-93 | Тип | с выдвижным шпинделем, фланцевая, с ручным приводом
1759 | 1.13-2-96 | Элемент | Задвижка клиновая
1759 | 1.13-2-96 | Материал | Сталь
1759 | 1.13-2-96 | Тип | с выдвижным шпинделем, фланцевая, с ручным приводом
1760 | 1.13-2-95 | Элемент | Задвижка клиновая
1760 | 1.13-2-95 | Материал | Сталь
1760 | 1.13-2-95 | Тип | с выдвижным шпинделем, фланцевая, с ручным приводом
1761 | 1.13-2-33 | Элемент | Задвижка клиновая
1761 | 1.13-2-33 | Материал | Сталь
1761 | 1.13-2-33 | Тип | с выдвижным шпинделем, фланцевая, с ручным приводом
1762 | 1.13-2-35 | Элемент | Задвижка клиновая
1762 | 1.13-2-35 | Материал | Сталь
1762 | 1.13-2-35 | Тип | с выдвижным шпинделем, фланцевая, с ручным приводом
1763 | 1.13-2-28 | Элемент | Задвижка клиновая
1763 | 1.13-2-28 | Материал | Сталь
1763 | 1.13-2-28 | Тип | с выдвижным шпинделем, фланцевая, с ручным приводом
1764 | 1.13-2-31 | Элемент | Задвижка клиновая
1764 | 1.13-2-31 | Материал | Сталь
1764 | 1.13-2-31 | Тип | с выдвижным шпинделем, фланцевая, с ручным приводом
1767 | 1.8-1-82 | Элемент | Задвижка накладная
1767 | 1.8-1-82 | Тип | с вакуумным напылением, типа ЗН-80
1770 | 1.13-2-66 | Элемент | Задвижка параллельная
1770 | 1.13-2-66 | Материал | чугунная
1770 | 1.13-2-66 | Тип | двухдисковая, с выдвижным шпинделем, фланцевая, с ручным приводом
1771 | 1.13-2-67 | Элемент | Задвижка параллельная
1771 | 1.13-2-67 | Материал | чугунная
1771 | 1.13-2-67 | Тип | двухдисковая, с выдвижным шпинделем, фланцевая, с ручным приводом
1772 | 1.13-2-68 | Элемент | Задвижка параллельная
1772 | 1.13-2-68 | Материал | чугунная
1772 | 1.13-2-68 | Тип | двухдисковая, с выдвижным шпинделем, фланцевая, с ручным приводом
1773 | 1.13-2-64 | Элемент | Задвижка параллельная
1773 | 1.13-2-64 | Материал | чугунная
1773 | 1.13-2-64 | Тип | двухдисковая, с выдвижным шпинделем, фланцевая, с ручным приводом
1774 | 1.13-2-65 | Элемент | Задвижка параллельная
1774 | 1.13-2-65 | Материал | чугунная
1774 | 1.13-2-65 | Тип | двухдисковая, с выдвижным шпинделем, фланцевая, с ручным приводом
1775 | 1.13-2-62 | Элемент | Задвижка параллельная
1775 | 1.13-2-62 | Материал | чугунная
1775 | 1.13-2-62 | Тип | двухдисковая, с выдвижным шпинделем, фланцевая, с ручным приводом
1776 | 1.13-2-63 | Элемент | Задвижка параллельная
1776 | 1.13-2-63 | Материал | чугунная
1776 | 1.13-2-63 | Тип | двухдисковая, с выдвижным шпинделем, фланцевая, с ручным приводом
1777 | 1.13-2-60 | Элемент | Задвижка параллельная
1777 | 1.13-2-60 | Материал | чугунная
1777 | 1.13-2-60 | Тип | двухдисковая, с выдвижным шпинделем, фланцевая, с ручным приводом
1778 | 1.13-2-61 | Элемент | Задвижка параллельная
1778 | 1.13-2-61 | Материал | чугунная
1778 | 1.13-2-61 | Тип | двухдисковая, с выдвижным шпинделем, фланцевая, с ручным приводом
1779 | 1.13-2-71 | Элемент | Задвижка параллельная
1779 | 1.13-2-71 | Материал | чугунная
1779 | 1.13-2-71 | Тип | двухдисковая, с выдвижным шпинделем, фланцевая, с ручным приводом
1782 | 1.13-2-81 | Элемент | Задвижка с обрезиненным клином
1782 | 1.13-2-81 | Материал | чугунная
1782 | 1.13-2-81 | Тип | с невыдвижным шпинделем, фланцевая, с ручным приводом
1783 | 1.13-2-82 | Элемент | Задвижка с обрезиненным клином
1783 | 1.13-2-82 | Материал | чугунная
1783 | 1.13-2-82 | Тип | с невыдвижным шпинделем, фланцевая, с ручным приводом
1784 | 1.13-2-80 | Элемент | Задвижка с обрезиненным клином
1784 | 1.13-2-80 | Материал | чугунная
1784 | 1.13-2-80 | Тип | с невыдвижным шпинделем, фланцевая, с ручным приводом
1785 | 1.13-2-78 | Элемент | Задвижка с обрезиненным клином
1785 | 1.13-2-78 | Материал | чугунная
1785 | 1.13-2-78 | Тип | с невыдвижным шпинделем, фланцевая, с ручным приводом
1786 | 1.13-2-79 | Элемент | Задвижка с обрезиненным клином
1786 | 1.13-2-79 | Материал | чугунная
1786 | 1.13-2-79 | Тип | с невыдвижным шпинделем, фланцевая, с ручным приводом
1787 | 1.13-2-86 | Элемент | Задвижка с обрезиненным клином
1787 | 1.13-2-86 | Материал | чугунная
1787 | 1.13-2-86 | Тип | с невыдвижным шпинделем, фланцевая, с ручным приводом
1788 | 1.13-2-84 | Элемент | Задвижка с обрезиненным клином
1788 | 1.13-2-84 | Материал | чугунная
1788 | 1.13-2-84 | Тип | с невыдвижным шпинделем, фланцевая, с ручным приводом
1789 | 1.13-2-85 | Элемент | Задвижка с обрезиненным клином
1789 | 1.13-2-85 | Материал | чугунная
1789 | 1.13-2-85 | Тип | с невыдвижным шпинделем, фланцевая, с ручным приводом
1792 | 1.13-2-98 | Элемент | Задвижка шиберная
1792 | 1.13-2-98 | Материал | ПВХ
1792 | 1.13-2-98 | Тип | с ручным управлением
1792 | 1.13-2-98 | Назначение | под фланцевые присоединения, ля систем хозяйственно-бытовой канализации,
1795 | 1.21-5-730 | Элемент | Зажим анкерный
1795 | 1.21-5-730 | Тип | без кронштейна, типа РА 1500
1796 | 1.21-5-967 | Элемент | Зажим анкерный
1796 | 1.21-5-967 | Тип | Клиновой PA 5D
1796 | 1.21-5-967 | Назначение | для самонесущего изолированного провода без нулевой несущей жилы
1797 | 1.21-5-966 | Элемент | Зажим анкерный
1797 | 1.21-5-966 | Тип | Клиновой PA 4
1797 | 1.21-5-966 | Назначение | для самонесущего изолированного провода без нулевой несущей жилы
1798 | 1.21-5-970 | Элемент | Зажим анкерный
1798 | 1.21-5-970 | Тип | РА 35-1000
1798 | 1.21-5-970 | Назначение | для самонесущих изолированных проводов
1799 | 1.21-5-971 | Элемент | Зажим анкерный
1799 | 1.21-5-971 | Тип | РА 54-1500
1799 | 1.21-5-971 | Назначение | для самонесущих изолированных проводов
1800 | 1.21-5-972 | Элемент | Зажим анкерный
1800 | 1.21-5-972 | Тип | РА 70-2000
1800 | 1.21-5-972 | Назначение | для самонесущих изолированных проводов
1801 | 1.21-5-973 | Элемент | Зажим анкерный
1801 | 1.21-5-973 | Тип | РА 95-2000
1801 | 1.21-5-973 | Назначение | для самонесущих изолированных проводов
1802 | 1.14-1-330 | Элемент | Зажим для троса
1803 | 1.21-5-1215 | Элемент | Зажим люстровый
1803 | 1.21-5-1215 | Тип | прокалывающий
1804 | 1.21-5-118 | Элемент | Зажим наборный
1804 | 1.21-5-118 | Тип | ЗН18-2,5П25
1804 | 1.21-5-118 | Назначение | для разборного соединения электрических цепей
1805 | 1.21-5-119 | Элемент | Зажим наборный
1805 | 1.21-5-119 | Тип | ЗН24-16П63
1805 | 1.21-5-119 | Назначение | для разборного соединения электрических цепей
1806 | 1.21-5-673 | Элемент | Зажим ответвительный
1806 | 1.21-5-673 | Тип | Гермитичный типа ЗОИ
1807 | 1.21-5-650 | Элемент | Зажим ответвительный
1807 | 1.21-5-650 | Тип | Гермитичный типа ЗОИ
1808 | 1.21-5-649 | Элемент | Зажим ответвительный
1808 | 1.21-5-649 | Тип | прокалывающий типа ЗПО
1809 | 1.21-5-974 | Элемент | Зажим ответвительный
1809 | 1.21-5-974 | Тип | прокалывающий
1809 | 1.21-5-974 | Назначение | для самонесущих изолированных проводов
1810 | 1.21-5-976 | Элемент | Зажим ответвительный
1810 | 1.21-5-976 | Тип | прокалывающий
1810 | 1.21-5-976 | Назначение | для самонесущих изолированных проводов
1811 | 1.21-5-977 | Элемент | Зажим ответвительный
1811 | 1.21-5-977 | Тип | прокалывающий
1811 | 1.21-5-977 | Назначение | для самонесущих изолированных проводов
1812 | 1.21-5-975 | Элемент | Зажим ответвительный
1812 | 1.21-5-975 | Тип | прокалывающий
1812 | 1.21-5-975 | Назначение | для самонесущих изолированных проводов
1813 | 1.21-5-651 | Элемент | Зажим ответвительный
1813 | 1.21-5-651 | Тип | прокалывающий Р3Х-95
1813 | 1.21-5-651 | Назначение | для соединения и ответвления проводов на воздушных линиях электропередачи
1814 | 1.21-5-978 | Элемент | Зажим ответвительный
1814 | 1.21-5-978 | Тип | прокалывающий, с пластиковой срывной головкой и оцинкованным соединительным болтом М8, для соединения неизолированных алюминиевых проводов магистрали с изолированными проводами ответвлений
1814 | 1.21-5-978 | Сечение | сечение магистрали от 16 до 95 мм2, сечение ответвления от 2,5 до 35 мм2
1815 | 1.21-5-979 | Элемент | Зажим ответвительный
1815 | 1.21-5-979 | Тип | прокалывающий, с пластиковой срывной головкой и оцинкованным соединительным болтом М8, для соединения неизолированных алюминиевых проводов магистрали с изолированными проводами ответвлений
1815 | 1.21-5-979 | Сечение | сечение магистрали от 7 до 95 мм2, сечение ответвления от 25 до 95 мм2
1816 | 1.24-1-5 | Элемент | Зажим подвесной
1816 | 1.24-1-5 | Тип | трамвайный
1816 | 1.24-1-5 | Назначение | для одного провода
1817 | 1.21-5-980 | Элемент | Зажим поддерживающий
1817 | 1.21-5-980 | Тип | для СИП-2
1817 | 1.21-5-980 | Сечение | от 25 до 95 мм2
1818 | 71.3-20720-137 | Элемент | Зажим проводов соединительный изолирующий
1818 | 71.3-20720-137 | Тип | СИЗ-5
1819 | 1.21-5-756 | Элемент | Зажим соединительно-изолирующий
1819 | 1.21-5-756 | Тип | СИЗ-1
1820 | 1.21-5-758 | Элемент | Зажим соединительно-изолирующий
1820 | 1.21-5-758 | Тип | СИЗ-3
1821 | 1.24-1-177 | Элемент | Зажим соединительный, трамвайный
1821 | 1.24-1-177 | Тип | ЗС
1822 | 1.24-1-41 | Элемент | Зажимы для выводов с вкладышем
1823 | 1.24-1-30 | Элемент | Зажимы концевые клиновые
1823 | 1.24-1-30 | Тип | ЗКК
1824 | 1.24-1-77 | Элемент | Зажимы концевые клиновые
1825 | 1.24-1-43 | Элемент | Зажимы питающие ЗЭПТ- электросоединительные
1825 | 1.24-1-43 | Тип | ЗЭПТ
1826 | 1.24-1-95 | Элемент | Зажимы подвесные
1826 | 1.24-1-95 | Назначение | Для несущего троса
1827 | 1.24-1-10 | Элемент | Зажимы средние анкерные
1827 | 1.24-1-10 | Тип | 3СА
1828 | 1.24-1-9 | Элемент | Зажимы стыковые
1828 | 1.24-1-9 | Тип | ЗСТБ
1829 | 1.24-1-106 | Элемент | Зажимы универсальные
1829 | 1.24-1-106 | Назначение | Для троса
1832 | 1.21-5-1499 | Элемент | Заземлитель
1832 | 1.21-5-1499 | Тип | с зажимом из нержавеющей стали с отводящим проводом
1832 | 1.21-5-1499 | Сечение | 16 мм2
1835 | 1.1-1-3873 | Элемент | Заклепка вытяжная
1835 | 1.1-1-3873 | Материал | Нержавеющая сталь
1836 | 1.1-1-3872 | Элемент | Заклепка вытяжная
1836 | 1.1-1-3872 | Материал | Нержавеющая сталь
1837 | 1.1-1-3215 | Элемент | Заклепка вытяжная
1837 | 1.1-1-3215 | Материал | Нержавеющая сталь
1837 | 1.1-1-3215 | Назначение | для навесных вентилируемых фасадов
1838 | 1.1-1-3874 | Элемент | Заклепка вытяжная
1838 | 1.1-1-3874 | Материал | Нержавеющая сталь
1839 | 1.1-1-3875 | Элемент | Заклепка вытяжная
1839 | 1.1-1-3875 | Материал | Нержавеющая сталь
1840 | 1.1-1-3876 | Элемент | Заклепка вытяжная
1840 | 1.1-1-3876 | Материал | Нержавеющая сталь
1841 | 1.1-1-3877 | Элемент | Заклепка вытяжная
1841 | 1.1-1-3877 | Материал | Нержавеющая сталь
1842 | 1.1-1-3879 | Элемент | Заклепка вытяжная
1842 | 1.1-1-3879 | Материал | Нержавеющая сталь
1842 | 1.1-1-3879 | Тип | Широкий бортик
1843 | 1.1-1-3622 | Элемент | Заклепка вытяжная
1843 | 1.1-1-3622 | Материал | Алюминий/нержавеющая сталь
1844 | 1.1-1-3871 | Элемент | Заклепка вытяжная
1844 | 1.1-1-3871 | Материал | Алюминий/нержавеющая сталь
1845 | 1.1-1-3870 | Элемент | Заклепка вытяжная
1845 | 1.1-1-3870 | Материал | Алюминий/нержавеющая сталь
1846 | 1.1-1-2153 | Элемент | Заклепка вытяжная
1846 | 1.1-1-2153 | Материал | Оцинкованная сталь
1846 | 1.1-1-2153 | Тип | С окрашенной головкой
1847 | 1.1-1-2152 | Элемент | Заклепка вытяжная
1847 | 1.1-1-2152 | Материал | Оцинкованная сталь
1848 | 1.1-1-3619 | Элемент | Заклепка вытяжная
1848 | 1.1-1-3619 | Материал | Сталь
1849 | 1.1-1-244 | Элемент | Заклепка вытяжная
1849 | 1.1-1-244 | Материал | Оцинкованная сталь
1852 | 1.21-5-1228 | Элемент | Закреп
1852 | 1.21-5-1228 | Материал | Маеталл
1852 | 1.21-5-1228 | Назначение | для монтажа линейных заземлений, прокладываемых непосредственно по основаниям
1855 | 1.1-1-3088 | Элемент | Замки
1855 | 1.1-1-3088 | Материал | Неравеющая сталь
1855 | 1.1-1-3088 | Назначение | для ленты бандажной для устройства вертикальной разметки на опорах контактной сети
1856 | 1.8-1-9 | Элемент | Замок врезной
1856 | 1.8-1-9 | Тип | усиленной конструкции, типа ЗВ4-У
1857 | 1.8-1-8 | Элемент | Замок врезной
1857 | 1.8-1-8 | Тип | ЗВ4-14
1858 | 1.8-1-77 | Элемент | Замок врезной
1858 | 1.8-1-77 | Тип | цилиндровый, с защелкой, фалевыми ручками и с засовом из трех стержней, повышенной пожаростойкости, типа ЗВ4-13П 01.00
1859 | 1.8-1-11 | Элемент | Замок врезной
1859 | 1.8-1-11 | Тип | цилиндровый, фалевый, с защелкой, типа ЗВ4-14, ЗВ-4
1860 | 1.21-5-792 | Элемент | Замок электромагнитный
1860 | 1.21-5-792 | Тип | в антивандальном корпусе, с платой управления длительность открывания, с кнопкой аварийного выхода
1861 | 1.21-5-482 | Элемент | Замок электромагнитный
1861 | 1.21-5-482 | Назначение | для подъездов жилых домов
1861 | 1.21-5-482 | Тип | Дверной
1861 | 1.21-5-482 | Размер | 275х75х47
1862 | 1.21-5-1015 | Элемент | Замок электромагнитный
1862 | 1.21-5-1015 | Назначение | для двери
1863 | 1.21-5-660 | Элемент | Замок электромагнитный
1863 | 1.21-5-660 | Размер | 186х45х30 мм
1866 | 1.7-6-33 | Элемент | Заслонка вентиляционная
1866 | 1.7-6-33 | Тип | ЗВ
1869 | 1.19-6-102 | Элемент | Заслонка
1869 | 1.19-6-102 | Материал | Оцинкованная сталь
1869 | 1.19-6-102 | Назначение | для регулирования воздушных потоков
1869 | 1.19-6-102 | Тип | РК 302
1869 | 1.19-6-102 | Сечение | 1000х800 мм
1870 | 1.19-6-11 | Элемент | Заслонка
1870 | 1.19-6-11 | Материал | Оцинкованная сталь
1870 | 1.19-6-11 | Назначение | для регулирования воздушных потоков, на бандажном соединении, с ручным управлением
1870 | 1.19-6-11 | Тип | РК 300
1871 | 1.19-6-28 | Элемент | Заслонка
1871 | 1.19-6-28 | Материал | Оцинкованная сталь
1871 | 1.19-6-28 | Назначение | для регулирования воздушных потоков, на бандажном соединении, с ручным управлением
1871 | 1.19-6-28 | Тип | РК 301
1872 | 1.19-6-29 | Элемент | Заслонка
1872 | 1.19-6-29 | Материал | Оцинкованная сталь
1872 | 1.19-6-29 | Назначение | для регулирования воздушных потоков, на бандажном соединении, с ручным управлением
1872 | 1.19-6-29 | Тип | РК 301
1873 | 1.19-6-298 | Элемент | Заслонка
1873 | 1.19-6-298 | Материал | Оцинкованная сталь
1873 | 1.19-6-298 | Назначение | для регулирования воздушных потоков, на фланцевом соединении, с ручным управлением
1873 | 1.19-6-298 | Тип | РК 300
1874 | 1.19-6-14 | Элемент | Заслонка
1874 | 1.19-6-14 | Материал | Оцинкованная сталь
1874 | 1.19-6-14 | Назначение | для регулирования воздушных потоков, на фланцевом соединении, с ручным управлением
1874 | 1.19-6-14 | Тип | РК 300
1875 | 1.19-6-33 | Элемент | Заслонка
1875 | 1.19-6-33 | Материал | Оцинкованная сталь
1875 | 1.19-6-33 | Назначение | для регулирования воздушных потоков, на фланцевом соединении, с ручным управлением
1875 | 1.19-6-33 | Тип | РК 301
1876 | 1.19-6-43 | Элемент | Заслонка
1876 | 1.19-6-43 | Материал | Оцинкованная сталь
1876 | 1.19-6-43 | Назначение | для регулирования воздушных потоков, с электроприводом
1876 | 1.19-6-43 | Тип | РК 303
1876 | 1.19-6-43 | Сечение | 100х150 мм
1877 | 1.19-6-46 | Элемент | Заслонка
1877 | 1.19-6-46 | Материал | Оцинкованная сталь
1877 | 1.19-6-46 | Тип | РК 304
1877 | 1.19-6-46 | Сечение | 200х250 мм
1878 | 1.19-6-47 | Элемент | Заслонка
1878 | 1.19-6-47 | Материал | Оцинкованная сталь
1878 | 1.19-6-47 | Тип | РК 305
1878 | 1.19-6-47 | Сечение | 200х300 мм
1879 | 1.19-6-48 | Элемент | Заслонка
1879 | 1.19-6-48 | Материал | Оцинкованная сталь
1879 | 1.19-6-48 | Тип | РК 306
1879 | 1.19-6-48 | Сечение | 200х400 мм
1880 | 1.19-6-49 | Элемент | Заслонка
1880 | 1.19-6-49 | Материал | Оцинкованная сталь
1880 | 1.19-6-49 | Тип | РК 307
1880 | 1.19-6-49 | Сечение | 200х500 мм
1881 | 1.19-6-50 | Элемент | Заслонка
1881 | 1.19-6-50 | Материал | Оцинкованная сталь
1881 | 1.19-6-50 | Тип | РК 308
1881 | 1.19-6-50 | Сечение | 200х600 мм
1882 | 1.19-6-38 | Элемент | Заслонка
1882 | 1.19-6-38 | Материал | Оцинкованная сталь
1882 | 1.19-6-38 | Назначение | для регулирования воздушных потоков, с электроприводом
1882 | 1.19-6-38 | Тип | РК 309
1882 | 1.19-6-38 | Сечение | 600х600 мм
1883 | 1.19-6-94 | Элемент | Заслонка
1883 | 1.19-6-94 | Материал | Оцинкованная сталь
1883 | 1.19-6-94 | Назначение | для регулирования воздушных потоков
1883 | 1.19-6-94 | Тип | РК 302
1883 | 1.19-6-94 | Сечение | 250х250 мм
1884 | 1.19-6-95 | Элемент | Заслонка
1884 | 1.19-6-95 | Материал | Оцинкованная сталь
1884 | 1.19-6-95 | Назначение | для регулирования воздушных потоков
1884 | 1.19-6-95 | Тип | РК 303
1884 | 1.19-6-95 | Сечение | 250х400 мм
1885 | 1.19-6-96 | Элемент | Заслонка
1885 | 1.19-6-96 | Материал | Оцинкованная сталь
1885 | 1.19-6-96 | Назначение | для регулирования воздушных потоков
1885 | 1.19-6-96 | Тип | РК 304
1885 | 1.19-6-96 | Сечение | 400х400 мм
1886 | 1.19-6-97 | Элемент | Заслонка
1886 | 1.19-6-97 | Материал | Оцинкованная сталь
1886 | 1.19-6-97 | Назначение | для регулирования воздушных потоков
1886 | 1.19-6-97 | Тип | РК 305
1886 | 1.19-6-97 | Сечение | 400х500 мм
1887 | 1.19-6-98 | Элемент | Заслонка
1887 | 1.19-6-98 | Материал | Оцинкованная сталь
1887 | 1.19-6-98 | Назначение | для регулирования воздушных потоков
1887 | 1.19-6-98 | Тип | РК 306
1887 | 1.19-6-98 | Сечение | 400х600 мм
1888 | 1.19-6-100 | Элемент | Заслонка
1888 | 1.19-6-100 | Материал | Оцинкованная сталь
1888 | 1.19-6-100 | Назначение | для регулирования воздушных потоков
1888 | 1.19-6-100 | Тип | РК 307
1888 | 1.19-6-100 | Сечение | 800х600 мм
1889 | 1.19-6-51 | Элемент | Заслонка
1889 | 1.19-6-51 | Материал | Оцинкованная сталь
1889 | 1.19-6-51 | Назначение | для ручного регулирования воздушных потоков, с площадкой под электропривод
1889 | 1.19-6-51 | Тип | АЗД 122
1890 | 1.19-6-52 | Элемент | Заслонка
1890 | 1.19-6-52 | Материал | Оцинкованная сталь
1890 | 1.19-6-52 | Назначение | для ручного регулирования воздушных потоков, с площадкой под электропривод
1890 | 1.19-6-52 | Тип | АЗД 123
1891 | 1.19-6-53 | Элемент | Заслонка
1891 | 1.19-6-53 | Материал | Оцинкованная сталь
1891 | 1.19-6-53 | Назначение | для ручного регулирования воздушных потоков, с площадкой под электропривод
1891 | 1.19-6-53 | Тип | АЗД 124
1892 | 1.19-6-54 | Элемент | Заслонка
1892 | 1.19-6-54 | Материал | Оцинкованная сталь
1892 | 1.19-6-54 | Назначение | для ручного регулирования воздушных потоков, с площадкой под электропривод
1892 | 1.19-6-54 | Тип | АЗД 125
1893 | 1.19-6-67 | Элемент | Заслонка
1893 | 1.19-6-67 | Материал | Оцинкованная сталь
1893 | 1.19-6-67 | Назначение | для ручного регулирования воздушных потоков
1893 | 1.19-6-67 | Тип | АЗД 133
1894 | 1.19-6-69 | Элемент | Заслонка
1894 | 1.19-6-69 | Материал | Оцинкованная сталь
1894 | 1.19-6-69 | Назначение | для ручного регулирования воздушных потоков
1894 | 1.19-6-69 | Тип | АЗД 133
1895 | 1.19-6-72 | Элемент | Заслонка
1895 | 1.19-6-72 | Материал | Оцинкованная сталь
1895 | 1.19-6-72 | Назначение | для ручного регулирования воздушных потоков
1895 | 1.19-6-72 | Тип | АЗД 136
1896 | 1.19-6-73 | Элемент | Заслонка
1896 | 1.19-6-73 | Материал | Оцинкованная сталь
1896 | 1.19-6-73 | Назначение | для ручного регулирования воздушных потоков
1896 | 1.19-6-73 | Тип | АЗД 136
1897 | 1.19-6-79 | Элемент | Заслонка
1897 | 1.19-6-79 | Материал | Оцинкованная сталь
1897 | 1.19-6-79 | Назначение | для ручного регулирования воздушных потоков
1897 | 1.19-6-79 | Тип | АЗД 192
1897 | 1.19-6-79 | Сечение | 250х400 мм
1898 | 1.19-6-83 | Элемент | Заслонка
1898 | 1.19-6-83 | Материал | Оцинкованная сталь
1898 | 1.19-6-83 | Назначение | для ручного регулирования воздушных потоков
1898 | 1.19-6-83 | Тип | АЗД 192
1898 | 1.19-6-83 | Сечение | 400х500 мм
1899 | 1.19-6-84 | Элемент | Заслонка
1899 | 1.19-6-84 | Материал | Оцинкованная сталь
1899 | 1.19-6-84 | Назначение | для ручного регулирования воздушных потоков
1899 | 1.19-6-84 | Тип | АЗД 192
1899 | 1.19-6-84 | Сечение | 400х600 мм
1900 | 1.19-6-89 | Элемент | Заслонка
1900 | 1.19-6-89 | Материал | Оцинкованная сталь
1900 | 1.19-6-89 | Назначение | для ручного регулирования воздушных потоков
1900 | 1.19-6-89 | Тип | АЗД 192
1900 | 1.19-6-89 | Сечение | 600х600 мм
1903 | 1.13-5-42 | Элемент | Затвор дисковый
1903 | 1.13-5-42 | Тип | Поворотный с редуктором
1903 | 1.13-5-42 | Материал | корпус из чугуна, диск из нержавеющей стали
1904 | 1.13-5-43 | Элемент | Затвор дисковый
1904 | 1.13-5-43 | Тип | Поворотный с редуктором
1904 | 1.13-5-43 | Материал | корпус из чугуна, диск из нержавеющей стали
1905 | 1.13-5-40 | Элемент | Затвор дисковый
1905 | 1.13-5-40 | Тип | Поворотный с ручкой
1905 | 1.13-5-40 | Материал | корпус из чугуна, диск из нержавеющей стали
1906 | 1.13-5-41 | Элемент | Затвор дисковый
1906 | 1.13-5-41 | Тип | Поворотный с ручкой
1906 | 1.13-5-41 | Материал | корпус из чугуна, диск из нержавеющей стали
1907 | 1.13-5-37 | Элемент | Затвор дисковый
1907 | 1.13-5-37 | Тип | Поворотный с ручкой
1907 | 1.13-5-37 | Материал | корпус из чугуна, диск из нержавеющей стали
1908 | 1.13-5-38 | Элемент | Затвор дисковый
1908 | 1.13-5-38 | Тип | Поворотный с ручкой
1908 | 1.13-5-38 | Материал | корпус из чугуна, диск из нержавеющей стали
1909 | 1.13-5-39 | Элемент | Затвор дисковый
1909 | 1.13-5-39 | Тип | Поворотный с ручкой
1909 | 1.13-5-39 | Материал | корпус из чугуна, диск из нержавеющей стали
1912 | 1.7-1-109 | Элемент | Защелка (фиксатор) из алюминиевого сплава, окрашенная порошковой эмалью, для навесных вентилируемых фасадов
1913 | 1.8-1-21 | Элемент | Защелка врезная с Г-образными фалевыми ручками, для внутренних дверей зданий
1913 | 1.8-1-21 | Тип | типа ЗЩ1-1
1914 | 1.8-1-92 | Элемент | Защелка врезная с механизмами блокирования и дополнительного запирания, с ручками, стальная, хромированная
1915 | 1.8-1-93 | Элемент | Защелка врезная с механизмом блокирования, с ручками, стальная, хромированная
1916 | 1.8-1-94 | Элемент | Защелка врезная с ручками, стальная, хромированная
1917 | 1.8-1-78 | Элемент | Защелка врезная, повышенной пожаростойкости и прочности
1917 | 1.8-1-78 | Тип | типа ЗЩ-2П
1918 | 1.8-1-22 | Элемент | Защелка врезная,
1918 | 1.8-1-22 | Тип | типа ЗЩ1-3
1919 | 1.8-1-24 | Элемент | Защелка врезная, фалевая, с механизмом дополнительного запирания, для дверей санитарно-технических кабин
1919 | 1.8-1-24 | Тип | типа ЗЩ1Д-5
1922 | 1.21-5-1120 | Элемент | Звонок электрический, бытовой, без кнопки
1922 | 1.21-5-1120 | Тип | Зуммер
1923 | 1.21-5-123 | Элемент | Звонок электрический, громкого боя, номинальное напряжение 220 В, громкость до 90 дБ,
1923 | 1.21-5-123 | Тип | М3-2Т
1924 | 1.21-5-124 | Элемент | Звонок электрический, проводной, номинальное напряжение 220 В, мелодичного звучания
1927 | 1.4-6-1 | Элемент | Земля растительная
1930 | 1.1-1-2997 | Элемент | Знак безопасности и эвакуационный указател
1930 | 1.1-1-2997 | Материал | из пленки самоклеящейся к светильникам
1930 | 1.1-1-2997 | Тип | НПУ-1510
1931 | 1.1-1-2614 | Элемент | Знак безопасности и эвакуационный указател
1931 | 1.1-1-2614 | Материал | из пленки самоклеящейся к светильникам
1931 | 1.1-1-2614 | Тип | НПУ-3000
1932 | 1.1-1-2636 | Элемент | Знак безопасности и эвакуационный указател
1932 | 1.1-1-2636 | Материал | из пластика с фотолюминесцентным покрытием, на основании из тонколистовой оцинкованной стали,
1932 | 1.1-1-2636 | Размер | 200х200 мм
1933 | 1.1-1-2637 | Элемент | Знак безопасности и эвакуационный указател
1933 | 1.1-1-2637 | Материал | из пластика с фотолюминесцентным покрытием, на основании из тонколистовой оцинкованной стали,
1933 | 1.1-1-2637 | Размер | 200х400 мм
1934 | 1.1-1-2638 | Элемент | Знак безопасности и эвакуационный указател
1934 | 1.1-1-2638 | Материал | из пластика с фотолюминесцентным покрытием
1934 | 1.1-1-2638 | Размер | 200х200 мм
1935 | 1.1-1-2639 | Элемент | Знак безопасности и эвакуационный указател
1935 | 1.1-1-2639 | Материал | из пластика с фотолюминесцентным покрытием
1935 | 1.1-1-2639 | Размер | 200х400 мм
1938 | 1.7-13-23 | Элемент | Знак
1938 | 1.7-13-23 | Материал | Алюминиевый сплав
1938 | 1.7-13-23 | Тип | со световозвращающей пленкой, квадратной формы
1938 | 1.7-13-23 | Размер | 700 мм
1939 | 1.7-13-24 | Элемент | Знак
1939 | 1.7-13-24 | Материал | Алюминиевый сплав
1939 | 1.7-13-24 | Тип | со световозвращающей пленкой, квадратной формы
1939 | 1.7-13-24 | Размер | 900 мм
1940 | 1.7-13-21 | Элемент | Знак
1940 | 1.7-13-21 | Материал | Алюминиевый сплав
1940 | 1.7-13-21 | Тип | со световозвращающей пленкой, круглой формы
1941 | 1.7-13-22 | Элемент | Знак
1941 | 1.7-13-22 | Материал | Алюминиевый сплав
1941 | 1.7-13-22 | Тип | со световозвращающей пленкой, круглой формы
1942 | 1.7-13-25 | Элемент | Знак
1942 | 1.7-13-25 | Материал | Алюминиевый сплав
1942 | 1.7-13-25 | Тип | со световозвращающей пленкой, прямоугольной формы
1942 | 1.7-13-25 | Размер | 1050х700 мм
1943 | 1.7-13-29 | Элемент | Знак
1943 | 1.7-13-29 | Материал | Алюминиевый сплав
1943 | 1.7-13-29 | Тип | со световозвращающей пленкой, прямоугольной формы
1943 | 1.7-13-29 | Размер | 350х700 мм
1944 | 1.7-13-30 | Элемент | Знак
1944 | 1.7-13-30 | Материал | Алюминиевый сплав
1944 | 1.7-13-30 | Тип | со световозвращающей пленкой, прямоугольной формы
1944 | 1.7-13-30 | Размер | 450х900 мм
1945 | 1.7-13-27 | Элемент | Знак
1945 | 1.7-13-27 | Материал | Алюминиевый сплав
1945 | 1.7-13-27 | Тип | со световозвращающей пленкой, прямоугольной формы
1945 | 1.7-13-27 | Размер | 500х2000 мм
1946 | 1.7-13-20 | Элемент | Знак
1946 | 1.7-13-20 | Материал | Алюминиевый сплав
1946 | 1.7-13-20 | Тип | о световозвращающей пленкой, треугольной формы
1946 | 1.7-13-20 | Размер | 1200х1200х1200 мм
1947 | 1.7-13-19 | Элемент | Знак
1947 | 1.7-13-19 | Материал | Алюминиевый сплав
1947 | 1.7-13-19 | Тип | о световозвращающей пленкой, треугольной формы
1947 | 1.7-13-19 | Размер | 900х900х900 мм
1948 | 1.7-13-10 | Элемент | Знак
1948 | 1.7-13-10 | Материал | тонколистовая оцинкованная сталь
1948 | 1.7-13-10 | Тип | со световозвращающей пленкой, восьмигранной формы
1948 | 1.7-13-10 | Размер | 700 мм
1949 | 1.7-13-7 | Элемент | Знак
1949 | 1.7-13-7 | Материал | тонколистовая оцинкованная сталь
1949 | 1.7-13-7 | Тип | со световозвращающей пленкой, квадратной формы
1949 | 1.7-13-7 | Размер | 600 мм
1950 | 1.7-13-8 | Элемент | Знак
1950 | 1.7-13-8 | Материал | тонколистовая оцинкованная сталь
1950 | 1.7-13-8 | Тип | со световозвращающей пленкой, квадратной формы
1950 | 1.7-13-8 | Размер | 700 мм
1951 | 1.7-13-9 | Элемент | Знак
1951 | 1.7-13-9 | Материал | тонколистовая оцинкованная сталь
1951 | 1.7-13-9 | Тип | со световозвращающей пленкой, квадратной формы
1951 | 1.7-13-9 | Размер | 900 мм
1952 | 1.7-13-4 | Элемент | Знак
1952 | 1.7-13-4 | Материал | тонколистовая оцинкованная сталь
1952 | 1.7-13-4 | Тип | со световозвращающей пленкой, круглой формы
1953 | 1.7-13-5 | Элемент | Знак
1953 | 1.7-13-5 | Материал | тонколистовая оцинкованная сталь
1953 | 1.7-13-5 | Тип | со световозвращающей пленкой, круглой формы
1954 | 1.7-13-6 | Элемент | Знак
1954 | 1.7-13-6 | Материал | тонколистовая оцинкованная сталь
1954 | 1.7-13-6 | Тип | со световозвращающей пленкой, круглой формы
1955 | 1.7-13-12 | Элемент | Знак
1955 | 1.7-13-12 | Материал | тонколистовая оцинкованная сталь
1955 | 1.7-13-12 | Тип | со световозвращающей пленкой, прямоугольной формы
1955 | 1.7-13-12 | Размер | 1050х700 мм
1956 | 1.7-13-13 | Элемент | Знак
1956 | 1.7-13-13 | Материал | тонколистовая оцинкованная сталь
1956 | 1.7-13-13 | Тип | со световозвращающей пленкой, прямоугольной формы
1956 | 1.7-13-13 | Размер | 1350х900 мм
1957 | 1.7-13-16 | Элемент | Знак
1957 | 1.7-13-16 | Материал | тонколистовая оцинкованная сталь
1957 | 1.7-13-16 | Тип | со световозвращающей пленкой, прямоугольной формы
1957 | 1.7-13-16 | Размер | 300х600 мм
1958 | 1.7-13-17 | Элемент | Знак
1958 | 1.7-13-17 | Материал | тонколистовая оцинкованная сталь
1958 | 1.7-13-17 | Тип | со световозвращающей пленкой, прямоугольной формы
1958 | 1.7-13-17 | Размер | 350х700 мм
1959 | 1.7-13-18 | Элемент | Знак
1959 | 1.7-13-18 | Материал | тонколистовая оцинкованная сталь
1959 | 1.7-13-18 | Тип | со световозвращающей пленкой, прямоугольной формы
1959 | 1.7-13-18 | Размер | 450х900 мм
1960 | 1.7-13-14 | Элемент | Знак
1960 | 1.7-13-14 | Материал | тонколистовая оцинкованная сталь
1960 | 1.7-13-14 | Тип | со световозвращающей пленкой, прямоугольной формы
1960 | 1.7-13-14 | Размер | 500х2250 мм
1961 | 1.7-13-11 | Элемент | Знак
1961 | 1.7-13-11 | Материал | тонколистовая оцинкованная сталь
1961 | 1.7-13-11 | Тип | со световозвращающей пленкой, прямоугольной формы
1961 | 1.7-13-11 | Размер | 900х600 мм
1962 | 1.7-13-1 | Элемент | Знак
1962 | 1.7-13-1 | Материал | тонколистовая оцинкованная сталь
1962 | 1.7-13-1 | Тип | со световозвращающей пленкой, треугольной формы
1962 | 1.7-13-1 | Размер | 1200х1200х1200 мм
1963 | 1.7-13-2 | Элемент | Знак
1963 | 1.7-13-2 | Материал | тонколистовая оцинкованная сталь
1963 | 1.7-13-2 | Тип | со световозвращающей пленкой, треугольной формы
1963 | 1.7-13-2 | Размер | 700х700х700 мм
1964 | 1.7-13-3 | Элемент | Знак
1964 | 1.7-13-3 | Материал | тонколистовая оцинкованная сталь
1964 | 1.7-13-3 | Тип | со световозвращающей пленкой, треугольной формы
1964 | 1.7-13-3 | Размер | 900х900х900 мм
1967 | 1.19-12-107 | Элемент | Зонт вентиляционных систем
1967 | 1.19-12-107 | Материал | Оцинкованная сталь
1967 | 1.19-12-107 | Тип | Круглого сечения
1967 | 1.19-12-107 | Сечение | 1000 мм
1968 | 1.19-12-108 | Элемент | Зонт вентиляционных систем
1968 | 1.19-12-108 | Материал | Оцинкованная сталь
1968 | 1.19-12-108 | Тип | Круглого сечения
1968 | 1.19-12-108 | Сечение | 1250 мм
1969 | 1.19-12-98 | Элемент | Зонт вентиляционных систем
1969 | 1.19-12-98 | Материал | Оцинкованная сталь
1969 | 1.19-12-98 | Тип | Круглого сечения
1969 | 1.19-12-98 | Сечение | 200 мм
1970 | 1.19-12-99 | Элемент | Зонт вентиляционных систем
1970 | 1.19-12-99 | Материал | Оцинкованная сталь
1970 | 1.19-12-99 | Тип | Круглого сечения
1970 | 1.19-12-99 | Сечение | 250 мм
1971 | 1.19-12-100 | Элемент | Зонт вентиляционных систем
1971 | 1.19-12-100 | Материал | Оцинкованная сталь
1971 | 1.19-12-100 | Тип | Круглого сечения
1971 | 1.19-12-100 | Сечение | 315 мм
1972 | 1.19-12-101 | Элемент | Зонт вентиляционных систем
1972 | 1.19-12-101 | Материал | Оцинкованная сталь
1972 | 1.19-12-101 | Тип | Круглого сечения
1972 | 1.19-12-101 | Сечение | 400 мм
1973 | 1.19-12-103 | Элемент | Зонт вентиляционных систем
1973 | 1.19-12-103 | Материал | Оцинкованная сталь
1973 | 1.19-12-103 | Тип | Круглого сечения
1973 | 1.19-12-103 | Сечение | 500 мм
1974 | 1.19-12-104 | Элемент | Зонт вентиляционных систем
1974 | 1.19-12-104 | Материал | Оцинкованная сталь
1974 | 1.19-12-104 | Тип | Круглого сечения
1974 | 1.19-12-104 | Сечение | 630 мм
1975 | 1.19-12-105 | Элемент | Зонт вентиляционных систем
1975 | 1.19-12-105 | Материал | Оцинкованная сталь
1975 | 1.19-12-105 | Тип | Круглого сечения
1975 | 1.19-12-105 | Сечение | 710 мм
1976 | 1.19-12-106 | Элемент | Зонт вентиляционных систем
1976 | 1.19-12-106 | Материал | Оцинкованная сталь
1976 | 1.19-12-106 | Тип | Круглого сечения
1976 | 1.19-12-106 | Сечение | 800 мм
1977 | 1.19-12-95 | Элемент | Зонт вентиляционных систем
1977 | 1.19-12-95 | Материал | Оцинкованная сталь
1977 | 1.19-12-95 | Тип | прямоугольного сечения
1977 | 1.19-12-95 | Сечение | 1000х1000 мм
1978 | 1.19-12-97 | Элемент | Зонт вентиляционных систем
1978 | 1.19-12-97 | Материал | Оцинкованная сталь
1978 | 1.19-12-97 | Тип | прямоугольного сечения
1978 | 1.19-12-97 | Сечение | 1000х1200 мм
1979 | 1.19-12-80 | Элемент | Зонт вентиляционных систем
1979 | 1.19-12-80 | Материал | Оцинкованная сталь
1979 | 1.19-12-80 | Тип | прямоугольного сечения
1979 | 1.19-12-80 | Сечение | 250х250 мм
1980 | 1.19-12-84 | Элемент | Зонт вентиляционных систем
1980 | 1.19-12-84 | Материал | Оцинкованная сталь
1980 | 1.19-12-84 | Тип | прямоугольного сечения
1980 | 1.19-12-84 | Сечение | 300х1000 мм
1981 | 1.19-12-82 | Элемент | Зонт вентиляционных систем
1981 | 1.19-12-82 | Материал | Оцинкованная сталь
1981 | 1.19-12-82 | Тип | прямоугольного сечения
1981 | 1.19-12-82 | Сечение | 300х400 мм
1982 | 1.19-12-83 | Элемент | Зонт вентиляционных систем
1982 | 1.19-12-83 | Материал | Оцинкованная сталь
1982 | 1.19-12-83 | Тип | прямоугольного сечения
1982 | 1.19-12-83 | Сечение | 300х500 мм
1983 | 1.19-12-86 | Элемент | Зонт вентиляционных систем
1983 | 1.19-12-86 | Материал | Оцинкованная сталь
1983 | 1.19-12-86 | Тип | прямоугольного сечения
1983 | 1.19-12-86 | Сечение | 400х1200 мм
1984 | 1.19-12-85 | Элемент | Зонт вентиляционных систем
1984 | 1.19-12-85 | Материал | Оцинкованная сталь
1984 | 1.19-12-85 | Тип | прямоугольного сечения
1984 | 1.19-12-85 | Сечение | 400х400 мм
1985 | 1.19-12-87 | Элемент | Зонт вентиляционных систем
1985 | 1.19-12-87 | Материал | Оцинкованная сталь
1985 | 1.19-12-87 | Тип | прямоугольного сечения
1985 | 1.19-12-87 | Сечение | 500х500 мм
1986 | 1.19-12-88 | Элемент | Зонт вентиляционных систем
1986 | 1.19-12-88 | Материал | Оцинкованная сталь
1986 | 1.19-12-88 | Тип | прямоугольного сечения
1986 | 1.19-12-88 | Сечение | 500х600 мм
1987 | 1.19-12-96 | Элемент | Зонт вентиляционных систем
1987 | 1.19-12-96 | Материал | Оцинкованная сталь
1987 | 1.19-12-96 | Тип | прямоугольного сечения
1987 | 1.19-12-96 | Сечение | 800х1000 мм
1988 | 1.19-12-93 | Элемент | Зонт вентиляционных систем
1988 | 1.19-12-93 | Материал | Оцинкованная сталь
1988 | 1.19-12-93 | Тип | прямоугольного сечения
1988 | 1.19-12-93 | Сечение | 800х1200 мм
1989 | 1.19-12-94 | Элемент | Зонт вентиляционных систем
1989 | 1.19-12-94 | Материал | Оцинкованная сталь
1989 | 1.19-12-94 | Тип | прямоугольного сечения
1989 | 1.19-12-94 | Сечение | 800х2000 мм
1990 | 1.19-12-91 | Элемент | Зонт вентиляционных систем
1990 | 1.19-12-91 | Материал | Оцинкованная сталь
1990 | 1.19-12-91 | Тип | прямоугольного сечения
1990 | 1.19-12-91 | Сечение | 800х800 мм
1993 | 1.1-1-1839 | Элемент | Иглофильтр строительного водопонижения,
1993 | 1.1-1-1839 | Тип | ИСВ
1994 | 1.7-7-316 | Элемент | Игровой комплекс "Айвенго" т
1994 | 1.7-7-316 | Тип | ИКС-1.42
1995 | 1.7-7-459 | Элемент | Игровой комплекс "Вертолет"
1995 | 1.7-7-459 | Тип | МФ-1.13
1996 | 1.7-7-463 | Элемент | Игровой комплекс "Машинка"
1996 | 1.7-7-463 | Тип | МФ-1.48
1997 | 1.7-7-311 | Элемент | Игровой комплекс
1997 | 1.7-7-311 | Тип | ИКС-1.37
1998 | 1.7-7-314 | Элемент | Игровой комплекс
1998 | 1.7-7-314 | Тип | ИКС-1.49
2001 | 1.1-1-256 | Элемент | Известь негашеная комовая
2002 | 1.1-1-258 | Элемент | Известь хлорная
2005 | 1.14-2-87 | Элемент | Извещатель охранный объемный, оптико-электронный, комбинированный (ИК + МВ), с универсальным кронштейном. Установка на стену / потолок, счетверенный пироэлемент, твердая линза, микроволновый детектор с микрощелевой антенной, 2 настройки МВ канала, 2 настройки ИК канала, двойная температурная компенсация, регулировка игнорирования животных, дальность обнаружения от 3 до 12 м, длительность сигнала "тревога" от 1 до 3 с, 3-цветная световая индикация, напряжение питания от 8,2 до 16 В, потребляемый ток: в дежурном режиме не более 16,5 мА, в сработавшем состоянии не более 25,5 мА, диапазон рабочих температур от -20 до +50°С,
2005 | 1.14-2-87 | Размер | 123х62х38 мм
2006 | 1.14-2-17 | Элемент | Извещатель охранный объемный, оптико-электронный, с регулировкой чувствительности. Сдвоенный пироэлемент, цифровая компенсация температуры, рекомендуемая высота установки 2,4 м, обнаруживаемая скорость движения до 3 м/с, длительность сигнала "тревога" 2 с, устойчивость к внешней засветке до 3500 лк, напряжение питания от 10 до 14 В, потребляемый ток не более 3 мА, диапазон рабочих температур от -10 до +55°С
2006 | 1.14-2-17 | Размер | 122х62х28 мм
2007 | 1.14-2-42 | Элемент | Извещатель охранный объемный, оптико-электронный, типа ИО 409-45, с кронштейном. Класс 2 по функциональной оснащенности и техническим характеристикам, информативность 8, двухцветная световая индикация состояния, выбор режимов тестирования, дальности действия и индикации, температурная компенсация обнаруживающей способности, регулировка чувствительности, функция «память тревоги», контроль вскрытия корпуса, максимальная дальность обнаружения 15 м, угол обзора 90°, высота установки от 2,3 до 3 м на стене, потолке или в углу помещения, напряжение питания от 10 до 15 В, потребляемый ток до 15 мА, степень защиты IP41, диапазон рабочих температур от -30 до +50°С
2007 | 1.14-2-42 | Размер | 1210х62х108 мм
2008 | 1.14-2-41 | Элемент | Извещатель охранный поверхностный, акустический (звуковой), однозоновый, типа ИО 329-4. Информативность 7, обнаружение разрушения стекол толщиной: обычного от 2,5 до 8 мм, термоупрочненного от 3 до 6 мм, армированного 5,5 и 6 мм, узорчатого от 3,5 до 7 мм, ударостойкого классов защиты P1A, Р2А, P3A - от 4 до 8 мм, стеклопакетов, стеклоблоков, регулировка чувствительности, выбор алгоритма работы и режима тестирования, световая индикация, защита от несанкционированного вскрытия, потребляемый ток не более 22 мА, дальность действия до 9 м, охраняемая площадь от 0,05 м2, климатическое исполнение УХЛ4, степень защиты IP30, диапазон рабочих температур от -20 до +45°C
2008 | 1.14-2-41 | Размер | 122х62х28 мм
2009 | 1.14-2-79 | Элемент | Извещатель охранный поверхностный, вибрационный, однозонный, типа ИО 313-5/1. Информативность 7, автоматический выбор алгоритма работы, регулировка чувствительности, режим тестирования, световая индикация с выбором режима работы и возможностью отключения, контроль несанкционированного вскрытия корпуса, максимальная контролируемая площадь 12 м2, максимальная дальность действия 2 м, напряжение питания от 9 до 17 В, ток потребления не более 25 мА, климатическое исполнение УХЛ4, степень защиты IP30, диапазон рабочих температур от -30 до +50°С,
2009 | 1.14-2-79 | Размер | 122х62х28 мм
2010 | 1.14-2-1 | Элемент | Извещатель охранный поверхностный, ударноконтактный, типа ДИМК (датчик инерционный магнитоконтактный). Контакты нормально замкнуты, сопротивление: в режиме «норма» не более 0,5 Ом (при токе от 90 до 110 мА), в режиме «тревога» не менее 200 кОм, длительность сигнала "тревога" не менее 100 мс, диапазон рабочих температур от -40 до +50°
2010 | 1.14-2-1 | Размер | 22х25х60 мм
2011 | 1.14-2-71 | Элемент | Извещатель охранный ручной (ножной), точечный, электроконтактный, типа ИО 101-5/2, со световой индикацией. Без фиксации, ток потребления в дежурном режиме не более 70 мкА, напряжение питания от 10 до 72 В, напряжение на извещателе в режиме "тревога'' от 3,9 до 5,2 В, степень защиты IP41, диапазон рабочих температур от -30 до +50°С
2011 | 1.14-2-71 | Размер | 205х100х75 мм
2012 | 1.14-2-70 | Элемент | Извещатель охранный ручной, точечный, электроконтактный, типа ИО 101-1(В). Коммутируемое напряжение от 5 до 125 В, коммутируемый ток от 0,001 до 1,0 А, переходное сопротивление замкнутых контактов не более 0,5 Ом, усилие срабатывания от 0,5 до 1,0 кг, ход кнопки не более 5 мм, уровень звука при срабатывании менее 60 дБ в импульсе,
2012 | 1.14-2-70 | Размер | 2052х100х752 мм
2013 | 1.14-2-80 | Элемент | Извещатель охранный ручной, точечный, электроконтактный, типа ИО 101-2. Коммутируемое напряжение от 1 до 72 В, коммутируемый ток от 0,1 до 250 мА, возврат в исходное состояние ключом (в комплекте), максимальная мощность 10 Вт, степень защиты IP40, диапазон рабочих температур от -30 до +50°С
2013 | 1.14-2-80 | Размер | 208х100х78 мм
2014 | 1.14-2-49 | Элемент | Извещатель охранный точечный, магнитоконтактный, врезной, типа ИО-102-6, для скрытого монтажа в тонкостенных металлических конструкциях. В составе: датчик магнитоуправляемый на основе геркона и магнит. Расстояние между герконом и магнитом при размыкании контактов - 45 мм и более, при замыкании: на магнитных конструкциях - 7 мм и менее, на немагнитных конструкциях - 10 мм и менее, материал корпусов пластик, степень защиты IP66, диапазон рабочих температур от -50 до +50°С, диаметр: корпусов 10,9/19 мм, фланцев 22,1 мм, длина 33,2 мм, длина кабеля 0,17 м
2015 | 1.14-2-66 | Элемент | Извещатель охранный точечный, магнитоконтактный, накладно, типа ИО-102-20 А2П. В составе: датчик магнитоуправляемый на основе геркона и магнит. Расстояние между герконом и магнитом: на магнитопроводящем основании: при размыкании контактов - 65 мм и более, при замыкании - 30 мм и менее, на магнитонепроводящем основании: при размыкании контактов - 80 мм и более, при замыкании - 45 мм и менее, материал корпусов пластик, степень защиты IP44, диапазон рабочих температур от -50 до +50 °C, габаритные размеры корпусов: геркон 90х40х10,4 мм, магнит 53х30х30 мм, кабель в пластиковом гофрорукаве длина 0,6 м
2016 | 1.14-2-10 | Элемент | Извещатель охранный точечный, магнитоконтактный, накладной, типа ИО 102-2, для немагнитных конструкций. В составе: датчик магнитоуправляемый на основе геркона и магнит. Расстояние между герконом и магнитом при размыкании контактов - 45 мм и более, при замыкании - 10 мм и менее, степень защиты IP44, диапазон рабочих температур от -50 до +50°С,
2016 | 1.14-2-10 | Размер | 58х11х11,6 мм
2017 | 1.14-2-62 | Элемент | Извещатель охранный точечный, магнитоконтактный, накладной, типа ИО 102-26 исп.00. В составе: датчик магнитоуправляемый на основе геркона и магнит. Расстояние между герконом и магнитом при размыкании контактов - 70 мм и более, при замыкании - 25 мм и менее, материал корпусов пластик, степень защиты IP55, диапазон рабочих температур от -50 до +50°С, габаритные размеры корпусов 130х30х20 мм, кабель 2х0,2 длина 0,35 м
2017 | 1.14-2-62 | Размер | 130х30х20 мм,
2018 | 1.14-2-46 | Элемент | Извещатель охранный точечный, магнитоконтактный, накладной, типа ИО-102-4, для немагнитных конструкций. В составе: датчик магнитоуправляемый на основе геркона и магнит. Расстояние между герконом и магнитом при размыкании контактов - 45 мм и более, при замыкании - 10 мм и менее, материал корпусов пластик, диапазон рабочих температур от -50 до +50°С, габаритные размеры корпусов 30х13х6,5 мм, длина кабеля 0,17 м
2018 | 1.14-2-46 | Размер | 30х13х6,5 мм
2021 | 1.14-2-32 | Элемент | Извещатель пожарный дымовой оптико-электронный точечный, типа ИП 212-141, с розеткой. Двухпроводной, со светодиодным индикатором, с возможностью подключения выносного устройства оптической сигнализации (ВУОС), чувствительность от 0,05 до 0,2 дБ/м, инерционность не более 9 с, напряжение питания от 9 до 30 В, потребляемый ток при напряжении 20 В не более 0,45 мА, степень защиты IР30, диапазон рабочих температур от -45 до +55°C, диаметр 94 мм, высота 44 мм
2023 | 1.14-2-74 | Элемент | Извещатель пожарный дымовой, оптико-электронный, точечный, адресно-аналоговый, типа ИП 212-34А, с защитной крышкой. 2-проводной, поддержка протокола ДПЛС_v2.xx, напряжение в линии связи от 8 до 11 В, потребляемый ток 0,05 мА, чувствительность от 0,05 до 0,2 дБ/м, инерционность срабатывания не более 10 с, с изолятором короткого замыкания, степень защиты IP41, диапазон рабочих температур от -30 до +55°, диаметр 100 мм, высота 47 мм
2024 | 1.14-2-45 | Элемент | Извещатель пожарный дымовой, оптико-электронный, точечный, типа ИП 212-3СУ. 2-проводной, чувствительность от 0,05 до 0,2 дБ/м, световая индикация срабатывания, напряжение питания от 9 до 28 В, потребляемый ток: в дежурном режиме не более 0,11 мА, в сработавшем состоянии от 18 до 25 мА, степень защиты IP40, диапазон рабочих температур от -30 до +55°C, диаметр 105 мм, высота 50 мм
2025 | 1.14-2-65 | Элемент | Извещатель пожарный дымовой, оптико-электронный, точечный, типа ИП 212-41М, с защитным колпаком. 2-проводной, чувствительность от 0,05 до 0,2 дБ/м, инерционность срабатывания не более 9 с, передача сигнала срабатывания на ВУОС, напряжение питания от 9 до 30 В, потребляемый ток в дежурном режиме не более 0,045 мА, степень защиты IP30, диапазон рабочих температур от -45 до +55°C, диаметр 106 мм, высота 53 мм
2026 | 1.14-2-29 | Элемент | Извещатель пожарный дымовой, оптико-электронный, точечный, типа ИП 212-5М3, с розеткой. 2-проводной, передача сигналов на ВУОС, передача на ПКП извещений «неисправность», «пожар», светодиодный индикатор красного цвета, чувствительность от 0,09 до 0,15 дБ/м, напряжение питания от 9 до 30 В, потребляемый ток: в дежурном режиме не более 0,14 мА, в сработавшем состоянии от 20 до 30 мА, инерционность срабатывания не более 5 с, климатическое исполнение УХЛ3.1, степень защиты IP40, диапазон рабочих температур от -30 до +60°C, диаметр 100 мм, высота 57 мм (с розеткой)
2027 | 1.14-2-59 | Элемент | Извещатель пожарный дымовой, оптико-электронный, точечный, типа ИП 212-90, с автоматическим контролем работоспособности, с розеткой. 2-проводной, передача на ПКП извещений «неисправность", "запыленность», «внимание», «пожар», световой индикатор, передача сигналов на ВУОС, дополнительный резистор 1,5 кОм, чувствительность от 0,05 до 0,2 дБ/м, напряжение питания от 9 до 28 В, потребляемый ток: в дежурном режиме не более 0,13 мА, в сработавшем состоянии не более 22 мА, инерционность срабатывания не более 5 с, климатическое исполнение УХЛ 3.1, степень защиты IP40, диапазон рабочих температур от -30 до +70°C, диаметр 86 мм, высота 41 мм
2028 | 71.3-20720-10 | Элемент | Извещатель пожарный ручной электроконтактный адресный, типа ИПР 513-11 прот. R3
2029 | 1.14-2-25 | Элемент | Извещатель пожарный ручной электромеханический пассивный (устройство обрыва связи), с кнопкой, типа УОС-МК-м. Контакты нормально замкнутые, номинальный ток от 0,1 до 100 мА, напряжение в шлейфе (амплитудное) от 15 до 36 В, диапазон рабочих температур от +5 до +50°С, диаметр 90 мм, высота 37 мм
2030 | 1.14-2-26 | Элемент | Извещатель пожарный ручной электромеханический пассивный (устройство обрыва связи), с поводком (тягой), типа УОС-2К-м. Контакты нормально замкнутые, номинальный ток от 0,1 до 100 мА, напряжение в шлейфе (амплитудное) от 15 до 36 В, диапазон рабочих температур от +5 до +50°С
2030 | 1.14-2-26 | Размер | 150х50х30 мм
2031 | 1.14-2-8 | Элемент | Извещатель пожарный ручной, типа ИПР513-20И, с защитной крышкой. 2-проводной, оптический индикатор красного цвета, усилие включения не менее 15 Н, возврат кнопки в исходное положение ключом (входит в комплект), напряжение питания от 9 до 30 В, потребляемый ток в дежурном режиме не более 0,05 мА, степень защиты IP41, диапазон рабочих температур от -10 до +60°C
2031 | 1.14-2-8 | Размер | 85х85х36 мм
2034 | 1.5-1-245 | Элемент | Изделия бетонные декоративно-облицовочные, виброформованные, с гладкой поверхностью «под кирпич», многоцветные, декорированные, однослойные, армированные, гидрофобизированные, В55, F300, W20
2034 | 1.5-1-245 | Размер | 253х67х26 мм
2034 | 1.5-1-245 | Назначение | для навесных фасадных систем
2035 | 1.5-1-267 | Элемент | Изделия бетонные декоративно-облицовочные, виброформованные, с рельефной поверхностью «под камень», многоцветные, декорированные, однослойные, армированные, гидрофобизированные, В55, F300, W20
2035 | 1.5-1-267 | Назначение | для навесных фасадных систем, торцевые
2036 | 1.5-1-255 | Элемент | Изделия бетонные декоративно-облицовочные, виброформованные, с рельефной поверхностью «под камень», многоцветные, декорированные, однослойные, армированные, гидрофобизированные, В55, F300, W20
2036 | 1.5-1-255 | Размер | 197х95х39 мм
2036 | 1.5-1-255 | Назначение | для навесных фасадных систем
2037 | 1.5-1-260 | Элемент | Изделия бетонные декоративно-облицовочные, виброформованные, с рельефной поверхностью «под камень», многоцветные, декорированные, однослойные, армированные, гидрофобизированные, В55, F300, W20
2037 | 1.5-1-260 | Размер | 200х100х9-53 мм
2037 | 1.5-1-260 | Назначение | для навесных фасадных систем
2038 | 1.5-1-256 | Элемент | Изделия бетонные декоративно-облицовочные, виброформованные, с рельефной поверхностью «под камень», многоцветные, декорированные, однослойные, армированные, гидрофобизированные, В55, F300, W20
2038 | 1.5-1-256 | Размер | 200х401х25 мм
2038 | 1.5-1-256 | Назначение | для навесных фасадных систем
2039 | 1.5-1-244 | Элемент | Изделия бетонные декоративно-облицовочные, виброформованные, с рельефной поверхностью «под камень», многоцветные, декорированные, однослойные, армированные, гидрофобизированные, В55, F300, W20
2039 | 1.5-1-244 | Размер | 293х75х30 мм
2039 | 1.5-1-244 | Назначение | для навесных фасадных систем
2040 | 1.5-1-265 | Элемент | Изделия бетонные декоративно-облицовочные, виброформованные, с рельефной поверхностью «под камень», многоцветные, декорированные, однослойные, армированные, гидрофобизированные, В55, F300, W20
2040 | 1.5-1-265 | Размер | 500х100х9-65 мм
2040 | 1.5-1-265 | Назначение | для навесных фасадных систем
2041 | 1.5-1-281 | Элемент | Изделия бетонные декоративно-облицовочные, виброформованные, с рельефной поверхностью «под камень», многоцветные, декорированные, однослойные, армированные, гидрофобизированные, В55, F300, W20
2041 | 1.5-1-281 | Назначение | для навесных фасадных систем, угловые
2042 | 1.5-1-247 | Элемент | Изделия бетонные декоративно-облицовочные, виброформованные, с рельефной поверхностью «под камень», многоцветные, декорированные, однослойные, армированные, гидрофобизированные, В55, F300, W20
2042 | 1.5-1-247 | Размер | 283х85х27 мм
2042 | 1.5-1-247 | Назначение | для навесных фасадных систем
2043 | 1.5-1-268 | Элемент | Изделия бетонные декоративно-облицовочные, виброформованные, с рельефной поверхностью «под камень», многоцветные, декорированные, однослойные, армированные, гидрофобизированные, В55, F300, W20
2043 | 1.5-1-268 | Назначение | для навесных фасадных систем, угловые
2044 | 1.5-1-278 | Элемент | Изделия бетонные декоративно-облицовочные, виброформованные, с рельефной поверхностью «под камень», многоцветные, декорированные, однослойные, армированные, гидрофобизированные, В55, F300, W20
2044 | 1.5-1-278 | Назначение | для навесных фасадных систем, угловые
2045 | 1.5-1-241 | Элемент | Изделия бетонные декоративно-облицовочные, виброформованные, с рельефной поверхностью «под камень», многоцветные, декорированные, однослойные, армированные, гидрофобизированные, В55, F300, W20
2045 | 1.5-1-241 | Размер | 240х65х26 мм
2045 | 1.5-1-241 | Назначение | для навесных фасадных систем
2046 | 1.5-1-242 | Элемент | Изделия бетонные декоративно-облицовочные, виброформованные, с рельефной поверхностью «под камень», многоцветные, декорированные, однослойные, армированные, гидрофобизированные, В55, F300, W20
2046 | 1.5-1-242 | Размер | 253х67х26 мм
2046 | 1.5-1-242 | Назначение | для навесных фасадных систем
2047 | 1.5-1-246 | Элемент | Изделия бетонные декоративно-облицовочные, виброформованные, с рельефной поверхностью «под камень», многоцветные, декорированные, однослойные, армированные, гидрофобизированные, В55, F300, W20
2047 | 1.5-1-246 | Размер | 283х85х27 мм
2047 | 1.5-1-246 | Назначение | для навесных фасадных систем
2048 | 1.5-1-248 | Элемент | Изделия бетонные декоративно-облицовочные, виброформованные, с рельефной поверхностью «под камень», многоцветные, декорированные, однослойные, армированные, гидрофобизированные, В55, F300, W20
2048 | 1.5-1-248 | Размер | 403х51х31 мм
2048 | 1.5-1-248 | Назначение | для навесных фасадных систем
2051 | 1.1-1-2642 | Элемент | Изделия декоративные плоские из стеклофибробетона
2051 | 1.1-1-2642 | Назначение | для отделки фасадов
2052 | 1.1-1-2641 | Элемент | Изделия декоративные фасонные из стеклофибробетона
2052 | 1.1-1-2641 | Назначение | для отделки фасадов
2053 | 1.21-5-1016 | Элемент | Изделия домофона, кнопка выхода
2053 | 1.21-5-1016 | Тип | В21
2054 | 1.21-5-1017 | Элемент | Изделия домофона, кнопка выхода
2054 | 1.21-5-1017 | Тип | В23
2055 | 1.3-4-177 | Элемент | Изделия монтажные, изготовленные без применения сварки, гнутья и сверления
2055 | 1.3-4-177 | Назначение | для монтажа железобетонных конструкций бескаркасных жилых домов
2056 | 1.3-4-178 | Элемент | Изделия монтажные, изготовленные с применением сварки, гнутья и сверления
2056 | 1.3-4-178 | Назначение | для монтажа железобетонных конструкций бескаркасных жилых домов
2057 | 1.6-2-100 | Элемент | Изделия погонажные профильные алюминиевые прессованные поверхность анодирования 346,0 м2
2058 | 1.11-4-11 | Элемент | Изделия строительно-дорожные из природного камня, камень бортовой из горных пород криволинейный с термообработкой
2058 | 1.11-4-11 | Размер | 300х150 мм
2059 | 1.11-4-8 | Элемент | Изделия строительно-дорожные из природного камня, камень бортовой из горных пород прямой пиленый,
2059 | 1.11-4-8 | Размер | 300х150 мм
2060 | 1.11-4-26 | Элемент | Изделия строительно-дорожные из природного камня, камень бортовой из гранита красного цвета, пиленый
2060 | 1.11-4-26 | Сечение | 300х150 мм
2061 | 1.11-4-16 | Элемент | Изделия строительно-дорожные из природного камня, камень бортовой из гранита красного цвета, термообработанный с двух сторон с фаской 10 мм
2061 | 1.11-4-16 | Сечение | 200х150 мм
2062 | 1.11-4-17 | Элемент | Изделия строительно-дорожные из природного камня, камень бортовой из гранита красного цвета, термообработанный с двух сторон с фаской 10 мм
2062 | 1.11-4-17 | Сечение | 300х150 мм
2063 | 1.11-4-22 | Элемент | Изделия строительно-дорожные из природного камня, камень бортовой из гранита серого цвета, пиленый
2063 | 1.11-4-22 | Сечение | 200х150 мм
2064 | 1.11-4-23 | Элемент | Изделия строительно-дорожные из природного камня, камень бортовой из гранита серого цвета, пиленый
2064 | 1.11-4-23 | Сечение | 300х150 мм
2065 | 1.11-4-24 | Элемент | Изделия строительно-дорожные из природного камня, камень бортовой из гранита серого цвета, пиленый
2065 | 1.11-4-24 | Сечение | 300х200 мм
2066 | 1.11-4-13 | Элемент | Изделия строительно-дорожные из природного камня, камень бортовой из гранита серого цвета, термообработанный с двух сторон с фаской 10 мм
2066 | 1.11-4-13 | Сечение | 200х150 мм
2067 | 1.11-4-14 | Элемент | Изделия строительно-дорожные из природного камня, камень бортовой из гранита серого цвета, термообработанный с двух сторон с фаской 10 мм
2067 | 1.11-4-14 | Сечение | 300х150 мм
2068 | 1.11-4-15 | Элемент | Изделия строительно-дорожные из природного камня, камень бортовой из гранита серого цвета, термообработанный с двух сторон с фаской 10 мм
2068 | 1.11-4-15 | Сечение | 300х200 мм
2069 | 1.11-4-30 | Элемент | Изделия строительно-дорожные из природного камня, камень бортовой из гранита черного цвета, пиленый
2069 | 1.11-4-30 | Сечение | 300х200 мм
2070 | 1.11-4-19 | Элемент | Изделия строительно-дорожные из природного камня, камень бортовой из гранита черного цвета, термообработанный с двух сторон с фаской 10 мм
2070 | 1.11-4-19 | Сечение | 200х150 мм
2071 | 1.24-1-56 | Элемент | Изолятор полимерный опорный наружной установки
2071 | 1.24-1-56 | Тип | НПСПо 36/800 А
2072 | 1.24-3-16 | Элемент | Изолятор секционный, полимерный, для контактной сети трамвая с электромагнитным дугогашением,
2072 | 1.24-3-16 | Тип | СИТ-ДЭМ-300 (чертеж 1392.00.000)
2073 | 1.21-5-129 | Элемент | Изолятор фарфоровый линейный штыревой
2073 | 1.21-5-129 | Тип | ТФ-12
2074 | 1.21-5-130 | Элемент | Изолятор фарфоровый линейный штыревой
2074 | 1.21-5-130 | Тип | ТФ-20
2075 | 1.21-5-131 | Элемент | Изолятор фарфоровый линейный штыревой
2075 | 1.21-5-131 | Тип | РФО-16
2077 | 1.24-1-31 | Элемент | Изоляторы
2077 | 1.24-1-31 | Тип | НСПо 51/800
2080 | 1.12-2-958 | Элемент | Изоляция концевого элемента
2080 | 1.12-2-958 | Материал | пенополиуретан
2081 | 1.12-2-959 | Элемент | Изоляция концевого элемента
2081 | 1.12-2-959 | Материал | пенополиуретан
2082 | 1.12-2-960 | Элемент | Изоляция концевого элемента
2082 | 1.12-2-960 | Материал | пенополиуретан
2083 | 1.12-2-961 | Элемент | Изоляция концевого элемента
2083 | 1.12-2-961 | Материал | пенополиуретан
2084 | 1.12-2-963 | Элемент | Изоляция концевого элемента
2084 | 1.12-2-963 | Материал | пенополиуретан
2085 | 1.12-2-964 | Элемент | Изоляция концевого элемента
2085 | 1.12-2-964 | Материал | пенополиуретан
2086 | 1.12-2-955 | Элемент | Изоляция концевого элемента
2086 | 1.12-2-955 | Материал | пенополиуретан
2087 | 1.12-2-956 | Элемент | Изоляция концевого элемента
2087 | 1.12-2-956 | Материал | пенополиуретан
2088 | 1.12-2-957 | Элемент | Изоляция концевого элемента
2088 | 1.12-2-957 | Материал | пенополиуретан
2089 | 1.12-2-85 | Элемент | Изоляция неподвижных опор
2089 | 1.12-2-85 | Материал | пенополиуретан
2090 | 1.12-2-86 | Элемент | Изоляция неподвижных опор
2090 | 1.12-2-86 | Материал | пенополиуретан
2091 | 1.12-2-91 | Элемент | Изоляция неподвижных опор
2091 | 1.12-2-91 | Материал | пенополиуретан
2092 | 1.12-2-92 | Элемент | Изоляция неподвижных опор
2092 | 1.12-2-92 | Материал | пенополиуретан
2093 | 1.12-2-82 | Элемент | Изоляция неподвижных опор
2093 | 1.12-2-82 | Материал | пенополиуретан
2094 | 1.12-2-84 | Элемент | Изоляция неподвижных опор
2094 | 1.12-2-84 | Материал | пенополиуретан
2095 | 1.12-2-20 | Элемент | Изоляция отводов
2095 | 1.12-2-20 | Материал | пенополиуретан
2096 | 1.12-2-21 | Элемент | Изоляция отводов
2096 | 1.12-2-21 | Материал | пенополиуретан
2097 | 1.12-2-22 | Элемент | Изоляция отводов
2097 | 1.12-2-22 | Материал | пенополиуретан
2098 | 1.12-2-23 | Элемент | Изоляция отводов
2098 | 1.12-2-23 | Материал | пенополиуретан
2099 | 1.12-2-24 | Элемент | Изоляция отводов
2099 | 1.12-2-24 | Материал | пенополиуретан
2100 | 1.12-2-1107 | Элемент | Изоляция отводов
2100 | 1.12-2-1107 | Материал | пенополиуретан
2101 | 1.12-2-25 | Элемент | Изоляция отводов
2101 | 1.12-2-25 | Материал | пенополиуретан
2102 | 1.12-2-1108 | Элемент | Изоляция отводов
2102 | 1.12-2-1108 | Материал | пенополиуретан
2103 | 1.12-2-26 | Элемент | Изоляция отводов
2103 | 1.12-2-26 | Материал | пенополиуретан
2104 | 1.12-2-27 | Элемент | Изоляция отводов
2104 | 1.12-2-27 | Материал | пенополиуретан
2105 | 1.12-2-17 | Элемент | Изоляция отводов
2105 | 1.12-2-17 | Материал | пенополиуретан
2106 | 1.12-2-28 | Элемент | Изоляция отводов
2106 | 1.12-2-28 | Материал | пенополиуретан
2107 | 1.12-2-18 | Элемент | Изоляция отводов
2107 | 1.12-2-18 | Материал | пенополиуретан
2108 | 1.12-2-19 | Элемент | Изоляция отводов
2108 | 1.12-2-19 | Материал | пенополиуретан
2109 | 1.12-2-115 | Элемент | Изоляция стандартного перехода
2109 | 1.12-2-115 | Материал | пенополиуретан
2110 | 1.12-2-153 | Элемент | Изоляция стандартного перехода
2110 | 1.12-2-153 | Материал | пенополиуретан
2111 | 1.12-2-146 | Элемент | Изоляция стандартного перехода
2111 | 1.12-2-146 | Материал | пенополиуретан
2112 | 1.12-2-1094 | Элемент | Изоляция тройников с шаровым краном воздушника
2112 | 1.12-2-1094 | Материал | пенополиуретан
2113 | 1.12-2-1097 | Элемент | Изоляция тройников с шаровым краном воздушника
2113 | 1.12-2-1097 | Материал | пенополиуретан
2114 | 1.12-2-1091 | Элемент | Изоляция тройников с шаровым краном воздушника
2114 | 1.12-2-1091 | Материал | пенополиуретан
2115 | 1.12-2-1092 | Элемент | Изоляция тройников с шаровым краном воздушника
2115 | 1.12-2-1092 | Материал | пенополиуретан
2116 | 1.12-2-182 | Элемент | Изоляция тройникового отверстия
2116 | 1.12-2-182 | Материал | пенополиуретан
2117 | 1.12-2-191 | Элемент | Изоляция тройникового отверстия
2117 | 1.12-2-191 | Материал | пенополиуретан
2118 | 1.12-2-197 | Элемент | Изоляция тройникового отверстия
2118 | 1.12-2-197 | Материал | пенополиуретан
2119 | 1.12-2-212 | Элемент | Изоляция тройникового отверстия
2119 | 1.12-2-212 | Материал | пенополиуретан
2120 | 1.12-2-221 | Элемент | Изоляция тройникового отверстия
2120 | 1.12-2-221 | Материал | пенополиуретан
2121 | 1.12-2-1115 | Элемент | Изоляция тройникового отверстия
2121 | 1.12-2-1115 | Материал | пенополиуретан
2122 | 1.12-2-176 | Элемент | Изоляция тройникового отверстия
2122 | 1.12-2-176 | Материал | пенополиуретан
2123 | 1.12-2-177 | Элемент | Изоляция тройникового отверстия
2123 | 1.12-2-177 | Материал | пенополиуретан
2124 | 1.12-2-179 | Элемент | Изоляция тройникового отверстия
2124 | 1.12-2-179 | Материал | пенополиуретан
2125 | 1.12-2-1144 | Элемент | Изоляция тройникового отверстия
2125 | 1.12-2-1144 | Материал | пенополиуретан
2126 | 1.12-2-1146 | Элемент | Изоляция тройникового отверстия
2126 | 1.12-2-1146 | Материал | пенополиуретан
2127 | 1.12-2-1147 | Элемент | Изоляция тройникового отверстия
2127 | 1.12-2-1147 | Материал | пенополиуретан
2128 | 1.12-2-1138 | Элемент | Изоляция тройникового отверстия
2128 | 1.12-2-1138 | Материал | пенополиуретан
2129 | 1.12-2-1139 | Элемент | Изоляция тройникового отверстия
2129 | 1.12-2-1139 | Материал | пенополиуретан
2130 | 1.12-2-903 | Элемент | Изоляция труб мерных
2130 | 1.12-2-903 | Материал | пенополиуретан
2131 | 1.12-2-897 | Элемент | Изоляция труб мерных
2131 | 1.12-2-897 | Материал | пенополиуретан
2132 | 1.12-2-4 | Элемент | Изоляция труб
2132 | 1.12-2-4 | Материал | пенополиуретан
2133 | 1.12-2-5 | Элемент | Изоляция труб
2133 | 1.12-2-5 | Материал | пенополиуретан
2134 | 1.12-2-6 | Элемент | Изоляция труб
2134 | 1.12-2-6 | Материал | пенополиуретан
2135 | 1.12-2-7 | Элемент | Изоляция труб
2135 | 1.12-2-7 | Материал | пенополиуретан
2136 | 1.12-2-8 | Элемент | Изоляция труб
2136 | 1.12-2-8 | Материал | пенополиуретан
2137 | 1.12-2-1154 | Элемент | Изоляция труб
2137 | 1.12-2-1154 | Материал | пенополиуретан
2138 | 1.12-2-9 | Элемент | Изоляция труб
2138 | 1.12-2-9 | Материал | пенополиуретан
2139 | 1.12-2-1155 | Элемент | Изоляция труб
2139 | 1.12-2-1155 | Материал | пенополиуретан
2140 | 1.12-2-10 | Элемент | Изоляция труб
2140 | 1.12-2-10 | Материал | пенополиуретан
2141 | 1.12-2-11 | Элемент | Изоляция труб
2141 | 1.12-2-11 | Материал | пенополиуретан
2142 | 1.12-2-1 | Элемент | Изоляция труб
2142 | 1.12-2-1 | Материал | пенополиуретан
2143 | 1.12-2-12 | Элемент | Изоляция труб
2143 | 1.12-2-12 | Материал | пенополиуретан
2144 | 1.12-2-2 | Элемент | Изоляция труб
2144 | 1.12-2-2 | Материал | пенополиуретан
2145 | 1.12-2-3 | Элемент | Изоляция труб
2145 | 1.12-2-3 | Материал | пенополиуретан
2146 | 1.12-2-642 | Элемент | Изоляция усиленная труб
2146 | 1.12-2-642 | Материал | пенополиуретан
2147 | 1.12-2-644 | Элемент | Изоляция усиленная труб
2147 | 1.12-2-644 | Материал | пенополиуретан
2148 | 1.12-2-647 | Элемент | Изоляция усиленная труб
2148 | 1.12-2-647 | Материал | пенополиуретан
2149 | 1.12-2-648 | Элемент | Изоляция усиленная труб
2149 | 1.12-2-648 | Материал | пенополиуретан
2150 | 1.12-2-638 | Элемент | Изоляция усиленная труб
2150 | 1.12-2-638 | Материал | пенополиуретан
2151 | 1.12-2-639 | Элемент | Изоляция усиленная труб
2151 | 1.12-2-639 | Материал | пенополиуретан
2152 | 1.12-2-640 | Элемент | Изоляция усиленная труб
2152 | 1.12-2-640 | Материал | пенополиуретан
2153 | 1.12-2-1013 | Элемент | Изоляция шарового крана сос тандартным штоком
2153 | 1.12-2-1013 | Материал | пенополиуретан
2154 | 1.12-2-991 | Элемент | Изоляция шарового крана сос тандартным штоком
2154 | 1.12-2-991 | Материал | пенополиуретан
2155 | 1.12-2-994 | Элемент | Изоляция шарового крана сос тандартным штоком
2155 | 1.12-2-994 | Материал | пенополиуретан
2156 | 1.12-2-1034 | Элемент | Изоляция шарового крана сос тандартным штоком
2156 | 1.12-2-1034 | Материал | пенополиуретан
2157 | 1.12-2-1036 | Элемент | Изоляция шарового крана сос тандартным штоком
2157 | 1.12-2-1036 | Материал | пенополиуретан
2158 | 1.12-2-1030 | Элемент | Изоляция шарового крана сос тандартным штоком
2158 | 1.12-2-1030 | Материал | пенополиуретан
2159 | 1.12-2-979 | Элемент | Изоляция шарового крана сос тандартным штоком
2159 | 1.12-2-979 | Материал | пенополиуретан
2160 | 1.12-2-980 | Элемент | Изоляция шарового крана сос тандартным штоком
2160 | 1.12-2-980 | Материал | пенополиуретан
2161 | 1.12-2-971 | Элемент | Изоляция шарового крана сос тандартным штоком
2161 | 1.12-2-971 | Материал | пенополиуретан
2162 | 1.12-2-982 | Элемент | Изоляция шарового крана сос тандартным штоком
2162 | 1.12-2-982 | Материал | пенополиуретан
2163 | 1.12-2-972 | Элемент | Изоляция шарового крана сос тандартным штоком
2163 | 1.12-2-972 | Материал | пенополиуретан
2164 | 1.12-2-974 | Элемент | Изоляция шарового крана сос тандартным штоком
2164 | 1.12-2-974 | Материал | пенополиуретан
2165 | 1.12-2-976 | Элемент | Изоляция шарового крана сос тандартным штоком
2165 | 1.12-2-976 | Материал | пенополиуретан
2166 | 1.12-2-689 | Элемент | Изоляция элементов трубопроводов с кабельным выводом
2166 | 1.12-2-689 | Материал | пенополиуретан
2167 | 1.12-2-690 | Элемент | Изоляция элементов трубопроводов с кабельным выводом
2167 | 1.12-2-690 | Материал | пенополиуретан
2168 | 1.12-2-691 | Элемент | Изоляция элементов трубопроводов с кабельным выводом
2168 | 1.12-2-691 | Материал | пенополиуретан
2169 | 1.12-2-692 | Элемент | Изоляция элементов трубопроводов с кабельным выводом
2169 | 1.12-2-692 | Материал | пенополиуретан
2170 | 1.12-2-693 | Элемент | Изоляция элементов трубопроводов с кабельным выводом
2170 | 1.12-2-693 | Материал | пенополиуретан
2171 | 1.12-2-694 | Элемент | Изоляция элементов трубопроводов с кабельным выводом
2171 | 1.12-2-694 | Материал | пенополиуретан
2172 | 1.12-2-696 | Элемент | Изоляция элементов трубопроводов с кабельным выводом
2172 | 1.12-2-696 | Материал | пенополиуретан
2173 | 1.12-2-688 | Элемент | Изоляция элементов трубопроводов с кабельным выводом
2173 | 1.12-2-688 | Материал | пенополиуретан
2176 | 1.12-2-66 | Элемент | Изоляция
2176 | 1.12-2-66 | Материал | Цементно-песчаная
2176 | 1.12-2-66 | Назначение | Внутренняя повехность стальных трубопроводом
2177 | 1.12-2-68 | Элемент | Изоляция
2177 | 1.12-2-68 | Материал | Цементно-песчаная
2177 | 1.12-2-68 | Назначение | Внутренняя повехность стальных трубопроводом
2178 | 1.12-2-69 | Элемент | Изоляция
2178 | 1.12-2-69 | Материал | Цементно-песчаная
2178 | 1.12-2-69 | Назначение | Внутренняя повехность стальных трубопроводом
2179 | 1.12-2-70 | Элемент | Изоляция
2179 | 1.12-2-70 | Материал | Цементно-песчаная
2179 | 1.12-2-70 | Назначение | Внутренняя повехность стальных трубопроводом
2180 | 1.12-2-71 | Элемент | Изоляция
2180 | 1.12-2-71 | Материал | Цементно-песчаная
2180 | 1.12-2-71 | Назначение | Внутренняя повехность стальных трубопроводом
2181 | 1.12-2-64 | Элемент | Изоляция
2181 | 1.12-2-64 | Материал | Цементно-песчаная
2181 | 1.12-2-64 | Назначение | Внутренняя повехность стальных трубопроводом
2184 | 1.21-5-906 | Элемент | Индикатор
2184 | 1.21-5-906 | Тип | Световой/модульный
2184 | 1.21-5-906 | Назначение | Для световой сигнализации состояния электрических сетей
2187 | 1.23-17-7 | Элемент | Кабель
2187 | 1.23-17-7 | Тип | Низкотемпературный/саморегулирующийся/нагревательный
2188 | 1.23-4-360 | Элемент | Кабель
2188 | 1.23-4-360 | Тип | Витая пара экранированная (U/FTP) в оболочке с пониженным дымо- и газовыделением из композиции, не содержащей галогенов, категория 6, одножильный типа STP4-C6-солид-индор-LSZH
2188 | 1.23-4-360 | Назначение | для внутренней прокладки
2188 | 1.23-4-360 | Размер | Число жил и диаметр жилы 4х2х0,57 мм
2191 | 1.23-4-282 | Элемент | Кабель
2191 | 1.23-4-282 | Тип | Волокнисто-оптический/многомодовый типа ОЗКГМ-50-01-1,0-12 ПБТ
2192 | 1.23-4-270 | Элемент | Кабель
2192 | 1.23-4-270 | Тип | волоконно-оптический, многомодовый, типа ОКСТ-50-02-1,0-12 ПБТ
2193 | 1.23-4-272 | Элемент | Кабель
2193 | 1.23-4-272 | Тип | волоконно-оптический, многомодовый, типа ОКСТ-50-02-1,0-16 ПБТ
2194 | 1.23-4-278 | Элемент | Кабель
2194 | 1.23-4-278 | Тип | волоконно-оптический, многомодовый, типа ОКСТ-50-02-1,0-36 ПБТ
2195 | 1.23-4-222 | Элемент | Кабель
2195 | 1.23-4-222 | Тип | волоконно-оптический, не распространяющий горение, типа ОКГМн-02-2х4Е3-(7,0)
2196 | 1.23-4-226 | Элемент | Кабель
2196 | 1.23-4-226 | Тип | волоконно-оптический, не распространяющий горение, типа ОКГМн-02-4х4Е3-(7,0)
2197 | 1.23-4-231 | Элемент | Кабель
2197 | 1.23-4-231 | Тип | волоконно-оптический, не распространяющий горение, типа ОКГМн-02-8х4Е3-(7,0)
2198 | 1.23-4-369 | Элемент | Кабель
2198 | 1.23-4-369 | Тип | волоконно-оптический, не распространяющий горение, типа ОККМн-01-2х4Е3-(2,7)
2199 | 1.23-4-195 | Элемент | Кабель
2199 | 1.23-4-195 | Тип | волоконно-оптический, не распространяющий горение, типа ОККМн-02-2х4Е3-(2,7)
2200 | 1.23-4-197 | Элемент | Кабель
2200 | 1.23-4-197 | Тип | волоконно-оптический, не распространяющий горение, типа ОККМн-02-3х4Е3-(2,7)
2201 | 1.23-4-199 | Элемент | Кабель
2201 | 1.23-4-199 | Тип | волоконно-оптический, не распространяющий горение, типа ОККМн-02-4х4Е3-(2,7)
2202 | 1.23-4-201 | Элемент | Кабель
2202 | 1.23-4-201 | Тип | волоконно-оптический, не распространяющий горение, типа ОККМн-02-6х4Е3-(2,7)
2203 | 1.23-4-206 | Элемент | Кабель
2203 | 1.23-4-206 | Тип | волоконно-оптический, не распространяющий горение, типа ОККМн-02-6х8Е3-(2,7)
2204 | 1.23-4-204 | Элемент | Кабель
2204 | 1.23-4-204 | Тип | волоконно-оптический, не распространяющий горение, типа ОККМн-02-8х4Е3-(2,7)
2205 | 1.23-4-248 | Элемент | Кабель
2205 | 1.23-4-248 | Тип | волоконно-оптический, типа ОКГМ-01-12х12Е3-(7,0)
2206 | 1.23-4-239 | Элемент | Кабель
2206 | 1.23-4-239 | Тип | волоконно-оптический, типа ОКГМ-01-4х4Е3-(7,0)
2207 | 1.23-4-247 | Элемент | Кабель
2207 | 1.23-4-247 | Тип | волоконно-оптический, типа ОКГМ-01-8х12Е3-(7,0)
2208 | 1.23-4-207 | Элемент | Кабель
2208 | 1.23-4-207 | Тип | волоконно-оптический, типа ОКГМ-02-1х4Е3-(7,0)
2209 | 1.23-4-209 | Элемент | Кабель
2209 | 1.23-4-209 | Тип | волоконно-оптический, типа ОКГМ-02-2х4Е3-(7,0)
2210 | 1.23-4-213 | Элемент | Кабель
2210 | 1.23-4-213 | Тип | волоконно-оптический, типа ОКГМ-02-4х4Е3-(7,0)
2211 | 1.23-4-343 | Элемент | Кабель
2211 | 1.23-4-343 | Тип | волоконно-оптический, типа ОКГМ-02-8х8Е3-(7,0)
2212 | 1.23-4-365 | Элемент | Кабель
2212 | 1.23-4-365 | Тип | волоконно-оптический, типа ОККМ-01-2х4Е3-(2,7)
2213 | 1.23-4-366 | Элемент | Кабель
2213 | 1.23-4-366 | Тип | волоконно-оптический, типа ОККМ-01-4х4Е3-(2,7)
2214 | 1.23-4-367 | Элемент | Кабель
2214 | 1.23-4-367 | Тип | волоконно-оптический, типа ОККМ-01-4х8Е3-(2,7)
2215 | 1.23-4-368 | Элемент | Кабель
2215 | 1.23-4-368 | Тип | волоконно-оптический, типа ОККМ-01-8х8Е3-(2,7)
2216 | 1.23-4-179 | Элемент | Кабель
2216 | 1.23-4-179 | Тип | волоконно-оптический, типа ОККМ-02-2х4Е3-(2,7)
2217 | 1.23-4-183 | Элемент | Кабель
2217 | 1.23-4-183 | Тип | волоконно-оптический, типа ОККМ-02-4х4Е3-(2,7)
2218 | 1.23-4-191 | Элемент | Кабель
2218 | 1.23-4-191 | Тип | волоконно-оптический, типа ОККМ-02-8х12Е3-(2,7)
2219 | 1.23-4-402 | Элемент | Кабель
2219 | 1.23-4-402 | Тип | волоконно-оптический, типа ОКС-М6П-16А-2,7 кН
2220 | 1.23-4-377 | Элемент | Кабель
2220 | 1.23-4-377 | Тип | волоконно-оптический, типа ОКС-М6П-32А-2,7 кН
2223 | 1.23-3-232 | Элемент | Кабель высокочастотный парной скрутки с медными однопроволочными жилами
2223 | 1.23-3-232 | Тип | с ПЭ изоляцией, в оболочке из ПВХ пластиката с общим экраном из фольгированной алюминием полимерной ленты под оболочкой
2223 | 1.23-3-232 | Марка | КВПЭФ cat 5e
2223 | 1.23-3-232 | Сечение | 2х2х0,52 мм
2224 | 1.23-6-130 | Элемент | Кабель гибкий с медными жилами
2224 | 1.23-6-130 | Тип | с изоляцией и оболочкой из ПВХ пластиката, с экраном из медных проволок под оболочкой
2224 | 1.23-6-130 | Марка | КГВЭВ
2224 | 1.23-6-130 | Сечение | 4х2,5 мм2
2227 | 1.23-9-37 | Элемент | Кабель
2227 | 1.23-9-37 | Назначение | для адресных систем пожарной сигнализации с однопроволочными медными жилами, с изоляцией и оболочкой из ПВХ пластиката
2227 | 1.23-9-37 | Марка | КПСВВ
2228 | 1.23-9-38 | Элемент | Кабель
2228 | 1.23-9-38 | Назначение | для адресных систем пожарной сигнализации с однопроволочными медными жилами, с изоляцией и оболочкой из ПВХ пластиката
2228 | 1.23-9-38 | Марка | КПСВВ
2229 | 1.23-9-83 | Элемент | Кабель
2229 | 1.23-9-83 | Назначение | для адресных систем пожарной сигнализации с однопроволочными медными жилами, с изоляцией и оболочкой из ПВХ пластиката
2229 | 1.23-9-83 | Марка | КПСВВ
2230 | 1.23-9-84 | Элемент | Кабель
2230 | 1.23-9-84 | Назначение | для адресных систем пожарной сигнализации с однопроволочными медными жилами, с изоляцией и оболочкой из ПВХ пластиката
2230 | 1.23-9-84 | Марка | КПСВВ
2231 | 1.23-9-85 | Элемент | Кабель
2231 | 1.23-9-85 | Назначение | для адресных систем пожарной сигнализации с однопроволочными медными жилами, с изоляцией и оболочкой из ПВХ пластиката
2231 | 1.23-9-85 | Марка | КПСВВ
2232 | 1.23-9-39 | Элемент | Кабель
2232 | 1.23-9-39 | Назначение | для адресных систем пожарной сигнализации с однопроволочными медными жилами, с изоляцией и оболочкой из ПВХ пластиката
2232 | 1.23-9-39 | Марка | КПСВВ
2233 | 1.23-9-40 | Элемент | Кабель
2233 | 1.23-9-40 | Назначение | для адресных систем пожарной сигнализации с однопроволочными медными жилами, с изоляцией и оболочкой из ПВХ пластиката
2233 | 1.23-9-40 | Марка | КПСВВ
2234 | 1.23-9-86 | Элемент | Кабель
2234 | 1.23-9-86 | Назначение | для адресных систем пожарной сигнализации с однопроволочными медными жилами, с изоляцией и оболочкой из ПВХ пластиката
2234 | 1.23-9-86 | Марка | КПСВВ
2235 | 1.23-9-87 | Элемент | Кабель
2235 | 1.23-9-87 | Назначение | для адресных систем пожарной сигнализации с однопроволочными медными жилами, с изоляцией и оболочкой из ПВХ пластиката
2235 | 1.23-9-87 | Марка | КПСВВ
2236 | 1.23-9-88 | Элемент | Кабель
2236 | 1.23-9-88 | Назначение | для адресных систем пожарной сигнализации с однопроволочными медными жилами, с изоляцией и оболочкой из ПВХ пластиката
2236 | 1.23-9-88 | Марка | КПСВВ
2237 | 71.3-20720-58 | Элемент | Кабель
2237 | 71.3-20720-58 | Назначение | для монтажа систем сигнализации, телекоммуникации, управления и сбора данных
2237 | 71.3-20720-58 | Марка | КСВВнг (А)-LS
2238 | 71.3-20720-59 | Элемент | Кабель
2238 | 71.3-20720-59 | Назначение | для монтажа систем сигнализации, телекоммуникации, управления и сбора данных
2238 | 71.3-20720-59 | Марка | КСВВнг (А)-LS
2241 | 1.23-5-16 | Элемент | Кабель
2241 | 1.23-5-16 | Назначение | для радиовещания и телевидения радиочастотный, коаксиальный со сплошной полиэтиленовой изоляцией
2241 | 1.23-5-16 | Марка | РК 50-2-21
2242 | 1.23-5-19 | Элемент | Кабель
2242 | 1.23-5-19 | Назначение | для радиовещания и телевидения радиочастотный, коаксиальный со сплошной полиэтиленовой изоляцией
2242 | 1.23-5-19 | Марка | РК 50-4-21
2243 | 1.23-5-24 | Элемент | Кабель
2243 | 1.23-5-24 | Назначение | для радиовещания и телевидения радиочастотный, коаксиальный со сплошной полиэтиленовой изоляцией
2243 | 1.23-5-24 | Марка | РК 50-7-22
2244 | 1.23-5-29 | Элемент | Кабель
2244 | 1.23-5-29 | Назначение | для радиовещания и телевидения радиочастотный, коаксиальный со сплошной полиэтиленовой изоляцией
2244 | 1.23-5-29 | Марка | РК 75-3-21
2245 | 1.23-5-44 | Элемент | Кабель
2245 | 1.23-5-44 | Назначение | для радиовещания и телевидения радиочастотный, коаксиальный со сплошной полиэтиленовой изоляцией
2245 | 1.23-5-44 | Марка | РК 75-7-22
2246 | 1.23-5-2 | Элемент | Кабель
2246 | 1.23-5-2 | Назначение | для радиовещания и телевидения, микрофонный, с жилами из медных проволок
2246 | 1.23-5-2 | Марка | КММ
2246 | 1.23-5-2 | Сечение | 2х0,12 мм2
2247 | 1.23-5-8 | Элемент | Кабель
2247 | 1.23-5-8 | Назначение | для радиовещания и телевидения, микрофонный, с жилами из медных проволок
2247 | 1.23-5-8 | Марка | КММ
2247 | 1.23-5-8 | Сечение | 134х0,35 мм2
2248 | 1.23-5-10 | Элемент | Кабель
2248 | 1.23-5-10 | Назначение | для радиовещания и телевидения, микрофонный, с жилами из медных проволок
2248 | 1.23-5-10 | Марка | КММ
2248 | 1.23-5-10 | Сечение | 81х0,35 мм2
2249 | 1.23-5-5 | Элемент | Кабель
2249 | 1.23-5-5 | Назначение | для радиовещания и телевидения, микрофонный, с жилами из медных проволок
2249 | 1.23-5-5 | Марка | КММ
2249 | 1.23-5-5 | Сечение | 2х0,12 мм2
2250 | 1.23-5-7 | Элемент | Кабель
2250 | 1.23-5-7 | Назначение | для радиовещания и телевидения, микрофонный, с жилами из медных проволок
2250 | 1.23-5-7 | Марка | КММ
2250 | 1.23-5-7 | Сечение | 2х0,12 мм2
2251 | 1.23-5-53 | Элемент | Кабель
2251 | 1.23-5-53 | Назначение | для радиовещания и телевидения, радиочастотный, коаксиальный, со сплошной полиэтиленовой изоляцией
2251 | 1.23-5-53 | Марка | РК 50-11-11
2252 | 1.23-5-81 | Элемент | Кабель
2252 | 1.23-5-81 | Назначение | для радиовещания и телевидения, радиочастотный, коаксиальный, со сплошной полиэтиленовой изоляцией
2252 | 1.23-5-81 | Марка | РК 50-3-13
2253 | 1.23-5-18 | Элемент | Кабель
2253 | 1.23-5-18 | Назначение | для радиовещания и телевидения, радиочастотный, коаксиальный, со сплошной полиэтиленовой изоляцией
2253 | 1.23-5-18 | Марка | РК 50-4-11
2254 | 1.23-5-22 | Элемент | Кабель
2254 | 1.23-5-22 | Назначение | для радиовещания и телевидения, радиочастотный, коаксиальный, со сплошной полиэтиленовой изоляцией
2254 | 1.23-5-22 | Марка | РК 50-7-15
2255 | 1.23-5-30 | Элемент | Кабель
2255 | 1.23-5-30 | Назначение | для радиовещания и телевидения, радиочастотный, коаксиальный, со сплошной полиэтиленовой изоляцией
2255 | 1.23-5-30 | Марка | РК 75-4-11
2256 | 1.23-5-37 | Элемент | Кабель
2256 | 1.23-5-37 | Назначение | для радиовещания и телевидения, радиочастотный, коаксиальный, со сплошной полиэтиленовой изоляцией
2256 | 1.23-5-37 | Марка | РК 75-4-113
2257 | 1.23-5-31 | Элемент | Кабель
2257 | 1.23-5-31 | Назначение | для радиовещания и телевидения, радиочастотный, коаксиальный, со сплошной полиэтиленовой изоляцией
2257 | 1.23-5-31 | Марка | РК 75-4-12
2258 | 1.23-5-32 | Элемент | Кабель
2258 | 1.23-5-32 | Назначение | для радиовещания и телевидения, радиочастотный, коаксиальный, со сплошной полиэтиленовой изоляцией
2258 | 1.23-5-32 | Марка | РК 75-4-13
2259 | 1.23-5-33 | Элемент | Кабель
2259 | 1.23-5-33 | Назначение | для радиовещания и телевидения, радиочастотный, коаксиальный, со сплошной полиэтиленовой изоляцией
2259 | 1.23-5-33 | Марка | РК 75-4-15
2260 | 1.23-5-34 | Элемент | Кабель
2260 | 1.23-5-34 | Назначение | для радиовещания и телевидения, радиочастотный, коаксиальный, со сплошной полиэтиленовой изоляцией
2260 | 1.23-5-34 | Марка | РК 75-4-16
2261 | 1.23-5-38 | Элемент | Кабель
2261 | 1.23-5-38 | Назначение | для радиовещания и телевидения, радиочастотный, коаксиальный, со сплошной полиэтиленовой изоляцией
2261 | 1.23-5-38 | Марка | РК 75-7-11
2262 | 1.23-5-39 | Элемент | Кабель
2262 | 1.23-5-39 | Назначение | для радиовещания и телевидения, радиочастотный, коаксиальный, со сплошной полиэтиленовой изоляцией
2262 | 1.23-5-39 | Марка | РК 75-7-12
2263 | 1.23-5-40 | Элемент | Кабель
2263 | 1.23-5-40 | Назначение | для радиовещания и телевидения, радиочастотный, коаксиальный, со сплошной полиэтиленовой изоляцией
2263 | 1.23-5-40 | Марка | РК 75-7-15
2264 | 1.23-5-41 | Элемент | Кабель
2264 | 1.23-5-41 | Назначение | для радиовещания и телевидения, радиочастотный, коаксиальный, со сплошной полиэтиленовой изоляцией
2264 | 1.23-5-41 | Марка | РК 75-7-16
2265 | 1.23-5-43 | Элемент | Кабель
2265 | 1.23-5-43 | Назначение | для радиовещания и телевидения, радиочастотный, коаксиальный, со сплошной полиэтиленовой изоляцией
2265 | 1.23-5-43 | Марка | РК 75-7-21
2268 | 1.23-6-151 | Элемент | Кабель
2268 | 1.23-6-151 | Назначение | для сигнализации и блокировки с медными жилами, с изоляцией из полимерной композиции, не распространяющие горение, с водоблокирующими материалами, в оболочке из полимерной композиции, не содержащей галогенов
2268 | 1.23-6-151 | Марка | СБПВБПнг(А)-HF
2268 | 1.23-6-151 | Число жил | 3х2х0,9 мм
2269 | 1.23-6-206 | Элемент | Кабель
2269 | 1.23-6-206 | Назначение | для сигнализации и блокировки с медными жилами, с изоляцией из полимерной композиции, не распространяющие горение, с водоблокирующими материалами, в оболочке из полимерной композиции, не содержащей галогенов
2269 | 1.23-6-206 | Марка | СБПВБПнг(А)-HF
2269 | 1.23-6-206 | Число жил | 4х2х1 мм
2272 | 1.23-5-87 | Элемент | Кабель
2272 | 1.23-5-87 | Назначение | ля систем кабельного и спутникового телевидения и видеонаблюдения, радиочастотный, коаксиальный, одиночной прокладки
2272 | 1.23-5-87 | Марка | РК 75-3,7-35ф
2273 | 1.23-5-82 | Элемент | Кабель
2273 | 1.23-5-82 | Назначение | ля систем кабельного и спутникового телевидения и видеонаблюдения, радиочастотный, коаксиальный, одиночной прокладки
2273 | 1.23-5-82 | Марка | РК 75-3,7-36ф
2276 | 1.23-9-72 | Элемент | Кабель
2276 | 1.23-9-72 | Назначение | для систем охранной и пожарной сигнализации, витые пары в общем экране с дренажным проводником, в оболочке из ПВХ пластиката пониженной пожароопасности, с низким дымо- и газовыделением
2276 | 1.23-9-72 | Марка | КПСВЭВнг(А)-LS
2276 | 1.23-9-72 | Число жил | 1х2х1,5 мм2
2277 | 1.23-9-73 | Элемент | Кабель
2277 | 1.23-9-73 | Назначение | для систем охранной и пожарной сигнализации, витые пары в общем экране с дренажным проводником, в оболочке из ПВХ пластиката пониженной пожароопасности, с низким дымо- и газовыделением
2277 | 1.23-9-73 | Марка | КПСВЭВнг(А)-LS
2277 | 1.23-9-73 | Число жил | 2х2х1,5 мм2
2278 | 1.23-9-62 | Элемент | Кабель
2278 | 1.23-9-62 | Назначение | для систем охранной и пожарной сигнализации, витые пары с однопроволочными медными жилами, с экраном из алюмолавсановой ленты с дренажным проводником в оболочке из ПВХ пластиката красного цвета
2278 | 1.23-9-62 | Марка | КПСВЭВ
2278 | 1.23-9-62 | Число жил | 1х2х0,5 мм2
2279 | 1.23-9-63 | Элемент | Кабель
2279 | 1.23-9-63 | Назначение | для систем охранной и пожарной сигнализации, витые пары с однопроволочными медными жилами, с экраном из алюмолавсановой ленты с дренажным проводником в оболочке из ПВХ пластиката красного цвета
2279 | 1.23-9-63 | Марка | КПСВЭВ
2279 | 1.23-9-63 | Число жил | 1х2х0,75 мм2
2280 | 1.23-9-64 | Элемент | Кабель
2280 | 1.23-9-64 | Назначение | для систем охранной и пожарной сигнализации, витые пары с однопроволочными медными жилами, с экраном из алюмолавсановой ленты с дренажным проводником в оболочке из ПВХ пластиката красного цвета
2280 | 1.23-9-64 | Марка | КПСВЭВ
2280 | 1.23-9-64 | Число жил | 1х2х1,0 мм2
2281 | 1.23-9-65 | Элемент | Кабель
2281 | 1.23-9-65 | Назначение | для систем охранной и пожарной сигнализации, витые пары с однопроволочными медными жилами, с экраном из алюмолавсановой ленты с дренажным проводником в оболочке из ПВХ пластиката красного цвета
2281 | 1.23-9-65 | Марка | КПСВЭВ
2281 | 1.23-9-65 | Число жил | 1х2х1,5 мм2
2282 | 1.23-9-66 | Элемент | Кабель
2282 | 1.23-9-66 | Назначение | для систем охранной и пожарной сигнализации, витые пары с однопроволочными медными жилами, с экраном из алюмолавсановой ленты с дренажным проводником в оболочке из ПВХ пластиката красного цвета
2282 | 1.23-9-66 | Марка | КПСВЭВ
2282 | 1.23-9-66 | Число жил | 1х2х2,5 мм2
2283 | 1.23-9-68 | Элемент | Кабель
2283 | 1.23-9-68 | Назначение | для систем охранной и пожарной сигнализации, витые пары с однопроволочными медными жилами, с экраном из алюмолавсановой ленты с дренажным проводником в оболочке из ПВХ пластиката красного цвета
2283 | 1.23-9-68 | Марка | КПСВЭВ
2283 | 1.23-9-68 | Число жил | 2х2х0,5 мм2
2284 | 1.23-9-69 | Элемент | Кабель
2284 | 1.23-9-69 | Назначение | для систем охранной и пожарной сигнализации, витые пары с однопроволочными медными жилами, с экраном из алюмолавсановой ленты с дренажным проводником в оболочке из ПВХ пластиката красного цвета
2284 | 1.23-9-69 | Марка | КПСВЭВ
2284 | 1.23-9-69 | Число жил | 2х2х0,75 мм2
2285 | 1.23-9-70 | Элемент | Кабель
2285 | 1.23-9-70 | Назначение | для систем охранной и пожарной сигнализации, витые пары с однопроволочными медными жилами, с экраном из алюмолавсановой ленты с дренажным проводником в оболочке из ПВХ пластиката красного цвета
2285 | 1.23-9-70 | Марка | КПСВЭВ
2285 | 1.23-9-70 | Число жил | 2х2х1,0 мм2
2288 | 1.23-9-120 | Элемент | Кабель
2288 | 1.23-9-120 | Назначение | для систем пожарной безопасности с медными жилами
2288 | 1.23-9-120 | Марка | марка КПКПКГнг(А)-FRHF
2288 | 1.23-9-120 | Число жил | 4х2х0,5 мм2
2289 | 71.3-20720-15 | Элемент | Кабель
2289 | 71.3-20720-15 | Назначение | для систем пожарной безопасности, экранированный с медными жилами
2289 | 71.3-20720-15 | Марка | КПСЭнг(А)-FRLS
2289 | 71.3-20720-15 | Число жил | 1х2х1,0 мм2
2290 | 71.3-20720-27 | Элемент | Кабель
2290 | 71.3-20720-27 | Назначение | для систем пожарной безопасности, экранированный с медными жилами
2290 | 71.3-20720-27 | Марка | КПСВВнг(А)-LS
2290 | 71.3-20720-27 | Число жил | 1х2х0,75 мм2
2291 | 71.3-20720-23 | Элемент | Кабель
2291 | 71.3-20720-23 | Назначение | для систем пожарной безопасности, экранированный с медными жилами
2291 | 71.3-20720-23 | Марка | КПСВЭВнг(А)-LS
2291 | 71.3-20720-23 | Число жил | 2х2х1,0 мм2
2292 | 1.23-9-134 | Элемент | Кабель
2292 | 1.23-9-134 | Назначение | для систем пожарной сигнализации с медными жилами
2292 | 1.23-9-134 | Марка | КПСнг(А)-FRHF
2292 | 1.23-9-134 | Число жил | 1х2х0,5 мм2
2293 | 1.23-9-111 | Элемент | Кабель
2293 | 1.23-9-111 | Назначение | для систем пожарной сигнализации с медными жилами
2293 | 1.23-9-111 | Марка | КПСнг(А)-FRHF
2293 | 1.23-9-111 | Число жил | 1х2х0,75 мм2
2294 | 1.23-9-112 | Элемент | Кабель
2294 | 1.23-9-112 | Назначение | для систем пожарной сигнализации с медными жилами
2294 | 1.23-9-112 | Марка | КПСнг(А)-FRHF
2294 | 1.23-9-112 | Число жил | 1х2х1,0 мм2
2295 | 1.23-9-113 | Элемент | Кабель
2295 | 1.23-9-113 | Назначение | для систем пожарной сигнализации с медными жилами
2295 | 1.23-9-113 | Марка | КПСнг(А)-FRHF
2295 | 1.23-9-113 | Число жил | 1х2х1,5 мм2
2296 | 1.23-9-135 | Элемент | Кабель
2296 | 1.23-9-135 | Назначение | для систем пожарной сигнализации с медными жилами
2296 | 1.23-9-135 | Марка | КПСнг(А)-FRHF
2296 | 1.23-9-135 | Число жил | 1х2х2,5 мм2
2297 | 1.23-9-136 | Элемент | Кабель
2297 | 1.23-9-136 | Назначение | для систем пожарной сигнализации с медными жилами
2297 | 1.23-9-136 | Марка | КПСнг(А)-FRHF
2297 | 1.23-9-136 | Число жил | 2х2х0,5 мм2
2298 | 1.23-9-114 | Элемент | Кабель
2298 | 1.23-9-114 | Назначение | для систем пожарной сигнализации с медными жилами
2298 | 1.23-9-114 | Марка | КПСнг(А)-FRHF
2298 | 1.23-9-114 | Число жил | 2х2х0,75 мм2
2299 | 1.23-9-115 | Элемент | Кабель
2299 | 1.23-9-115 | Назначение | для систем пожарной сигнализации с медными жилами
2299 | 1.23-9-115 | Марка | КПСнг(А)-FRHF
2299 | 1.23-9-115 | Число жил | 2х2х1,0 мм2
2300 | 1.23-9-137 | Элемент | Кабель
2300 | 1.23-9-137 | Назначение | для систем пожарной сигнализации с медными жилами
2300 | 1.23-9-137 | Марка | КПСнг(А)-FRHF
2300 | 1.23-9-137 | Число жил | 2х2х1,5 мм2
2301 | 71.3-20745-1 | Элемент | Кабель
2301 | 71.3-20745-1 | Назначение | для систем пожарной сигнализации с медными жилами
2301 | 71.3-20745-1 | Марка | КПСнг(А)-FRLS
2301 | 71.3-20745-1 | Число жил | 1х2х0,5мм2
2302 | 1.23-9-138 | Элемент | Кабель
2302 | 1.23-9-138 | Назначение | для систем пожарной сигнализации с медными жилами
2302 | 1.23-9-138 | Марка | КПСЭнг(А)-FRHF
2302 | 1.23-9-138 | Число жил | 1х2х0,5 мм2
2303 | 1.23-9-139 | Элемент | Кабель
2303 | 1.23-9-139 | Назначение | для систем пожарной сигнализации с медными жилами
2303 | 1.23-9-139 | Марка | КПСЭнг(А)-FRHF
2303 | 1.23-9-139 | Число жил | 1х2х0,75 мм2
2304 | 1.23-9-116 | Элемент | Кабель
2304 | 1.23-9-116 | Назначение | для систем пожарной сигнализации с медными жилами
2304 | 1.23-9-116 | Марка | КПСЭнг(А)-FRHF
2304 | 1.23-9-116 | Число жил | 1х2х1,0 мм2
2305 | 1.23-9-129 | Элемент | Кабель
2305 | 1.23-9-129 | Назначение | для систем пожарной сигнализации с медными жилами
2305 | 1.23-9-129 | Марка | КПСЭнг(А)-FRHF
2305 | 1.23-9-129 | Число жил | 1х2х1,5 мм2
2306 | 1.23-9-117 | Элемент | Кабель
2306 | 1.23-9-117 | Назначение | для систем пожарной сигнализации с медными жилами
2306 | 1.23-9-117 | Марка | КПСЭнг(А)-FRHF
2306 | 1.23-9-117 | Число жил | 2х2х0,5 мм2
2307 | 1.23-9-121 | Элемент | Кабель
2307 | 1.23-9-121 | Назначение | для систем пожарной сигнализации с медными жилами
2307 | 1.23-9-121 | Марка | КПСЭнг(А)-FRHF
2307 | 1.23-9-121 | Число жил | 2х2х0,75 мм2
2308 | 1.23-9-118 | Элемент | Кабель
2308 | 1.23-9-118 | Назначение | для систем пожарной сигнализации с медными жилами
2308 | 1.23-9-118 | Марка | КПСЭнг(А)-FRHF
2308 | 1.23-9-118 | Число жил | 2х2х1,0 мм2
2309 | 1.23-9-131 | Элемент | Кабель
2309 | 1.23-9-131 | Назначение | для систем пожарной сигнализации с медными жилами
2309 | 1.23-9-131 | Марка | КПСЭнг(А)-FRHF
2309 | 1.23-9-131 | Число жил | 2х2х1,5 мм2
2310 | 1.23-9-140 | Элемент | Кабель
2310 | 1.23-9-140 | Назначение | для систем пожарной сигнализации с медными жилами
2310 | 1.23-9-140 | Марка | КПСЭнг(А)-FRHF
2310 | 1.23-9-140 | Число жил | 2х2х2,5 мм2
2311 | 1.23-9-132 | Элемент | Кабель
2311 | 1.23-9-132 | Назначение | для систем пожарной сигнализации с медными жилами
2311 | 1.23-9-132 | Марка | КПСЭнг(А)-FRHF
2311 | 1.23-9-132 | Число жил | 3х2х0,5 мм2
2312 | 1.23-9-133 | Элемент | Кабель
2312 | 1.23-9-133 | Назначение | для систем пожарной сигнализации с медными жилами
2312 | 1.23-9-133 | Марка | КПСЭнг(А)-FRHF
2312 | 1.23-9-133 | Число жил | 4х2х0,5 мм2
2313 | 1.23-9-157 | Элемент | Кабель
2313 | 1.23-9-157 | Назначение | для систем пожарной сигнализации с медными жилами, с изоляцией из огнестойкой кремнийорганической резины, с оболочкой из безгалогенной полимерной композиции
2313 | 1.23-9-157 | Марка | КПССнг(А)-FRHF
2313 | 1.23-9-157 | Число жил | 1х2х1,5 мм2
2316 | 1.23-9-123 | Элемент | Кабель
2316 | 1.23-9-123 | Назначение | для систем противопожарной защиты с медными жилами, огнестойкий парной скрутки с изоляцией из кремнийорганической резины, с экраном из кремнийорганической резины, с оболочкой из ПВХ пластиката пониженной пожарной опасности с низким дымо- и газовыделением
2316 | 1.23-9-123 | Марка | КСРЭВнг(А)-FRLS
2316 | 1.23-9-123 | Число жил | 1х2х1,78 мм2
2317 | 1.23-9-124 | Элемент | Кабель
2317 | 1.23-9-124 | Назначение | для систем противопожарной защиты с медными жилами, огнестойкий парной скрутки с изоляцией из кремнийорганической резины, с экраном из кремнийорганической резины, с оболочкой из ПВХ пластиката пониженной пожарной опасности с низким дымо- и газовыделением
2317 | 1.23-9-124 | Марка | КСРЭВнг(А)-FRLS
2317 | 1.23-9-124 | Число жил | 2х2х1,13 мм2
2318 | 1.23-9-89 | Элемент | Кабель
2318 | 1.23-9-89 | Назначение | для систем противопожарной защиты с медными жилами, огнестойкий парной скрутки с изоляцией из кремнийорганической резины, с экраном из кремнийорганической резины, с оболочкой из ПВХ пластиката пониженной пожарной опасности с низким дымо- и газовыделением
2318 | 1.23-9-89 | Марка | КСРЭВнг(А)-FRLS
2318 | 1.23-9-89 | Число жил | 2х0,5 мм2
2319 | 1.23-9-90 | Элемент | Кабель
2319 | 1.23-9-90 | Назначение | для систем противопожарной защиты с медными жилами, огнестойкий парной скрутки с изоляцией из кремнийорганической резины, с экраном из кремнийорганической резины, с оболочкой из ПВХ пластиката пониженной пожарной опасности с низким дымо- и газовыделением
2319 | 1.23-9-90 | Марка | КСРЭВнг(А)-FRLS
2319 | 1.23-9-90 | Число жил | 4х0,5 мм2
2320 | 1.23-9-91 | Элемент | Кабель
2320 | 1.23-9-91 | Назначение | для систем противопожарной защиты с медными жилами, огнестойкий парной скрутки с изоляцией из кремнийорганической резины, с экраном из кремнийорганической резины, с оболочкой из ПВХ пластиката пониженной пожарной опасности с низким дымо- и газовыделением
2320 | 1.23-9-91 | Марка | КСРЭВнг(А)-FRLS
2320 | 1.23-9-91 | Число жил | 1х2х0,8 мм2
2321 | 1.23-9-98 | Элемент | Кабель
2321 | 1.23-9-98 | Назначение | для систем противопожарной защиты с медными жилами, с изоляцией из кремнийорганической резины, с оболочкой из ПВХ пластиката пониженной пожарной опасности с низким дымо- и газовыделением
2321 | 1.23-9-98 | Марка | КСРЭВнг(А)-FRLS
2321 | 1.23-9-98 | Число жил | 1х2х1,13 мм2
2322 | 1.23-9-99 | Элемент | Кабель
2322 | 1.23-9-99 | Назначение | для систем противопожарной защиты с медными жилами, с изоляцией из кремнийорганической резины, с оболочкой из ПВХ пластиката пониженной пожарной опасности с низким дымо- и газовыделением
2322 | 1.23-9-99 | Марка | КСРЭВнг(А)-FRLS
2322 | 1.23-9-99 | Число жил | 2х2х1,13 мм2
2323 | 1.23-9-82 | Элемент | Кабель
2323 | 1.23-9-82 | Назначение | для систем сигнализации с многопроволочными медными жилами, с изоляцией из композиции полиэтилена, с оболочкой из белого ПВХ пластиката
2323 | 1.23-9-82 | Марка | КСПВГ
2323 | 1.23-9-82 | Число жил | 10х0,2 мм2
2324 | 1.23-9-78 | Элемент | Кабель
2324 | 1.23-9-78 | Назначение | для систем сигнализации с многопроволочными медными жилами, с изоляцией из композиции полиэтилена, с оболочкой из белого ПВХ пластиката
2324 | 1.23-9-78 | Марка | КСПВГ
2324 | 1.23-9-78 | Число жил | 2х0,2 мм2
2325 | 1.23-9-74 | Элемент | Кабель
2325 | 1.23-9-74 | Назначение | для систем сигнализации с многопроволочными медными жилами, с изоляцией из композиции полиэтилена, с оболочкой из белого ПВХ пластиката
2325 | 1.23-9-74 | Марка | КСПВГ
2325 | 1.23-9-74 | Число жил | 2х0,35 мм2
2326 | 1.23-9-79 | Элемент | Кабель
2326 | 1.23-9-79 | Назначение | для систем сигнализации с многопроволочными медными жилами, с изоляцией из композиции полиэтилена, с оболочкой из белого ПВХ пластиката
2326 | 1.23-9-79 | Марка | КСПВГ
2326 | 1.23-9-79 | Число жил | 4х0,2 мм2
2327 | 1.23-9-80 | Элемент | Кабель
2327 | 1.23-9-80 | Назначение | для систем сигнализации с многопроволочными медными жилами, с изоляцией из композиции полиэтилена, с оболочкой из белого ПВХ пластиката
2327 | 1.23-9-80 | Марка | КСПВГ
2327 | 1.23-9-80 | Число жил | 6х0,2 мм2
2328 | 1.23-9-60 | Элемент | Кабель
2328 | 1.23-9-60 | Назначение | для систем сигнализации с многопроволочными медными жилами, с изоляцией из композиции полиэтилена, с оболочкой из белого ПВХ пластиката
2328 | 1.23-9-60 | Марка | КСПВГ
2328 | 1.23-9-60 | Число жил | 14х0,5 мм
2329 | 1.23-9-41 | Элемент | Кабель
2329 | 1.23-9-41 | Назначение | для систем сигнализации с многопроволочными медными жилами, с изоляцией из композиции полиэтилена, с оболочкой из белого ПВХ пластиката
2329 | 1.23-9-41 | Марка | КСПВГ
2329 | 1.23-9-41 | Число жил | 2х0,4 мм
2330 | 1.23-9-43 | Элемент | Кабель
2330 | 1.23-9-43 | Назначение | для систем сигнализации с многопроволочными медными жилами, с изоляцией из композиции полиэтилена, с оболочкой из белого ПВХ пластиката
2330 | 1.23-9-43 | Марка | КСПВГ
2330 | 1.23-9-43 | Число жил | 2х0,5 мм
2331 | 1.23-9-42 | Элемент | Кабель
2331 | 1.23-9-42 | Назначение | для систем сигнализации с многопроволочными медными жилами, с изоляцией из композиции полиэтилена, с оболочкой из белого ПВХ пластиката
2331 | 1.23-9-42 | Марка | КСПВГ
2331 | 1.23-9-42 | Число жил | 4х0,4 мм
2332 | 1.23-9-44 | Элемент | Кабель
2332 | 1.23-9-44 | Назначение | для систем сигнализации с многопроволочными медными жилами, с изоляцией из композиции полиэтилена, с оболочкой из белого ПВХ пластиката
2332 | 1.23-9-44 | Марка | КСПВГ
2332 | 1.23-9-44 | Число жил | 4х0,5 мм
2333 | 1.23-9-56 | Элемент | Кабель
2333 | 1.23-9-56 | Назначение | для систем сигнализации с многопроволочными медными жилами, с изоляцией из композиции полиэтилена, с оболочкой из белого ПВХ пластиката
2333 | 1.23-9-56 | Марка | КСПВГ
2333 | 1.23-9-56 | Число жил | 6х0,5 мм
2334 | 1.23-9-57 | Элемент | Кабель
2334 | 1.23-9-57 | Назначение | для систем сигнализации с многопроволочными медными жилами, с изоляцией из композиции полиэтилена, с оболочкой из белого ПВХ пластиката
2334 | 1.23-9-57 | Марка | КСПВГ
2334 | 1.23-9-57 | Число жил | 8х0,5 мм
2335 | 1.23-9-48 | Элемент | Кабель
2335 | 1.23-9-48 | Назначение | для систем сигнализации, управления и сбора данных, парной скрутки с однопроволочными жилами, с изоляцией из композиции полиэтилена, с оболочкой из ПВХ пластиката
2335 | 1.23-9-48 | Марка | КСПВ
2335 | 1.23-9-48 | Число жил | 1х2х0,5 мм
2336 | 1.23-9-51 | Элемент | Кабель
2336 | 1.23-9-51 | Назначение | для систем сигнализации, управления и сбора данных, парной скрутки с однопроволочными жилами, с изоляцией из композиции полиэтилена, с оболочкой из ПВХ пластиката
2336 | 1.23-9-51 | Марка | КСПВ
2336 | 1.23-9-51 | Число жил | 1х2х0,64 мм
2337 | 1.23-9-54 | Элемент | Кабель
2337 | 1.23-9-54 | Назначение | для систем сигнализации, управления и сбора данных, парной скрутки с однопроволочными жилами, с изоляцией из композиции полиэтилена, с оболочкой из ПВХ пластиката
2337 | 1.23-9-54 | Марка | КСПВ
2337 | 1.23-9-54 | Число жил | 1х2х0,8 мм
2338 | 1.23-9-49 | Элемент | Кабель
2338 | 1.23-9-49 | Назначение | для систем сигнализации, управления и сбора данных, парной скрутки с однопроволочными жилами, с изоляцией из композиции полиэтилена, с оболочкой из ПВХ пластиката
2338 | 1.23-9-49 | Марка | КСПВ
2338 | 1.23-9-49 | Число жил | 2х2х0,5 мм
2339 | 1.23-9-52 | Элемент | Кабель
2339 | 1.23-9-52 | Назначение | для систем сигнализации, управления и сбора данных, парной скрутки с однопроволочными жилами, с изоляцией из композиции полиэтилена, с оболочкой из ПВХ пластиката
2339 | 1.23-9-52 | Марка | КСПВ
2339 | 1.23-9-52 | Число жил | 2х2х0,64 мм
2340 | 1.23-9-55 | Элемент | Кабель
2340 | 1.23-9-55 | Назначение | для систем сигнализации, управления и сбора данных, парной скрутки с однопроволочными жилами, с изоляцией из композиции полиэтилена, с оболочкой из ПВХ пластиката
2340 | 1.23-9-55 | Марка | КСПВ
2340 | 1.23-9-55 | Число жил | 2х2х0,8 мм
2341 | 1.23-9-50 | Элемент | Кабель
2341 | 1.23-9-50 | Назначение | для систем сигнализации, управления и сбора данных, парной скрутки с однопроволочными жилами, с изоляцией из композиции полиэтилена, с оболочкой из ПВХ пластиката
2341 | 1.23-9-50 | Марка | КСПВ
2341 | 1.23-9-50 | Число жил | 4х2х0,5 мм
2344 | 1.23-5-88 | Элемент | Кабель
2344 | 1.23-5-88 | Назначение | для систем телерадиовещания, спутниковой и радиосвязи, групповой прокладки, радиочастотный, коаксиальный, с пониженным дымо- и газовыделением
2344 | 1.23-5-88 | Марка | РК 50-7-316нг(С)-HF
2347 | 1.23-6-186 | Элемент | Кабель
2347 | 1.23-6-186 | Назначение | для систем управления с медными жилами, с изоляцией и наружной оболочкой из полимерных композиций, не содержащих галогенов, под общим экраном в виде оплетки из медной луженной проволоки по оболочке
2347 | 1.23-6-186 | Марка | КУГППЭнг(А)-HF
2347 | 1.23-6-186 | Число жил | 7х0,75 мм2
2348 | 1.23-6-161 | Элемент | Кабель
2348 | 1.23-6-161 | Назначение | для систем управления с медными многопроволочными жилами, с изоляцией и наружной оболочкой из полимерных композиций, не содержащих галогенов
2348 | 1.23-6-161 | Марка | КУГППнг(А)-HF
2348 | 1.23-6-161 | Число жил | 1х2х0,75 мм2
2349 | 1.23-6-162 | Элемент | Кабель
2349 | 1.23-6-162 | Назначение | для систем управления с медными многопроволочными жилами, с изоляцией и наружной оболочкой из полимерных композиций, не содержащих галогенов
2349 | 1.23-6-162 | Марка | КУГППнг(А)-HF
2349 | 1.23-6-162 | Число жил | 2х0,5 мм2
2350 | 1.23-6-163 | Элемент | Кабель
2350 | 1.23-6-163 | Назначение | для систем управления с медными многопроволочными жилами, с изоляцией и наружной оболочкой из полимерных композиций, не содержащих галогенов
2350 | 1.23-6-163 | Марка | КУГППнг(А)-HF
2350 | 1.23-6-163 | Число жил | 2х0,75 мм2
2351 | 1.23-4-352 | Элемент | Кабель
2351 | 1.23-4-352 | Назначение | для структурированных кабельных сетей, витая пара, медный, с общим экраном, категории 5е, для внутренней прокладки
2351 | 1.23-4-352 | Марка | ЭКС-ГВПВЭ-5
2351 | 1.23-4-352 | Число жил | 1х2х0,51 мм
2352 | 1.23-4-353 | Элемент | Кабель
2352 | 1.23-4-353 | Назначение | для структурированных кабельных сетей, витая пара, медный, с общим экраном, категории 5е, для внутренней прокладки
2352 | 1.23-4-353 | Марка | ЭКС-ГВПВЭ-5
2352 | 1.23-4-353 | Число жил | 2х2х0,51 мм
2353 | 1.23-4-354 | Элемент | Кабель
2353 | 1.23-4-354 | Назначение | для структурированных кабельных сетей, витая пара, медный, с общим экраном, категории 5е, для внутренней прокладки
2353 | 1.23-4-354 | Марка | ЭКС-ГВПВЭ-5
2353 | 1.23-4-354 | Число жил | 4х2х0,51 мм
2354 | 1.23-9-152 | Элемент | Кабель
2354 | 1.23-9-152 | Назначение | для электрических установок с медными токопроводящими жилами, огнестойкий, с изоляцией из безгалогенного полимерного материала на основе кремнийорганической резины, с оболочкой из безгалогенной полимерной композиции
2354 | 1.23-9-152 | Марка | КунРс Пнг(А)-FRHF
2354 | 1.23-9-152 | Число жил | 3х1,5 мм2
2357 | 1.23-5-83 | Элемент | Кабель
2357 | 1.23-5-83 | Тип | Комбинированный
2357 | 1.23-5-83 | Назначение | для систем видеонаблюдения в оболочке из ПВХ пластиката, для внутренней установки
2357 | 1.23-5-83 | Марка | ККСВ-3,7
2357 | 1.23-5-83 | Число жил | 2х0,75 мм2
2358 | 1.23-5-86 | Элемент | Кабель
2358 | 1.23-5-86 | Тип | Комбинированный
2358 | 1.23-5-86 | Назначение | для систем видеонаблюдения, марка
2358 | 1.23-5-86 | Марка | РК 75-3,7-35ф+2х0,75
2359 | 1.23-5-85 | Элемент | Кабель
2359 | 1.23-5-85 | Тип | Комбинированный
2359 | 1.23-5-85 | Назначение | для систем видеонаблюдения, марка
2359 | 1.23-5-85 | Марка | К 75-3,7-36ф+2х0,5
2362 | 1.23-1-516 | Элемент | Кабель
2362 | 1.23-1-516 | Тип | контрольный с медными жилами огнестойкий, не распространяющий горение, с изоляцией и оболочкой из полимерных композиций, не содержащих галогенов
2362 | 1.23-1-516 | Марка | КППГнг(А)-FRHF
2362 | 1.23-1-516 | Число жил | 10х1 мм2
2363 | 1.23-1-423 | Элемент | Кабель
2363 | 1.23-1-423 | Тип | контрольный с медными жилами огнестойкий, не распространяющий горение, с изоляцией и оболочкой из полимерных композиций, не содержащих галогенов, с медным экраном
2363 | 1.23-1-423 | Марка | КППГЭнг(А)-FRHF
2363 | 1.23-1-423 | Число жил | 4х2,5 мм2
2364 | 1.23-1-382 | Элемент | Кабель
2364 | 1.23-1-382 | Тип | контрольный с медными жилами огнестойкий, с изоляцией и оболочкой из поливинилхлоридной композиции пониженной пожароопасности, с низким дымо- и газовыделением, в общем экране под оболочкой
2364 | 1.23-1-382 | Марка | марка КВВГЭнг(А)-FRLS
2364 | 1.23-1-382 | Число жил | 10х1,0 мм2
2365 | 1.23-1-392 | Элемент | Кабель
2365 | 1.23-1-392 | Тип | контрольный с медными жилами огнестойкий, с изоляцией и оболочкой из поливинилхлоридной композиции пониженной пожароопасности, с низким дымо- и газовыделением, в общем экране под оболочкой
2365 | 1.23-1-392 | Марка | марка КВВГЭнг(А)-FRLS
2365 | 1.23-1-392 | Число жил | 10х1,5 мм2
2366 | 1.23-1-383 | Элемент | Кабель
2366 | 1.23-1-383 | Тип | контрольный с медными жилами огнестойкий, с изоляцией и оболочкой из поливинилхлоридной композиции пониженной пожароопасности, с низким дымо- и газовыделением, в общем экране под оболочкой
2366 | 1.23-1-383 | Марка | марка КВВГЭнг(А)-FRLS
2366 | 1.23-1-383 | Число жил | 14х1,0 мм2
2367 | 1.23-1-384 | Элемент | Кабель
2367 | 1.23-1-384 | Тип | контрольный с медными жилами огнестойкий, с изоляцией и оболочкой из поливинилхлоридной композиции пониженной пожароопасности, с низким дымо- и газовыделением, в общем экране под оболочкой
2367 | 1.23-1-384 | Марка | марка КВВГЭнг(А)-FRLS
2367 | 1.23-1-384 | Число жил | 19х1,0 мм2
2368 | 1.23-1-379 | Элемент | Кабель
2368 | 1.23-1-379 | Тип | контрольный с медными жилами огнестойкий, с изоляцией и оболочкой из поливинилхлоридной композиции пониженной пожароопасности, с низким дымо- и газовыделением, в общем экране под оболочкой
2368 | 1.23-1-379 | Марка | марка КВВГЭнг(А)-FRLS
2368 | 1.23-1-379 | Число жил | 4х1,0 мм2
2369 | 1.23-1-389 | Элемент | Кабель
2369 | 1.23-1-389 | Тип | контрольный с медными жилами огнестойкий, с изоляцией и оболочкой из поливинилхлоридной композиции пониженной пожароопасности, с низким дымо- и газовыделением, в общем экране под оболочкой
2369 | 1.23-1-389 | Марка | марка КВВГЭнг(А)-FRLS
2369 | 1.23-1-389 | Число жил | 4х1,5 мм2
2370 | 1.23-1-398 | Элемент | Кабель
2370 | 1.23-1-398 | Тип | контрольный с медными жилами огнестойкий, с изоляцией и оболочкой из поливинилхлоридной композиции пониженной пожароопасности, с низким дымо- и газовыделением, в общем экране под оболочкой
2370 | 1.23-1-398 | Марка | марка КВВГЭнг(А)-FRLS
2370 | 1.23-1-398 | Число жил | 4х2,5 мм2
2371 | 1.23-1-406 | Элемент | Кабель
2371 | 1.23-1-406 | Тип | контрольный с медными жилами огнестойкий, с изоляцией и оболочкой из поливинилхлоридной композиции пониженной пожароопасности, с низким дымо- и газовыделением, в общем экране под оболочкой
2371 | 1.23-1-406 | Марка | марка КВВГЭнг(А)-FRLS
2371 | 1.23-1-406 | Число жил | 4х4,0 мм2
2372 | 1.23-1-380 | Элемент | Кабель
2372 | 1.23-1-380 | Тип | контрольный с медными жилами огнестойкий, с изоляцией и оболочкой из поливинилхлоридной композиции пониженной пожароопасности, с низким дымо- и газовыделением, в общем экране под оболочкой
2372 | 1.23-1-380 | Марка | марка КВВГЭнг(А)-FRLS
2372 | 1.23-1-380 | Число жил | 5х1,0 мм2
2373 | 1.23-1-399 | Элемент | Кабель
2373 | 1.23-1-399 | Тип | контрольный с медными жилами огнестойкий, с изоляцией и оболочкой из поливинилхлоридной композиции пониженной пожароопасности, с низким дымо- и газовыделением, в общем экране под оболочкой
2373 | 1.23-1-399 | Марка | марка КВВГЭнг(А)-FRLS
2373 | 1.23-1-399 | Число жил | 5х2,5 мм2
2374 | 1.23-1-372 | Элемент | Кабель
2374 | 1.23-1-372 | Тип | контрольный с медными жилами огнестойкий, с изоляцией и оболочкой из поливинилхлоридной композиции пониженной пожароопасности, с низким дымо- и газовыделением, в общем экране под оболочкой
2374 | 1.23-1-372 | Марка | марка КВВГЭнг(А)-FRLS
2374 | 1.23-1-372 | Число жил | 7х0,75 мм2
2375 | 1.23-1-381 | Элемент | Кабель
2375 | 1.23-1-381 | Тип | контрольный с медными жилами огнестойкий, с изоляцией и оболочкой из поливинилхлоридной композиции пониженной пожароопасности, с низким дымо- и газовыделением, в общем экране под оболочкой
2375 | 1.23-1-381 | Марка | марка КВВГЭнг(А)-FRLS
2375 | 1.23-1-381 | Число жил | 7х1,0 мм2
2376 | 1.23-1-391 | Элемент | Кабель
2376 | 1.23-1-391 | Тип | контрольный с медными жилами огнестойкий, с изоляцией и оболочкой из поливинилхлоридной композиции пониженной пожароопасности, с низким дымо- и газовыделением, в общем экране под оболочкой
2376 | 1.23-1-391 | Марка | марка КВВГЭнг(А)-FRLS
2376 | 1.23-1-391 | Число жил | 7х1,5 мм2
2377 | 1.23-1-424 | Элемент | Кабель
2377 | 1.23-1-424 | Тип | контрольный с медными жилами огнестойкий, с изоляцией и оболочкой из поливинилхлоридной композиции пониженной пожароопасности, с низким дымо- и газовыделением, в общем экране под оболочкой
2377 | 1.23-1-424 | Марка | марка КВВГнг(А)-FRLS
2377 | 1.23-1-424 | Число жил | 4х1 мм2
2378 | 1.23-1-425 | Элемент | Кабель
2378 | 1.23-1-425 | Тип | контрольный с медными жилами огнестойкий, с изоляцией и оболочкой из поливинилхлоридной композиции пониженной пожароопасности, с низким дымо- и газовыделением, в общем экране под оболочкой
2378 | 1.23-1-425 | Марка | марка КВВГнг(А)-FRLS
2378 | 1.23-1-425 | Число жил | 4х1,5 мм2
2379 | 1.23-1-426 | Элемент | Кабель
2379 | 1.23-1-426 | Тип | контрольный с медными жилами огнестойкий, с изоляцией и оболочкой из поливинилхлоридной композиции пониженной пожароопасности, с низким дымо- и газовыделением, в общем экране под оболочкой
2379 | 1.23-1-426 | Марка | марка КВВГнг(А)-FRLS
2379 | 1.23-1-426 | Число жил | 7х1 мм2
2380 | 1.23-1-569 | Элемент | Кабель
2380 | 1.23-1-569 | Тип | контрольный с медными жилами огнестойкий, с изоляцией и оболочкой из поливинилхлоридной композиции пониженной пожароопасности, с низким дымо- и газовыделением, в общем экране под оболочкой
2380 | 1.23-1-569 | Марка | марка КВВГнг(А)-FRLS
2380 | 1.23-1-569 | Число жил | 7х1,5 мм2
2381 | 1.23-1-274 | Элемент | Кабель
2381 | 1.23-1-274 | Тип | контрольный с медными жилами с изоляцией и оболочкой из поливинилхлоридного пластиката пониженной пожароопасности, экранированный
2381 | 1.23-1-274 | Марка | КВВГЭнг(А)
2381 | 1.23-1-274 | Число жил | 14х1,0 мм2
2382 | 1.23-1-262 | Элемент | Кабель
2382 | 1.23-1-262 | Тип | контрольный с медными жилами с изоляцией и оболочкой из поливинилхлоридного пластиката пониженной пожароопасности, экранированный
2382 | 1.23-1-262 | Марка | КВВГЭнг(А)
2382 | 1.23-1-262 | Число жил | 4х0,75 мм2
2383 | 1.23-1-270 | Элемент | Кабель
2383 | 1.23-1-270 | Тип | контрольный с медными жилами с изоляцией и оболочкой из поливинилхлоридного пластиката пониженной пожароопасности, экранированный
2383 | 1.23-1-270 | Марка | КВВГЭнг(А)
2383 | 1.23-1-270 | Число жил | 4х1,0 мм2
2384 | 1.23-1-278 | Элемент | Кабель
2384 | 1.23-1-278 | Тип | контрольный с медными жилами с изоляцией и оболочкой из поливинилхлоридного пластиката пониженной пожароопасности, экранированный
2384 | 1.23-1-278 | Марка | КВВГЭнг(А)
2384 | 1.23-1-278 | Число жил | 4х1,5 мм2
2385 | 1.23-1-286 | Элемент | Кабель
2385 | 1.23-1-286 | Тип | контрольный с медными жилами с изоляцией и оболочкой из поливинилхлоридного пластиката пониженной пожароопасности, экранированный
2385 | 1.23-1-286 | Марка | КВВГЭнг(А)
2385 | 1.23-1-286 | Число жил | 4х2,5 мм2
2386 | 1.23-1-294 | Элемент | Кабель
2386 | 1.23-1-294 | Тип | контрольный с медными жилами с изоляцией и оболочкой из поливинилхлоридного пластиката пониженной пожароопасности, экранированный
2386 | 1.23-1-294 | Марка | КВВГЭнг(А)
2386 | 1.23-1-294 | Число жил | 4х4 мм2
2387 | 1.23-1-297 | Элемент | Кабель
2387 | 1.23-1-297 | Тип | контрольный с медными жилами с изоляцией и оболочкой из поливинилхлоридного пластиката пониженной пожароопасности, экранированный
2387 | 1.23-1-297 | Марка | КВВГЭнг(А)
2387 | 1.23-1-297 | Число жил | 4х6 мм2
2388 | 1.23-1-272 | Элемент | Кабель
2388 | 1.23-1-272 | Тип | контрольный с медными жилами с изоляцией и оболочкой из поливинилхлоридного пластиката пониженной пожароопасности, экранированный
2388 | 1.23-1-272 | Марка | КВВГЭнг(А)
2388 | 1.23-1-272 | Число жил | 7х1,0 мм2
2389 | 1.23-1-110 | Элемент | Кабель
2389 | 1.23-1-110 | Тип | контрольный с медными жилами с изоляцией и оболочкой из поливинилхлоридного пластиката
2389 | 1.23-1-110 | Марка | КВВГ
2389 | 1.23-1-110 | Число жил | 10х1,5 мм2
2390 | 1.23-1-89 | Элемент | Кабель
2390 | 1.23-1-89 | Тип | контрольный с медными жилами с изоляцией и оболочкой из поливинилхлоридного пластиката
2390 | 1.23-1-89 | Марка | КВВГ
2390 | 1.23-1-89 | Число жил | 4х0,75 мм2
2391 | 1.23-1-107 | Элемент | Кабель
2391 | 1.23-1-107 | Тип | контрольный с медными жилами с изоляцией и оболочкой из поливинилхлоридного пластиката
2391 | 1.23-1-107 | Марка | КВВГ
2391 | 1.23-1-107 | Число жил | 4х1,5 мм2
2392 | 1.23-1-109 | Элемент | Кабель
2392 | 1.23-1-109 | Тип | контрольный с медными жилами с изоляцией и оболочкой из поливинилхлоридного пластиката
2392 | 1.23-1-109 | Марка | КВВГ
2392 | 1.23-1-109 | Число жил | 7х1,5 мм2
2393 | 1.23-1-138 | Элемент | Кабель
2393 | 1.23-1-138 | Тип | контрольный с медными жилами с изоляцией и оболочкой из поливинилхлоридного пластиката, экранированный
2393 | 1.23-1-138 | Марка | КВВГЭ
2393 | 1.23-1-138 | Число жил | 4х1 мм2
2394 | 1.23-1-159 | Элемент | Кабель
2394 | 1.23-1-159 | Тип | контрольный с медными жилами с изоляцией и оболочкой из поливинилхлоридного пластиката, экранированный
2394 | 1.23-1-159 | Марка | КВВГЭ
2394 | 1.23-1-159 | Число жил | 5х2,5 мм2
2395 | 1.23-1-42 | Элемент | Кабель
2395 | 1.23-1-42 | Тип | контрольный с медными жилами с изоляцией из поливинилхлоридного пластиката, броня из двух стальных лент, шланг из поливинилхлоридного пластиката
2395 | 1.23-1-42 | Марка | КВБбШв
2395 | 1.23-1-42 | Число жил | 10х1 мм2
2396 | 1.23-1-39 | Элемент | Кабель
2396 | 1.23-1-39 | Тип | контрольный с медными жилами с изоляцией из поливинилхлоридного пластиката, броня из двух стальных лент, шланг из поливинилхлоридного пластиката
2396 | 1.23-1-39 | Марка | КВБбШв
2396 | 1.23-1-39 | Число жил | 4х1 мм2
2397 | 1.23-1-49 | Элемент | Кабель
2397 | 1.23-1-49 | Тип | контрольный с медными жилами с изоляцией из поливинилхлоридного пластиката, броня из двух стальных лент, шланг из поливинилхлоридного пластиката
2397 | 1.23-1-49 | Марка | КВБбШв
2397 | 1.23-1-49 | Число жил | 4х1,5 мм2
2398 | 1.23-1-41 | Элемент | Кабель
2398 | 1.23-1-41 | Тип | контрольный с медными жилами с изоляцией из поливинилхлоридного пластиката, броня из двух стальных лент, шланг из поливинилхлоридного пластиката
2398 | 1.23-1-41 | Марка | КВБбШв
2398 | 1.23-1-41 | Число жил | 7х1 мм2
2399 | 1.23-1-311 | Элемент | Кабель
2399 | 1.23-1-311 | Тип | контрольный с медными жилами
2399 | 1.23-1-311 | Марка | КВВГнг(А)
2399 | 1.23-1-311 | Число жил | 10х1,0 мм2
2400 | 1.23-1-319 | Элемент | Кабель
2400 | 1.23-1-319 | Тип | контрольный с медными жилами
2400 | 1.23-1-319 | Марка | КВВГнг(А)
2400 | 1.23-1-319 | Число жил | 10х1,5 мм2
2401 | 1.23-1-327 | Элемент | Кабель
2401 | 1.23-1-327 | Тип | контрольный с медными жилами
2401 | 1.23-1-327 | Марка | КВВГнг(А)
2401 | 1.23-1-327 | Число жил | 10х2,5 мм2
2402 | 1.23-1-312 | Элемент | Кабель
2402 | 1.23-1-312 | Тип | контрольный с медными жилами
2402 | 1.23-1-312 | Марка | КВВГнг(А)
2402 | 1.23-1-312 | Число жил | 14х1,0 мм2
2403 | 1.23-1-313 | Элемент | Кабель
2403 | 1.23-1-313 | Тип | контрольный с медными жилами
2403 | 1.23-1-313 | Марка | КВВГнг(А)
2403 | 1.23-1-313 | Число жил | 19х1,0 мм2
2404 | 1.23-1-314 | Элемент | Кабель
2404 | 1.23-1-314 | Тип | контрольный с медными жилами
2404 | 1.23-1-314 | Марка | КВВГнг(А)
2404 | 1.23-1-314 | Число жил | 27х1,0 мм2
2405 | 1.23-1-300 | Элемент | Кабель
2405 | 1.23-1-300 | Тип | контрольный с медными жилами
2405 | 1.23-1-300 | Марка | КВВГнг(А)
2405 | 1.23-1-300 | Число жил | 4х0,75 мм2
2406 | 1.23-1-308 | Элемент | Кабель
2406 | 1.23-1-308 | Тип | контрольный с медными жилами
2406 | 1.23-1-308 | Марка | КВВГнг(А)
2406 | 1.23-1-308 | Число жил | 4х1,0 мм2
2407 | 1.23-1-316 | Элемент | Кабель
2407 | 1.23-1-316 | Тип | контрольный с медными жилами
2407 | 1.23-1-316 | Марка | КВВГнг(А)
2407 | 1.23-1-316 | Число жил | 4х1,5 мм2
2408 | 1.23-1-324 | Элемент | Кабель
2408 | 1.23-1-324 | Тип | контрольный с медными жилами
2408 | 1.23-1-324 | Марка | КВВГнг(А)
2408 | 1.23-1-324 | Число жил | 4х2,5 мм2
2409 | 1.23-1-301 | Элемент | Кабель
2409 | 1.23-1-301 | Тип | контрольный с медными жилами
2409 | 1.23-1-301 | Марка | КВВГнг(А)
2409 | 1.23-1-301 | Число жил | 5х0,75 мм2
2410 | 1.23-1-309 | Элемент | Кабель
2410 | 1.23-1-309 | Тип | контрольный с медными жилами
2410 | 1.23-1-309 | Марка | КВВГнг(А)
2410 | 1.23-1-309 | Число жил | 5х1,0 мм2
2411 | 1.23-1-317 | Элемент | Кабель
2411 | 1.23-1-317 | Тип | контрольный с медными жилами
2411 | 1.23-1-317 | Марка | КВВГнг(А)
2411 | 1.23-1-317 | Число жил | 5х1,5 мм2
2412 | 1.23-1-302 | Элемент | Кабель
2412 | 1.23-1-302 | Тип | контрольный с медными жилами
2412 | 1.23-1-302 | Марка | КВВГнг(А)
2412 | 1.23-1-302 | Число жил | 7х0,75 мм2
2413 | 1.23-1-310 | Элемент | Кабель
2413 | 1.23-1-310 | Тип | контрольный с медными жилами
2413 | 1.23-1-310 | Марка | КВВГнг(А)
2413 | 1.23-1-310 | Число жил | 7х1,0 мм2
2414 | 1.23-1-318 | Элемент | Кабель
2414 | 1.23-1-318 | Тип | контрольный с медными жилами
2414 | 1.23-1-318 | Марка | КВВГнг(А)
2414 | 1.23-1-318 | Число жил | 7х1,5 мм2
2415 | 1.23-1-420 | Элемент | Кабель
2415 | 1.23-1-420 | Тип | контрольный с медными жилами, с изоляцией и оболочкой из поливинилхлоридной композиции пониженной пожароопасности, с низким дымо- и газовыделением, в общем экране под оболочкой
2415 | 1.23-1-420 | Марка | КВВГЭнг(А)-LS
2415 | 1.23-1-420 | Число жил | 37х1,5 мм2
2416 | 1.23-1-362 | Элемент | Кабель
2416 | 1.23-1-362 | Тип | контрольный с медными жилами, с изоляцией и оболочкой из поливинилхлоридной композиции пониженной пожароопасности, с низким дымо- и газовыделением, в общем экране под оболочкой
2416 | 1.23-1-362 | Марка | КВВГЭнг(А)-LS
2416 | 1.23-1-362 | Число жил | 4х0,75 мм2
2417 | 1.23-1-428 | Элемент | Кабель
2417 | 1.23-1-428 | Тип | контрольный с медными жилами, с изоляцией и оболочкой из поливинилхлоридной композиции пониженной пожароопасности, с низким дымо- и газовыделением, в общем экране под оболочкой
2417 | 1.23-1-428 | Марка | КВВГЭнг(А)-LS
2417 | 1.23-1-428 | Число жил | 4х1 мм2
2418 | 1.23-1-413 | Элемент | Кабель
2418 | 1.23-1-413 | Тип | контрольный с медными жилами, с изоляцией и оболочкой из поливинилхлоридной композиции пониженной пожароопасности, с низким дымо- и газовыделением, в общем экране под оболочкой
2418 | 1.23-1-413 | Марка | КВВГЭнг(А)-LS
2418 | 1.23-1-413 | Число жил | 4х1,5 мм2
2419 | 1.23-1-421 | Элемент | Кабель
2419 | 1.23-1-421 | Тип | контрольный с медными жилами, с изоляцией и оболочкой из поливинилхлоридной композиции пониженной пожароопасности, с низким дымо- и газовыделением, в общем экране под оболочкой
2419 | 1.23-1-421 | Марка | КВВГЭнг(А)-LS
2419 | 1.23-1-421 | Число жил | 52х1,5 мм2
2420 | 1.23-1-414 | Элемент | Кабель
2420 | 1.23-1-414 | Тип | контрольный с медными жилами, с изоляцией и оболочкой из поливинилхлоридной композиции пониженной пожароопасности, с низким дымо- и газовыделением, в общем экране под оболочкой
2420 | 1.23-1-414 | Марка | КВВГЭнг(А)-LS
2420 | 1.23-1-414 | Число жил | 5х1,5 мм2
2421 | 1.23-1-364 | Элемент | Кабель
2421 | 1.23-1-364 | Тип | контрольный с медными жилами, с изоляцией и оболочкой из поливинилхлоридной композиции пониженной пожароопасности, с низким дымо- и газовыделением, в общем экране под оболочкой
2421 | 1.23-1-364 | Марка | КВВГЭнг(А)-LS
2421 | 1.23-1-364 | Число жил | 7х0,75 мм2
2422 | 1.23-1-415 | Элемент | Кабель
2422 | 1.23-1-415 | Тип | контрольный с медными жилами, с изоляцией и оболочкой из поливинилхлоридной композиции пониженной пожароопасности, с низким дымо- и газовыделением, в общем экране под оболочкой
2422 | 1.23-1-415 | Марка | КВВГЭнг(А)-LS
2422 | 1.23-1-415 | Число жил | 7х1,5 мм2
2423 | 1.23-1-469 | Элемент | Кабель
2423 | 1.23-1-469 | Тип | контрольный с медными жилами, с изоляцией и оболочкой из полимерных композиций, не содержащих галогенов
2423 | 1.23-1-469 | Марка | КППГнг(А)-HF
2423 | 1.23-1-469 | Число жил | 10х1 мм2
2424 | 1.23-1-470 | Элемент | Кабель
2424 | 1.23-1-470 | Тип | контрольный с медными жилами, с изоляцией и оболочкой из полимерных композиций, не содержащих галогенов
2424 | 1.23-1-470 | Марка | КППГнг(А)-HF
2424 | 1.23-1-470 | Число жил | 19х1 мм2
2425 | 1.23-1-466 | Элемент | Кабель
2425 | 1.23-1-466 | Тип | контрольный с медными жилами, с изоляцией и оболочкой из полимерных композиций, не содержащих галогенов
2425 | 1.23-1-466 | Марка | КППГнг(А)-HF
2425 | 1.23-1-466 | Число жил | 4х1 мм2
2426 | 1.23-1-524 | Элемент | Кабель
2426 | 1.23-1-524 | Тип | контрольный с медными жилами, с изоляцией и оболочкой из полимерных композиций, не содержащих галогенов
2426 | 1.23-1-524 | Марка | КППГнг(А)-HF
2426 | 1.23-1-524 | Число жил | 4х4 мм2
2427 | 1.23-1-468 | Элемент | Кабель
2427 | 1.23-1-468 | Тип | контрольный с медными жилами, с изоляцией и оболочкой из полимерных композиций, не содержащих галогенов
2427 | 1.23-1-468 | Марка | КППГнг(А)-HF
2427 | 1.23-1-468 | Число жил | 5х1 мм2
2428 | 1.23-1-528 | Элемент | Кабель
2428 | 1.23-1-528 | Тип | контрольный с медными жилами, с изоляцией и оболочкой из полимерных композиций, не содержащих галогенов
2428 | 1.23-1-528 | Марка | КППГнг(А)-HF
2428 | 1.23-1-528 | Число жил | 7х0,75 мм2
2429 | 1.23-1-449 | Элемент | Кабель
2429 | 1.23-1-449 | Тип | контрольный с медными жилами, с изоляцией и оболочкой из полимерных композиций, не содержащих галогенов
2429 | 1.23-1-449 | Марка | КППГнг(А)-HF
2429 | 1.23-1-449 | Число жил | 7х1 мм2
2430 | 1.23-1-471 | Элемент | Кабель
2430 | 1.23-1-471 | Тип | контрольный с медными жилами, с изоляцией и оболочкой из полимерных композиций, не содержащих галогенов, экранированный
2430 | 1.23-1-471 | Марка | КППГЭнг(А)-HF
2430 | 1.23-1-471 | Число жил | 4х1 мм2
2431 | 1.23-1-456 | Элемент | Кабель
2431 | 1.23-1-456 | Тип | контрольный с медными жилами, с изоляцией и оболочкой из полимерных композиций, не содержащих галогенов, экранированный
2431 | 1.23-1-456 | Марка | КППГЭнг(А)-HF
2431 | 1.23-1-456 | Число жил | 4х2,5 мм2
2432 | 1.23-1-459 | Элемент | Кабель
2432 | 1.23-1-459 | Тип | контрольный с медными жилами, с изоляцией и оболочкой из полимерных композиций, не содержащих галогенов, экранированный
2432 | 1.23-1-459 | Марка | КППГЭнг(А)-HF
2432 | 1.23-1-459 | Число жил | 7х1,5 мм2
2433 | 1.23-1-341 | Элемент | Кабель
2433 | 1.23-1-341 | Тип | контрольный с медными жилами, с поливинилхлоридной изоляцией, в оболочке из поливинилхлоридного пластиката пониженной горючести, с низким дымо- и газовыделением
2433 | 1.23-1-341 | Марка | КВВГнг(А)-LS
2433 | 1.23-1-341 | Число жил | 10х0,75 мм2
2434 | 1.23-1-349 | Элемент | Кабель
2434 | 1.23-1-349 | Тип | контрольный с медными жилами, с поливинилхлоридной изоляцией, в оболочке из поливинилхлоридного пластиката пониженной горючести, с низким дымо- и газовыделением
2434 | 1.23-1-349 | Марка | КВВГнг(А)-LS
2434 | 1.23-1-349 | Число жил | 10х1 мм2
2435 | 1.23-1-357 | Элемент | Кабель
2435 | 1.23-1-357 | Тип | контрольный с медными жилами, с поливинилхлоридной изоляцией, в оболочке из поливинилхлоридного пластиката пониженной горючести, с низким дымо- и газовыделением
2435 | 1.23-1-357 | Марка | КВВГнг(А)-LS
2435 | 1.23-1-357 | Число жил | 10х1,5 мм2
2436 | 1.23-1-342 | Элемент | Кабель
2436 | 1.23-1-342 | Тип | контрольный с медными жилами, с поливинилхлоридной изоляцией, в оболочке из поливинилхлоридного пластиката пониженной горючести, с низким дымо- и газовыделением
2436 | 1.23-1-342 | Марка | КВВГнг(А)-LS
2436 | 1.23-1-342 | Число жил | 14х0,75 мм2
2437 | 1.23-1-359 | Элемент | Кабель
2437 | 1.23-1-359 | Тип | контрольный с медными жилами, с поливинилхлоридной изоляцией, в оболочке из поливинилхлоридного пластиката пониженной горючести, с низким дымо- и газовыделением
2437 | 1.23-1-359 | Марка | КВВГнг(А)-LS
2437 | 1.23-1-359 | Число жил | 19х1,5 мм2
2438 | 1.23-1-344 | Элемент | Кабель
2438 | 1.23-1-344 | Тип | контрольный с медными жилами, с поливинилхлоридной изоляцией, в оболочке из поливинилхлоридного пластиката пониженной горючести, с низким дымо- и газовыделением
2438 | 1.23-1-344 | Марка | КВВГнг(А)-LS
2438 | 1.23-1-344 | Число жил | 27х0,75 мм2
2439 | 1.23-1-360 | Элемент | Кабель
2439 | 1.23-1-360 | Тип | контрольный с медными жилами, с поливинилхлоридной изоляцией, в оболочке из поливинилхлоридного пластиката пониженной горючести, с низким дымо- и газовыделением
2439 | 1.23-1-360 | Марка | КВВГнг(А)-LS
2439 | 1.23-1-360 | Число жил | 27х1,5 мм2
2440 | 1.23-1-338 | Элемент | Кабель
2440 | 1.23-1-338 | Тип | контрольный с медными жилами, с поливинилхлоридной изоляцией, в оболочке из поливинилхлоридного пластиката пониженной горючести, с низким дымо- и газовыделением
2440 | 1.23-1-338 | Марка | КВВГнг(А)-LS
2440 | 1.23-1-338 | Число жил | 4х0,75 мм2
2441 | 1.23-1-346 | Элемент | Кабель
2441 | 1.23-1-346 | Тип | контрольный с медными жилами, с поливинилхлоридной изоляцией, в оболочке из поливинилхлоридного пластиката пониженной горючести, с низким дымо- и газовыделением
2441 | 1.23-1-346 | Марка | КВВГнг(А)-LS
2441 | 1.23-1-346 | Число жил | 4х1 мм2
2442 | 1.23-1-354 | Элемент | Кабель
2442 | 1.23-1-354 | Тип | контрольный с медными жилами, с поливинилхлоридной изоляцией, в оболочке из поливинилхлоридного пластиката пониженной горючести, с низким дымо- и газовыделением
2442 | 1.23-1-354 | Марка | КВВГнг(А)-LS
2442 | 1.23-1-354 | Число жил | 4х1,5 мм2
2443 | 1.23-1-568 | Элемент | Кабель
2443 | 1.23-1-568 | Тип | контрольный с медными жилами, с поливинилхлоридной изоляцией, в оболочке из поливинилхлоридного пластиката пониженной горючести, с низким дымо- и газовыделением
2443 | 1.23-1-568 | Марка | КВВГнг(А)-LS
2443 | 1.23-1-568 | Число жил | 4х2,5 мм2
2444 | 1.23-1-339 | Элемент | Кабель
2444 | 1.23-1-339 | Тип | контрольный с медными жилами, с поливинилхлоридной изоляцией, в оболочке из поливинилхлоридного пластиката пониженной горючести, с низким дымо- и газовыделением
2444 | 1.23-1-339 | Марка | КВВГнг(А)-LS
2444 | 1.23-1-339 | Число жил | 5х0,75 мм2
2445 | 1.23-1-347 | Элемент | Кабель
2445 | 1.23-1-347 | Тип | контрольный с медными жилами, с поливинилхлоридной изоляцией, в оболочке из поливинилхлоридного пластиката пониженной горючести, с низким дымо- и газовыделением
2445 | 1.23-1-347 | Марка | КВВГнг(А)-LS
2445 | 1.23-1-347 | Число жил | 5х1 мм2
2446 | 1.23-1-355 | Элемент | Кабель
2446 | 1.23-1-355 | Тип | контрольный с медными жилами, с поливинилхлоридной изоляцией, в оболочке из поливинилхлоридного пластиката пониженной горючести, с низким дымо- и газовыделением
2446 | 1.23-1-355 | Марка | КВВГнг(А)-LS
2446 | 1.23-1-355 | Число жил | 5х1,5 мм2
2447 | 1.23-1-427 | Элемент | Кабель
2447 | 1.23-1-427 | Тип | контрольный с медными жилами, с поливинилхлоридной изоляцией, в оболочке из поливинилхлоридного пластиката пониженной горючести, с низким дымо- и газовыделением
2447 | 1.23-1-427 | Марка | КВВГнг(А)-LS
2447 | 1.23-1-427 | Число жил | 5х2,5 мм2
2448 | 1.23-1-340 | Элемент | Кабель
2448 | 1.23-1-340 | Тип | контрольный с медными жилами, с поливинилхлоридной изоляцией, в оболочке из поливинилхлоридного пластиката пониженной горючести, с низким дымо- и газовыделением
2448 | 1.23-1-340 | Марка | КВВГнг(А)-LS
2448 | 1.23-1-340 | Число жил | 7х0,75 мм2
2449 | 1.23-1-348 | Элемент | Кабель
2449 | 1.23-1-348 | Тип | контрольный с медными жилами, с поливинилхлоридной изоляцией, в оболочке из поливинилхлоридного пластиката пониженной горючести, с низким дымо- и газовыделением
2449 | 1.23-1-348 | Марка | КВВГнг(А)-LS
2449 | 1.23-1-348 | Число жил | 7х1 мм2
2450 | 1.23-1-356 | Элемент | Кабель
2450 | 1.23-1-356 | Тип | контрольный с медными жилами, с поливинилхлоридной изоляцией, в оболочке из поливинилхлоридного пластиката пониженной горючести, с низким дымо- и газовыделением
2450 | 1.23-1-356 | Марка | КВВГнг(А)-LS
2450 | 1.23-1-356 | Число жил | 7х1,5 мм2
2453 | 1.23-4-336 | Элемент | Кабель
2453 | 1.23-4-336 | Тип | магистральный (витая пара) неэкранированный одножильный/ UTP
2453 | 1.23-4-336 | Число жил | 2х2х0,51 мм
2454 | 1.23-4-337 | Элемент | Кабель
2454 | 1.23-4-337 | Тип | магистральный (витая пара) неэкранированный одножильный/ UTP
2454 | 1.23-4-337 | Число жил | 4х2х0,51 мм
2455 | 1.23-5-55 | Элемент | Кабель
2455 | 1.23-5-55 | Тип | магистральный однопарный, с медными жилами, с изоляцией из пористого полиэтилена, в полиэтиленовой оболочке, экранированный с полиэтиленовым шлангом
2455 | 1.23-5-55 | Назначение | для радиофикации
2455 | 1.23-5-55 | Марка | МРМПЭ
2455 | 1.23-5-55 | Число жил | 2х1,2 мм2
2456 | 1.23-6-25 | Элемент | Кабель
2456 | 1.23-6-25 | Тип | малогабаритный с медными жилами с полиэтиленовой изоляцией в поливинилхлоридной оболочке
2456 | 1.23-6-25 | Марка | КМПВ
2456 | 1.23-6-25 | Число жил | 2х0,5 мм2
2457 | 1.23-6-51 | Элемент | Кабель
2457 | 1.23-6-51 | Тип | малогабаритный с медными жилами с полиэтиленовой изоляцией в поливинилхлоридной оболочке
2457 | 1.23-6-51 | Марка | КМПВ
2457 | 1.23-6-51 | Число жил | 2х1 мм2
2458 | 1.23-6-48 | Элемент | Кабель
2458 | 1.23-6-48 | Тип | малогабаритный с медными жилами с полиэтиленовой изоляцией в поливинилхлоридной оболочке
2458 | 1.23-6-48 | Марка | КМПВ
2458 | 1.23-6-48 | Число жил | 30х0,75 мм2
2459 | 1.23-6-39 | Элемент | Кабель
2459 | 1.23-6-39 | Тип | малогабаритный с медными жилами с полиэтиленовой изоляцией в поливинилхлоридной оболочке
2459 | 1.23-6-39 | Марка | КМПВ
2459 | 1.23-6-39 | Число жил | 3х0,75 мм2
2460 | 1.23-6-131 | Элемент | Кабель
2460 | 1.23-6-131 | Тип | малогабаритный с медными жилами, огнестойкий, не распространяющий горение, с низким дымо- и газовыделением
2460 | 1.23-6-131 | Марка | КМПВнг(А)-LS
2460 | 1.23-6-131 | Число жил | 2х0,5 мм2
2461 | 1.23-6-133 | Элемент | Кабель
2461 | 1.23-6-133 | Тип | малогабаритный с медными жилами, огнестойкий, не распространяющий горение, с низким дымо- и газовыделением
2461 | 1.23-6-133 | Марка | КМПВнг-LS
2461 | 1.23-6-133 | Число жил | 2х0,75 мм2
2462 | 1.23-6-135 | Элемент | Кабель
2462 | 1.23-6-135 | Тип | малогабаритный с медными жилами, огнестойкий, не распространяющий горение, с низким дымо- и газовыделением
2462 | 1.23-6-135 | Марка | КМПВнг-LS
2462 | 1.23-6-135 | Число жил | 4х0,75 мм2
2463 | 1.23-6-137 | Элемент | Кабель
2463 | 1.23-6-137 | Тип | малогабаритный с медными жилами, с термическим барьером, с изоляцией из сшитого полиэтилена, огнестойкий не распространяющий горение, с низким дымо- и газовыделением
2463 | 1.23-6-137 | Марка | КМПвВнг(А)-FRLS
2463 | 1.23-6-137 | Число жил | 1х0,75 мм2
2464 | 1.23-6-141 | Элемент | Кабель
2464 | 1.23-6-141 | Тип | малогабаритный с медными жилами, с термическим барьером, с изоляцией из сшитого полиэтилена, огнестойкий не распространяющий горение, с низким дымо- и газовыделением
2464 | 1.23-6-141 | Марка | КМПвВнг(А)-FRLS
2464 | 1.23-6-141 | Число жил | 3х1 мм2
2465 | 1.23-6-140 | Элемент | Кабель
2465 | 1.23-6-140 | Тип | малогабаритный с медными жилами, с термическим барьером, с изоляцией из сшитого полиэтилена, огнестойкий не распространяющий горение, с низким дымо- и газовыделением
2465 | 1.23-6-140 | Марка | КМПвВнг(А)-FRLS
2465 | 1.23-6-140 | Число жил | 4х0,75 мм2
2466 | 1.23-4-292 | Элемент | Кабель
2466 | 1.23-4-292 | Тип | местной связи высокочастотный с медными жилами, с полиэтиленовой изоляцией и полиэтиленовой оболочке, с гидрофобным заполнением. Одночетверочный
2466 | 1.23-4-292 | Марка | КСПЗП
2466 | 1.23-4-292 | Число жил | 1х4х0,9 мм
2469 | 1.23-9-166 | Элемент | Кабель
2469 | 1.23-9-166 | Тип | монтажный парной скрутки огнестойкий, с изоляцией и оболочкой из полимерных композиций, не содержащих галогенов, не распространяющий горение при групповой прокладке и не выделяющий коррозионно-активных газообразных продуктов при горении и тлении
2469 | 1.23-9-166 | Марка | КПнг(А)-FRHF
2469 | 1.23-9-166 | Число жил | 2х2х0,35 мм2
2470 | 1.23-9-174 | Элемент | Кабель
2470 | 1.23-9-174 | Тип | монтажный парной скрутки огнестойкий, с изоляцией и оболочкой из полимерных композиций, не содержащих галогенов, не распространяющий горение при групповой прокладке и не выделяющий коррозионно-активных газообразных продуктов при горении и тлении
2470 | 1.23-9-174 | Марка | КПнг(А)-FRHF
2470 | 1.23-9-174 | Число жил | 1х2х0,5 мм2
2471 | 1.23-9-175 | Элемент | Кабель
2471 | 1.23-9-175 | Тип | монтажный парной скрутки огнестойкий, с изоляцией и оболочкой из полимерных композиций, не содержащих галогенов, не распространяющий горение при групповой прокладке и не выделяющий коррозионно-активных газообразных продуктов при горении и тлении
2471 | 1.23-9-175 | Марка | КПнг(А)-FRHF
2471 | 1.23-9-175 | Число жил | 1х2х1 мм2
2472 | 1.23-9-176 | Элемент | Кабель
2472 | 1.23-9-176 | Тип | монтажный парной скрутки огнестойкий, с изоляцией и оболочкой из полимерных композиций, не содержащих галогенов, не распространяющий горение при групповой прокладке и не выделяющий коррозионно-активных газообразных продуктов при горении и тлении
2472 | 1.23-9-176 | Марка | КПнг(А)-FRHF
2472 | 1.23-9-176 | Число жил | 2х2х0,75 мм2
2473 | 1.23-9-177 | Элемент | Кабель
2473 | 1.23-9-177 | Тип | монтажный парной скрутки огнестойкий, с изоляцией и оболочкой из полимерных композиций, не содержащих галогенов, не распространяющий горение при групповой прокладке и не выделяющий коррозионно-активных газообразных продуктов при горении и тлении
2473 | 1.23-9-177 | Марка | КПнг(А)-FRHF
2473 | 1.23-9-177 | Число жил | 3х2х1 мм2
2474 | 1.23-9-119 | Элемент | Кабель
2474 | 1.23-9-119 | Тип | монтажный парной скрутки, с изоляцией и оболочкой из ПВХ пластиката, не распространяющие горение при одиночной прокладке
2474 | 1.23-9-119 | Число жил | 2х2х0,5 мм2
2475 | 1.23-9-159 | Элемент | Кабель
2475 | 1.23-9-159 | Тип | монтажный парной скрутки, с изоляцией и оболочкой из полимерных композиций, не содержащих галогенов, не распространяющий горение при групповой прокладке и не выделяющий коррозионноактивных газообразных продуктов при горении и тлении
2475 | 1.23-9-159 | Марка | КПнг(А)-HF
2475 | 1.23-9-159 | Число жил | 1х2х1 мм2
2476 | 1.23-9-17 | Элемент | Кабель
2476 | 1.23-9-17 | Тип | монтажный с медными жилами, с изоляцией и оболочкой из ПВХ пластиката
2476 | 1.23-9-17 | Марка | МКШ
2476 | 1.23-9-17 | Число жил | 10х0,75 мм2
2477 | 1.23-9-6 | Элемент | Кабель
2477 | 1.23-9-6 | Тип | монтажный с медными жилами, с изоляцией и оболочкой из ПВХ пластиката
2477 | 1.23-9-6 | Марка | МКШ
2477 | 1.23-9-6 | Число жил | 14х0,35 мм2
2478 | 1.23-9-18 | Элемент | Кабель
2478 | 1.23-9-18 | Тип | монтажный с медными жилами, с изоляцией и оболочкой из ПВХ пластиката
2478 | 1.23-9-18 | Марка | МКШ
2478 | 1.23-9-18 | Число жил | 14х0,75 мм2
2479 | 1.23-9-13 | Элемент | Кабель
2479 | 1.23-9-13 | Тип | монтажный с медными жилами, с изоляцией и оболочкой из ПВХ пластиката
2479 | 1.23-9-13 | Марка | МКШ
2479 | 1.23-9-13 | Число жил | 2х0,75 мм2
2480 | 1.23-9-14 | Элемент | Кабель
2480 | 1.23-9-14 | Тип | монтажный с медными жилами, с изоляцией и оболочкой из ПВХ пластиката
2480 | 1.23-9-14 | Марка | МКШ
2480 | 1.23-9-14 | Число жил | 3х0,75 мм2
2481 | 1.23-9-3 | Элемент | Кабель
2481 | 1.23-9-3 | Тип | монтажный с медными жилами, с изоляцией и оболочкой из ПВХ пластиката
2481 | 1.23-9-3 | Марка | МКШ
2481 | 1.23-9-3 | Число жил | 5х0,35 мм2
2482 | 1.23-9-9 | Элемент | Кабель
2482 | 1.23-9-9 | Тип | монтажный с медными жилами, с изоляцией и оболочкой из ПВХ пластиката
2482 | 1.23-9-9 | Марка | МКШ
2482 | 1.23-9-9 | Число жил | 5х0,5 мм2
2483 | 1.23-9-16 | Элемент | Кабель
2483 | 1.23-9-16 | Тип | монтажный с медными жилами, с изоляцией и оболочкой из ПВХ пластиката
2483 | 1.23-9-16 | Марка | МКШ
2483 | 1.23-9-16 | Число жил | 7х0,75 мм2
2484 | 1.23-9-35 | Элемент | Кабель
2484 | 1.23-9-35 | Тип | монтажный с медными жилами, с изоляцией и оболочкой из ПВХ пластиката, экранированный
2484 | 1.23-9-35 | Марка | МКЭШ
2484 | 1.23-9-35 | Число жил | 10х0,75 мм2
2485 | 1.23-9-36 | Элемент | Кабель
2485 | 1.23-9-36 | Тип | монтажный с медными жилами, с изоляцией и оболочкой из ПВХ пластиката, экранированный
2485 | 1.23-9-36 | Марка | МКЭШ
2485 | 1.23-9-36 | Число жил | 14х0,75 мм2
2486 | 1.23-9-19 | Элемент | Кабель
2486 | 1.23-9-19 | Тип | монтажный с медными жилами, с изоляцией и оболочкой из ПВХ пластиката, экранированный
2486 | 1.23-9-19 | Марка | МКЭШ
2486 | 1.23-9-19 | Число жил | 2х0,35 мм2
2487 | 1.23-9-25 | Элемент | Кабель
2487 | 1.23-9-25 | Тип | монтажный с медными жилами, с изоляцией и оболочкой из ПВХ пластиката, экранированный
2487 | 1.23-9-25 | Марка | МКЭШ
2487 | 1.23-9-25 | Число жил | 2х0,5 мм2
2488 | 1.23-9-31 | Элемент | Кабель
2488 | 1.23-9-31 | Тип | монтажный с медными жилами, с изоляцией и оболочкой из ПВХ пластиката, экранированный
2488 | 1.23-9-31 | Марка | МКЭШ
2488 | 1.23-9-31 | Число жил | 2х0,75 мм2
2489 | 1.23-9-32 | Элемент | Кабель
2489 | 1.23-9-32 | Тип | монтажный с медными жилами, с изоляцией и оболочкой из ПВХ пластиката, экранированный
2489 | 1.23-9-32 | Марка | МКЭШ
2489 | 1.23-9-32 | Число жил | 3х0,75 мм2
2490 | 1.23-9-21 | Элемент | Кабель
2490 | 1.23-9-21 | Тип | монтажный с медными жилами, с изоляцией и оболочкой из ПВХ пластиката, экранированный
2490 | 1.23-9-21 | Марка | МКЭШ
2490 | 1.23-9-21 | Число жил | 5х0,35 мм2
2491 | 1.23-9-27 | Элемент | Кабель
2491 | 1.23-9-27 | Тип | монтажный с медными жилами, с изоляцией и оболочкой из ПВХ пластиката, экранированный
2491 | 1.23-9-27 | Марка | МКЭШ
2491 | 1.23-9-27 | Число жил | 5х0,5 мм2
2492 | 1.23-9-33 | Элемент | Кабель
2492 | 1.23-9-33 | Тип | монтажный с медными жилами, с изоляцией и оболочкой из ПВХ пластиката, экранированный
2492 | 1.23-9-33 | Марка | МКЭШ
2492 | 1.23-9-33 | Число жил | 5х0,75 мм2
2493 | 1.23-9-34 | Элемент | Кабель
2493 | 1.23-9-34 | Тип | монтажный с медными жилами, с изоляцией и оболочкой из ПВХ пластиката, экранированный
2493 | 1.23-9-34 | Марка | МКЭШ
2493 | 1.23-9-34 | Число жил | 7х0,75 мм2
2494 | 1.23-9-158 | Элемент | Кабель
2494 | 1.23-9-158 | Тип | монтажный с медными жилами, с индивидуальными экранами пар из медных проволок
2494 | 1.23-9-158 | Марка | МКЭШВнг(А)-LS
2494 | 1.23-9-158 | Число жил | 2х2х2,5 мм2
2497 | 1.23-9-96 | Элемент | Кабель
2497 | 1.23-9-96 | Тип | огнестойкий, парной скрутки, с изоляцией из резины, с общим экраном и дренажным проводником, в оболочке из ПВХ пластиката пониженной пожароопасности, с низким дымо- и газовыделением
2497 | 1.23-9-96 | Марка | КСБнг(А)-FRLS
2497 | 1.23-9-96 | Число жил | 1х2х0,8 мм2
2498 | 1.23-9-97 | Элемент | Кабель
2498 | 1.23-9-97 | Тип | огнестойкий, парной скрутки, с изоляцией из резины, с общим экраном и дренажным проводником, в оболочке из ПВХ пластиката пониженной пожароопасности, с низким дымо- и газовыделением
2498 | 1.23-9-97 | Марка | КСБнг(А)-FRLS
2498 | 1.23-9-97 | Число жил | 2х2х0,8 мм2
2501 | 1.23-4-156 | Элемент | Кабель
2501 | 1.23-4-156 | Тип | Оптический ОККН-0,22-16 7кН
2501 | 1.23-4-156 | Назначение | для подвеса на опорах ВЛС, модульной конструкции с ЦСЭ из стеклопластика, повив оптических модулей из ПБТ, заполнен гидрофобным гелем, с силовым элементом из арамидных нитей, в негорючей оболочке, одномодовый
2502 | 1.23-4-158 | Элемент | Кабель
2502 | 1.23-4-158 | Тип | Оптический ОККН-0,22-24 7кН
2502 | 1.23-4-158 | Назначение | для подвеса на опорах ВЛС, модульной конструкции с ЦСЭ из стеклопластика, повив оптических модулей из ПБТ, заполнен гидрофобным гелем, с силовым элементом из арамидных нитей, в негорючей оболочке, одномодовый
2503 | 1.23-4-160 | Элемент | Кабель
2503 | 1.23-4-160 | Тип | Оптический ОККН-0,22-32 7кН
2503 | 1.23-4-160 | Назначение | для подвеса на опорах ВЛС, модульной конструкции с ЦСЭ из стеклопластика, повив оптических модулей из ПБТ, заполнен гидрофобным гелем, с силовым элементом из арамидных нитей, в негорючей оболочке, одномодовый
2504 | 1.23-4-152 | Элемент | Кабель
2504 | 1.23-4-152 | Тип | Оптический ОККН-0,22-4 7кН
2504 | 1.23-4-152 | Назначение | для подвеса на опорах ВЛС, модульной конструкции с ЦСЭ из стеклопластика, повив оптических модулей из ПБТ, заполнен гидрофобным гелем, с силовым элементом из арамидных нитей, в негорючей оболочке, одномодовый
2505 | 1.23-4-154 | Элемент | Кабель
2505 | 1.23-4-154 | Тип | Оптический ОККН-0,22-8 7кН
2505 | 1.23-4-154 | Назначение | для подвеса на опорах ВЛС, модульной конструкции с ЦСЭ из стеклопластика, повив оптических модулей из ПБТ, заполнен гидрофобным гелем, с силовым элементом из арамидных нитей, в негорючей оболочке, одномодовый
2506 | 1.23-4-251 | Элемент | Кабель
2506 | 1.23-4-251 | Тип | Оптический ОКК-0,7(50)-8 7кН
2506 | 1.23-4-251 | Назначение | ля подвеса на опорах ВЛС, модульной конструкции с ЦСЭ из стеклопластика, повив оптических модулей из ПБТ, заполнен гидрофобным гелем, с силовым элементом из арамидных нитей, в оболочке из полиэтилена, не распространяющей горение, многомодовый
2507 | 1.23-4-253 | Элемент | Кабель
2507 | 1.23-4-253 | Тип | Оптический ОКК-0,7(50)-8 7кН
2507 | 1.23-4-253 | Назначение | ля подвеса на опорах ВЛС, модульной конструкции с ЦСЭ из стеклопластика, повив оптических модулей из ПБТ, заполнен гидрофобным гелем, с силовым элементом из арамидных нитей, в оболочке из полиэтилена, не распространяющей горение, многомодовый
2508 | 1.23-4-143 | Элемент | Кабель
2508 | 1.23-4-143 | Тип | Оптический ОКК-0,7(50)-8 7кН
2508 | 1.23-4-143 | Назначение | для подвеса на опорах ВЛС, модульной конструкции с ЦСЭ из стеклопластика, повив оптических модулей из ПБТ, заполнен гидрофобным гелем, с силовым элементом из арамидных нитей, в оболочке из полиэтилена, не распространяющей горение, одномодовый
2509 | 1.23-4-145 | Элемент | Кабель
2509 | 1.23-4-145 | Тип | Оптический ОКК-0,7(50)-8 7кН
2509 | 1.23-4-145 | Назначение | для подвеса на опорах ВЛС, модульной конструкции с ЦСЭ из стеклопластика, повив оптических модулей из ПБТ, заполнен гидрофобным гелем, с силовым элементом из арамидных нитей, в оболочке из полиэтилена, не распространяющей горение, одномодовый
2510 | 1.23-4-147 | Элемент | Кабель
2510 | 1.23-4-147 | Тип | Оптический ОКК-0,7(50)-8 7кН
2510 | 1.23-4-147 | Назначение | для подвеса на опорах ВЛС, модульной конструкции с ЦСЭ из стеклопластика, повив оптических модулей из ПБТ, заполнен гидрофобным гелем, с силовым элементом из арамидных нитей, в оболочке из полиэтилена, не распространяющей горение, одномодовый
2511 | 1.23-4-149 | Элемент | Кабель
2511 | 1.23-4-149 | Тип | Оптический ОКК-0,7(50)-8 7кН
2511 | 1.23-4-149 | Назначение | для подвеса на опорах ВЛС, модульной конструкции с ЦСЭ из стеклопластика, повив оптических модулей из ПБТ, заполнен гидрофобным гелем, с силовым элементом из арамидных нитей, в оболочке из полиэтилена, не распространяющей горение, одномодовый
2512 | 1.23-4-150 | Элемент | Кабель
2512 | 1.23-4-150 | Тип | Оптический ОКК-0,7(50)-8 7кН
2512 | 1.23-4-150 | Назначение | для подвеса на опорах ВЛС, модульной конструкции с ЦСЭ из стеклопластика, повив оптических модулей из ПБТ, заполнен гидрофобным гелем, с силовым элементом из арамидных нитей, в оболочке из полиэтилена, не распространяющей горение, одномодовый
2513 | 1.23-4-262 | Элемент | Кабель
2513 | 1.23-4-262 | Тип | Оптический ОКК-0,7(50)-8 7кН
2513 | 1.23-4-262 | Назначение | для прокладки в грунтах 1-5 групп, многомодульной конструкции с ЦСЭ из стеклопластика, в оболочке из полиэтилена, не распространяющей горение, повив оптических модулей из ПБТ, заполненных гидрофобным гелем, многомодовый, бронированный
2514 | 1.23-4-161 | Элемент | Кабель
2514 | 1.23-4-161 | Тип | Оптический ОКК-0,7(50)-8 7кН
2514 | 1.23-4-161 | Назначение | для прокладки в грунтах 1-5 групп, многомодульной конструкции с ЦСЭ из стеклопластика, в оболочке из полиэтилена, не распространяющей горение, повив оптических модулей из ПБТ, заполненных гидрофобным гелем, одномодовый, бронированны
2515 | 1.23-4-163 | Элемент | Кабель
2515 | 1.23-4-163 | Тип | Оптический ОКК-0,7(50)-8 7кН
2515 | 1.23-4-163 | Назначение | для прокладки в грунтах 1-5 групп, многомодульной конструкции с ЦСЭ из стеклопластика, в оболочке из полиэтилена, не распространяющей горение, повив оптических модулей из ПБТ, заполненных гидрофобным гелем, одномодовый, бронированны
2516 | 1.23-4-165 | Элемент | Кабель
2516 | 1.23-4-165 | Тип | Оптический ОКК-0,7(50)-8 7кН
2516 | 1.23-4-165 | Назначение | для прокладки в грунтах 1-5 групп, многомодульной конструкции с ЦСЭ из стеклопластика, в оболочке из полиэтилена, не распространяющей горение, повив оптических модулей из ПБТ, заполненных гидрофобным гелем, одномодовый, бронированны
2517 | 71.3-20720-56 | Элемент | Кабель
2517 | 71.3-20720-56 | Тип | Оптический
2517 | 71.3-20720-56 | Назначение | для прокладки в кабельной канализации
2517 | 71.3-20720-56 | Марка | ДПО-нг(A)-HF-16У
2518 | 1.23-4-370 | Элемент | Кабель
2518 | 1.23-4-370 | Тип | Оптический ОККМнг(А)-HF-01-2х4М1-(2,7)
2518 | 1.23-4-370 | Назначение | для прокладки в кабельной канализации, многомодульной конструкции с ЦСЭ из стеклопластика, в оболочке из полиэтилена, не распространяющей горение и не содержащей галогенов, многомодовый, бронированный
2519 | 1.23-4-361 | Элемент | Кабель
2519 | 1.23-4-361 | Тип | Оптический ОККМнг(А)-HF-01-1х4Е3-(2,7)
2519 | 1.23-4-361 | Назначение | для прокладки в кабельной канализации, многомодульной конструкции с ЦСЭ из стеклопластика, в оболочке из полиэтилена, не распространяющей горение и не содержащей галогенов, одномодовый, бронированный
2520 | 1.23-4-362 | Элемент | Кабель
2520 | 1.23-4-362 | Тип | Оптический ОККМнг(А)-HF-01-2х4Е3-(2,7)
2520 | 1.23-4-362 | Назначение | для прокладки в кабельной канализации, многомодульной конструкции с ЦСЭ из стеклопластика, в оболочке из полиэтилена, не распространяющей горение и не содержащей галогенов, одномодовый, бронированный
2521 | 1.23-4-371 | Элемент | Кабель
2521 | 1.23-4-371 | Тип | Оптический ОККМнг(А)-HF-01-3х4Е3-(2,7)
2521 | 1.23-4-371 | Назначение | для прокладки в кабельной канализации, многомодульной конструкции с ЦСЭ из стеклопластика, в оболочке из полиэтилена, не распространяющей горение и не содержащей галогенов, одномодовый, бронированный
2522 | 1.23-4-372 | Элемент | Кабель
2522 | 1.23-4-372 | Тип | Оптический ОККМнг(А)-HF-01-6х8Е3-(2,7)
2522 | 1.23-4-372 | Назначение | для прокладки в кабельной канализации, многомодульной конструкции с ЦСЭ из стеклопластика, в оболочке из полиэтилена, не распространяющей горение и не содержащей галогенов, одномодовый, бронированный
2523 | 1.23-4-373 | Элемент | Кабель
2523 | 1.23-4-373 | Тип | Оптический ОККМнг(А)-HF-01-8х12Е3-(2,7)
2523 | 1.23-4-373 | Назначение | для прокладки в кабельной канализации, многомодульной конструкции с ЦСЭ из стеклопластика, в оболочке из полиэтилена, не распространяющей горение и не содержащей галогенов, одномодовый, бронированный
2524 | 1.23-3-321 | Элемент | Кабель
2524 | 1.23-3-321 | Тип | Оптический
2524 | 1.23-3-321 | Марка | ДПЛ-нг(А)-FRHFLTx-04У (1х4)-2,7кН
2527 | 1.23-4-355 | Элемент | Кабель
2527 | 1.23-4-355 | Тип | парной скрутки
2527 | 1.23-4-355 | Назначение | для систем цифровой связи, с однопроволочными медными жилами, с полиэтиленовой изоляцией, с оболочкой из поливинилхлоридного пластиката
2527 | 1.23-4-355 | Марка | КВП-5е
2527 | 1.23-4-355 | Категоря | 5е
2527 | 1.23-4-355 | Число жил | 1х2х0,52 мм
2528 | 1.23-4-290 | Элемент | Кабель
2528 | 1.23-4-290 | Тип | парной скрутки
2528 | 1.23-4-290 | Назначение | для систем цифровой связи, с однопроволочными медными жилами, с полиэтиленовой изоляцией, с оболочкой из поливинилхлоридного пластиката
2528 | 1.23-4-290 | Марка | КВП-5е
2528 | 1.23-4-290 | Категоря | 5е
2528 | 1.23-4-290 | Число жил | 2х2х0,52 мм
2529 | 1.23-4-291 | Элемент | Кабель
2529 | 1.23-4-291 | Тип | парной скрутки
2529 | 1.23-4-291 | Назначение | для систем цифровой связи, с однопроволочными медными жилами, с полиэтиленовой изоляцией, с оболочкой из поливинилхлоридного пластиката
2529 | 1.23-4-291 | Марка | КВП-5е
2529 | 1.23-4-291 | Категоря | 5е
2529 | 1.23-4-291 | Число жил | 4х2х0,52 мм
2532 | 1.23-5-84 | Элемент | Кабель радиочастотный коаксиальный, волновое сопротивление 75 Ом, центральный проводник из меди диаметр 1,13 мм, диэлектрик из физически вспененного полиэтилена диаметр по изоляции 4,8 мм, экран из ламинированной алюминиевой фольги, оболочка из не поддерживающего горение не выделяющего дыма безгалогенного ПВХ внешний диаметр 6,8 мм, коэффициент затухания на частоте 862 МГц - 16,9 дБ/100 м, коэффициент экранирования более 80 дБ в диапазоне от 30 до 2000 МГц, сопротивление внутреннего/внешнего проводника 17/18,5 Ом/км
2533 | 1.23-5-69 | Элемент | Кабель радиочастотный, коаксиальный, волновое сопротивление 75 Ом, центральный проводник из меди диаметр 1,13 мм, диэлектрик из физически вспененного полиэтилена диаметр по изоляции 4,8 мм, экран из ламинированной алюминиевой фольги, оплетка из бронзы с плотностью заполнения 45%, оболочка из ПВХ внешний диаметр 6,6 мм, коэффициент затухания на частоте 50/862/2150 МГц - 4,1/17,1/27,9 дБ/100 м, коэффициент экранирования в диапазоне 30-2000 МГц более 80 дБ, сопротивление внутреннего/внешнего проводника 18/22 Ом/км, петлевое сопротивление 40 Ом/км, усилие на разрыв 150 Н
2534 | 1.23-5-79 | Элемент | Кабель радиочастотный, коаксиальный, волновое сопротивление 75 Ом, центральный проводник из меди диаметр 1,13 мм, диэлектрик из физически вспененного полиэтилена диаметр по изоляции 4,8 мм, экран из ламинированной алюминиевой фольги, оплетка из бронзы с плотностью заполнения 72%, оболочка из не поддерживающего горение не выделяющего дыма безгалогенного ПВХ внешний диаметр 6,6 мм, коэффициент затухания на частоте 50/862/2150 МГц - 4,1/17,1/27,9 дБ/100 м, коэффициент экранирования в диапазоне 30-1000/1000-2000 МГц - более 95/90 дБ, сопротивление внутреннего/внешнего проводника 18/13,9 Ом/км, петлевое сопротивление 31,9 Ом/км, усилие на разрыв 150 Н
2535 | 1.23-5-80 | Элемент | Кабель радиочастотный, коаксиальный, волновое сопротивление 75 Ом, центральный проводник стальной омедненный диаметр 1,02 мм, диэлектрик из вспененного полиэтилена диаметр по изоляции 4,57 мм, экран из ламинированной алюминиевой фольги, оплетка из алюминия с плотностью заполнения 60%, оболочка из не поддерживающего горение ПВХ внешний диаметр 6,91 мм, коэффициент затухания на частоте 55/1000 МГц - 5,25/21,49 дБ/100 м
2536 | 1.23-5-63 | Элемент | Кабель радиочастотный, коаксиальный, волновое сопротивление 75 Ом, центральный проводник стальной омедненный диаметр 1,63 мм, диэлектрик из вспененного полиэтилена диаметр по изоляции 7,0 мм, экран из ламинированной алюминиевой фольги, оплетка из алюминия с плотностью заполнения 60%, оболочка из ПВХ внешний диаметр 10,16 мм, коэффициент затухания на частоте 55/1000 МГц - 3,15/14,27 дБ/100 м, самонесущий, с интегрированным в оболочку стальным тросом диаметром 1,83 мм
2537 | 1.23-5-62 | Элемент | Кабель радиочастотный, коаксиальный, волновое сопротивление 75 Ом, центральный проводник стальной омедненный диаметр 1,63 мм, диэлектрик из вспененного полиэтилена диаметр по изоляции 7,11 мм, 2 экрана из ламинированной и неламинированной алюминиевой фольги, 2 оплетки из алюминия с плотностью заполнения 60% и 40%, оболочка из ПВХ внешний диаметр 10,34 мм, коэффициент затухания на частоте 55/1000 МГц - 3,15/14,27 дБ/100 м
2538 | 1.23-5-64 | Элемент | Кабель радиочастотный, коаксиальный, волновое сопротивление 75 Ом, центральный проводник стальной омедненный диаметр 1,63 мм, диэлектрик из вспененного полиэтилена диаметр по изоляции 7,11 мм, 2 экрана из ламинированной и неламинированной алюминиевой фольги, 2 оплетки из алюминия с плотностью заполнения 40% и 35%, оболочка из ПВХ внешний диаметр 10,34 мм, коэффициент затухания на частоте 55/1000 МГц - 3,15/14,27 дБ/100 м, самонесущий, с интегрированным в оболочку стальным тросом диаметром 1,83 мм
2539 | 1.23-8-321 | Элемент | Кабель с медными жилами с изоляцией из ПВХ пластиката в защитном шланге из ПВХ пластиката, бронированный, , напряжение 660 В, число жил и сечение 3х2,5 мм2
2539 | 1.23-8-321 | Марка | марка ВКбШв
2540 | 1.23-8-95 | Элемент | Кабель с медными жилами, с полиэтиленовой изоляцией, с грузонесущим тросом из синтетических нитей, в оболочке из ПВХ пластиката, марка КПВЛС, класс жил 5, число жил и сечение 6х1,0 мм2
2541 | 1.23-17-8 | Элемент | Кабель саморегулируемый греющий, линейная мощность 38 Вт/м
2542 | 1.23-3-275 | Элемент | Кабель связи низкочастотный с полиэтиленовой изоляцией и оболочкой, не содержащий галогенов и не распространяющий горение, бронированный, с защитным шлангом и алюмополимерным экраном, число четверок и диаметр жилы 19х4х0,9 мм
2542 | 1.23-3-275 | Марка | марка ТЗПпБПнг(А)-HF,
2543 | 1.23-3-185 | Элемент | Кабель связи низкочастотный с пористой полиэтиленовой изоляцией, телефонный звездной скрутки, в алюминиевой оболочке, , число четверок и диаметр жилы 4х4х0,9 мм
2543 | 1.23-3-185 | Марка | марка ТЗПАШп
2544 | 1.23-3-322 | Элемент | Кабель связи оптический, малогабаритный, бронированный,
2544 | 1.23-3-322 | Марка | марка ОКМБ-03нг(А)-FRHF-4E2-4
2545 | 1.23-3-22 | Элемент | Кабель связи симметричный высокочастотный с кордельно-полистирольной изоляцией в алюминиевой оболочке, , число четверок и диаметр жил 4х4х1,2 мм
2545 | 1.23-3-22 | Марка | марка МКСАШп
2546 | 1.23-3-295 | Элемент | Кабель связи симметричный для цифровых систем передач с медными жилами, , напряжение 145 В, число пар и диаметр жил 4x2x0,52 мм
2546 | 1.23-3-295 | Марка | марка F/UTP Cat 5e ZH нг(А)-HF
2549 | 71.3-20720-35 | Элемент | Кабель
2549 | 71.3-20720-35 | Тип | силовой/ TP021
2549 | 71.3-20720-35 | Назначение | для подключения к сети питания
2549 | 71.3-20720-35 | Марка | IEC320-C13/SHM-1.8
2550 | 1.23-2-92 | Элемент | Кабель
2550 | 1.23-2-92 | Тип | силовой гибкий с медными жилами с резиновой изоляцией в резиновой маслостойкой оболочке, не распространяющей горение
2550 | 1.23-2-92 | Марка | КГН
2550 | 1.23-2-92 | Число жил | 2х1 мм2
2551 | 1.23-2-93 | Элемент | Кабель
2551 | 1.23-2-93 | Тип | силовой гибкий с медными жилами с резиновой изоляцией в резиновой маслостойкой оболочке, не распространяющей горение
2551 | 1.23-2-93 | Марка | КГН
2551 | 1.23-2-93 | Число жил | 2х1,5 мм2
2552 | 1.23-2-99 | Элемент | Кабель
2552 | 1.23-2-99 | Тип | силовой гибкий с медными жилами с резиновой изоляцией в резиновой маслостойкой оболочке, не распространяющей горение
2552 | 1.23-2-99 | Марка | КГН
2552 | 1.23-2-99 | Число жил | 3х1 мм2
2553 | 1.23-2-100 | Элемент | Кабель
2553 | 1.23-2-100 | Тип | силовой гибкий с медными жилами с резиновой изоляцией в резиновой маслостойкой оболочке, не распространяющей горение
2553 | 1.23-2-100 | Марка | КГН
2553 | 1.23-2-100 | Число жил | 3х1,5 мм2
2554 | 1.23-2-105 | Элемент | Кабель
2554 | 1.23-2-105 | Тип | силовой гибкий с медными жилами с резиновой изоляцией в резиновой маслостойкой оболочке, не распространяющей горение
2554 | 1.23-2-105 | Марка | КГН
2554 | 1.23-2-105 | Число жил | 4х1 мм2
2555 | 1.23-2-114 | Элемент | Кабель
2555 | 1.23-2-114 | Тип | силовой гибкий с медными жилами с резиновой изоляцией в резиновой маслостойкой оболочке, не распространяющей горение
2555 | 1.23-2-114 | Марка | КГН
2555 | 1.23-2-114 | Число жил | 5х4 мм2
2556 | 1.23-2-21 | Элемент | Кабель
2556 | 1.23-2-21 | Тип | силовой гибкий с медными жилами, с резиновой изоляцией в резиновой оболочке
2556 | 1.23-2-21 | Марка | КГ
2556 | 1.23-2-21 | Число жил | 2х1 мм2
2557 | 1.23-2-37 | Элемент | Кабель
2557 | 1.23-2-37 | Тип | силовой гибкий с медными жилами, с резиновой изоляцией в резиновой оболочке
2557 | 1.23-2-37 | Марка | КГ
2557 | 1.23-2-37 | Число жил | 3х2,5 мм2
2558 | 1.23-7-391 | Элемент | Кабель
2558 | 1.23-7-391 | Тип | силовой с алюминиевой многопроволочной жилой, с изоляцией из сшитого полиэтилена, с медным экраном, с водоблокирующей лентой под металлическим экраном
2558 | 1.23-7-391 | Марка | АПвПуг
2558 | 1.23-7-391 | Число жил | 1х120/35 мм2
2559 | 1.23-7-392 | Элемент | Кабель
2559 | 1.23-7-392 | Тип | силовой с алюминиевой многопроволочной жилой, с изоляцией из сшитого полиэтилена, с медным экраном, с водоблокирующей лентой под металлическим экраном
2559 | 1.23-7-392 | Марка | АПвПуг
2559 | 1.23-7-392 | Число жил | 1х120/50 мм2
2560 | 1.23-7-393 | Элемент | Кабель
2560 | 1.23-7-393 | Тип | силовой с алюминиевой многопроволочной жилой, с изоляцией из сшитого полиэтилена, с медным экраном, с водоблокирующей лентой под металлическим экраном
2560 | 1.23-7-393 | Марка | АПвПуг
2560 | 1.23-7-393 | Число жил | 1х150/35 мм2
2561 | 1.23-7-396 | Элемент | Кабель
2561 | 1.23-7-396 | Тип | силовой с алюминиевой многопроволочной жилой, с изоляцией из сшитого полиэтилена, с медным экраном, с водоблокирующей лентой под металлическим экраном
2561 | 1.23-7-396 | Марка | АПвПуг
2561 | 1.23-7-396 | Число жил | 1х185/50 мм2
2562 | 1.23-7-397 | Элемент | Кабель
2562 | 1.23-7-397 | Тип | силовой с алюминиевой многопроволочной жилой, с изоляцией из сшитого полиэтилена, с медным экраном, с водоблокирующей лентой под металлическим экраном
2562 | 1.23-7-397 | Марка | АПвПуг
2562 | 1.23-7-397 | Число жил | 1х240/50 мм2
2563 | 1.23-7-400 | Элемент | Кабель
2563 | 1.23-7-400 | Тип | силовой с алюминиевой многопроволочной жилой, с изоляцией из сшитого полиэтилена, с медным экраном, с водоблокирующей лентой под металлическим экраном
2563 | 1.23-7-400 | Марка | АПвПуг
2563 | 1.23-7-400 | Число жил | 1х500/70 мм2
2564 | 1.23-7-390 | Элемент | Кабель
2564 | 1.23-7-390 | Тип | силовой с алюминиевой многопроволочной жилой, с изоляцией из сшитого полиэтилена, с медным экраном, с водоблокирующей лентой под металлическим экраном
2564 | 1.23-7-390 | Марка | АПвПуг
2564 | 1.23-7-390 | Число жил | 1х95/25 мм2
2565 | 1.23-7-668 | Элемент | Кабель
2565 | 1.23-7-668 | Тип | силовой с алюминиевой многопроволочной жилой, с изоляцией из сшитого полиэтилена, с медным экраном, с водоблокирующей лентой под металлическим экраном
2565 | 1.23-7-668 | Марка | АПвПуг
2565 | 1.23-7-668 | Число жил | 1х240/50 мм2
2566 | 1.23-7-671 | Элемент | Кабель
2566 | 1.23-7-671 | Тип | силовой с алюминиевой многопроволочной жилой, с изоляцией из сшитого полиэтилена, с медным экраном, с водоблокирующей лентой под металлическим экраном
2566 | 1.23-7-671 | Марка | АПвПуг
2566 | 1.23-7-671 | Число жил | 1х500/70 мм2
2567 | 1.23-7-716 | Элемент | Кабель
2567 | 1.23-7-716 | Тип | силовой с алюминиевыми жилами и контрольными медными жилами, с бумажной изоляцией, свинцовой оболочкой, броней из стальных лент
2567 | 1.23-7-716 | Назначение | для сетей электрифицированного транспорта
2567 | 1.23-7-716 | Марка | КАСЭТ
2567 | 1.23-7-716 | Число жил | 1х800+2х1,5 мм2
2568 | 1.23-7-684 | Элемент | Кабель
2568 | 1.23-7-684 | Тип | силовой с алюминиевыми жилами не распространяющий горение при групповой прокладке, с пониженным дымо- и газовыделением, с изоляцией и оболочкой из ПВХ пластиката пониженной пожарной опасности
2568 | 1.23-7-684 | Марка | АВВГнг(А)-LS
2568 | 1.23-7-684 | Число жил | 1х16 мм2
2569 | 1.23-7-687 | Элемент | Кабель
2569 | 1.23-7-687 | Тип | силовой с алюминиевыми жилами не распространяющий горение при групповой прокладке, с пониженным дымо- и газовыделением, с изоляцией и оболочкой из ПВХ пластиката пониженной пожарной опасности
2569 | 1.23-7-687 | Марка | АВВГнг(А)-LS
2569 | 1.23-7-687 | Число жил | 1х50 мм2
2570 | 1.23-7-689 | Элемент | Кабель
2570 | 1.23-7-689 | Тип | силовой с алюминиевыми жилами не распространяющий горение при групповой прокладке, с пониженным дымо- и газовыделением, с изоляцией и оболочкой из ПВХ пластиката пониженной пожарной опасности
2570 | 1.23-7-689 | Марка | АВВГнг(А)-LS
2570 | 1.23-7-689 | Число жил | 1х95 мм2
2571 | 1.23-7-690 | Элемент | Кабель
2571 | 1.23-7-690 | Тип | силовой с алюминиевыми жилами не распространяющий горение при групповой прокладке, с пониженным дымо- и газовыделением, с изоляцией и оболочкой из ПВХ пластиката пониженной пожарной опасности
2571 | 1.23-7-690 | Марка | АВВГнг(А)-LS
2571 | 1.23-7-690 | Число жил | 1х120 мм2
2572 | 1.23-7-677 | Элемент | Кабель
2572 | 1.23-7-677 | Тип | силовой с алюминиевыми жилами не распространяющий горение при групповой прокладке, с пониженным дымо- и газовыделением, с изоляцией и оболочкой из ПВХ пластиката пониженной пожарной опасности
2572 | 1.23-7-677 | Марка | АВВГнг(А)-LS
2572 | 1.23-7-677 | Число жил | 1х25 мм2
2573 | 1.23-7-619 | Элемент | Кабель
2573 | 1.23-7-619 | Тип | силовой с алюминиевыми жилами с изоляцией из сшитого полиэтилена, оболочка из ПВХ пластиката, небронированный
2573 | 1.23-7-619 | Марка | АПвВг
2573 | 1.23-7-619 | Число жил | 4х95 мм2
2574 | 1.23-7-123 | Элемент | Кабель
2574 | 1.23-7-123 | Тип | силовой с алюминиевыми жилами с поливинилхлоридной изоляцией и оболочкой
2574 | 1.23-7-123 | Марка | АВВГ
2574 | 1.23-7-123 | Число жил | 3х25+1х16 мм2
2575 | 1.23-7-138 | Элемент | Кабель
2575 | 1.23-7-138 | Тип | силовой с алюминиевыми жилами с поливинилхлоридной изоляцией и оболочкой
2575 | 1.23-7-138 | Марка | АВВГ
2575 | 1.23-7-138 | Число жил | 4х95 мм2
2576 | 1.23-7-509 | Элемент | Кабель
2576 | 1.23-7-509 | Тип | силовой с алюминиевыми жилами с пропитанной бумажной изоляцией в свинцовой оболочке, броня из стальных оцинкованных лент
2576 | 1.23-7-509 | Марка | АСБл
2576 | 1.23-7-509 | Число жил | 4х120 мм2
2577 | 1.23-7-510 | Элемент | Кабель
2577 | 1.23-7-510 | Тип | силовой с алюминиевыми жилами с пропитанной бумажной изоляцией в свинцовой оболочке, броня из стальных оцинкованных лент
2577 | 1.23-7-510 | Марка | АСБл
2577 | 1.23-7-510 | Число жил | 4х150 мм2
2578 | 1.23-7-508 | Элемент | Кабель
2578 | 1.23-7-508 | Тип | силовой с алюминиевыми жилами с пропитанной бумажной изоляцией в свинцовой оболочке, броня из стальных оцинкованных лент
2578 | 1.23-7-508 | Марка | АСБл
2578 | 1.23-7-508 | Число жил | 4х95 мм2
2579 | 1.23-7-518 | Элемент | Кабель
2579 | 1.23-7-518 | Тип | силовой с алюминиевыми жилами с пропитанной бумажной изоляцией в свинцовой оболочке, броня из стальных оцинкованных лент
2579 | 1.23-7-518 | Марка | АСБл
2579 | 1.23-7-518 | Число жил | 3х120 (ож) мм2
2580 | 1.23-7-523 | Элемент | Кабель
2580 | 1.23-7-523 | Тип | силовой с алюминиевыми жилами с пропитанной бумажной изоляцией в свинцовой оболочке, броня из стальных оцинкованных лент
2580 | 1.23-7-523 | Марка | АСБл
2580 | 1.23-7-523 | Число жил | 3х240 (ож) мм2
2581 | 1.23-7-524 | Элемент | Кабель
2581 | 1.23-7-524 | Тип | силовой с алюминиевыми жилами с пропитанной бумажной изоляцией в свинцовой оболочке, броня из стальных оцинкованных лент
2581 | 1.23-7-524 | Марка | АСБл
2581 | 1.23-7-524 | Число жил | 3х240 мм2
2582 | 1.23-7-517 | Элемент | Кабель
2582 | 1.23-7-517 | Тип | силовой с алюминиевыми жилами с пропитанной бумажной изоляцией в свинцовой оболочке, броня из стальных оцинкованных лент
2582 | 1.23-7-517 | Марка | АСБл
2582 | 1.23-7-517 | Число жил | 3х95 (ож) мм2
2583 | 1.23-7-299 | Элемент | Кабель
2583 | 1.23-7-299 | Тип | силовой с алюминиевыми жилами с пропитанной бумажной изоляцией, в свинцовой оболочке, бронированный стальными оцинкованными лентами
2583 | 1.23-7-299 | Марка | АСБ
2583 | 1.23-7-299 | Число жил | 4х120 (ож) мм2
2584 | 1.23-7-271 | Элемент | Кабель
2584 | 1.23-7-271 | Тип | силовой с алюминиевыми жилами с пропитанной бумажной изоляцией, в свинцовой оболочке, бронированный стальными оцинкованными лентами
2584 | 1.23-7-271 | Марка | АСБ
2584 | 1.23-7-271 | Число жил | 3х120 (ож) мм2
2585 | 1.23-7-276 | Элемент | Кабель
2585 | 1.23-7-276 | Тип | силовой с алюминиевыми жилами с пропитанной бумажной изоляцией, в свинцовой оболочке, бронированный стальными оцинкованными лентами
2585 | 1.23-7-276 | Марка | АСБ
2585 | 1.23-7-276 | Число жил | 3х120 мм2
2586 | 1.23-7-273 | Элемент | Кабель
2586 | 1.23-7-273 | Тип | силовой с алюминиевыми жилами с пропитанной бумажной изоляцией, в свинцовой оболочке, бронированный стальными оцинкованными лентами
2586 | 1.23-7-273 | Марка | АСБ
2586 | 1.23-7-273 | Число жил | 3х240 (ож) мм2
2587 | 1.23-7-279 | Элемент | Кабель
2587 | 1.23-7-279 | Тип | силовой с алюминиевыми жилами с пропитанной бумажной изоляцией, в свинцовой оболочке, бронированный стальными оцинкованными лентами
2587 | 1.23-7-279 | Марка | АСБ
2587 | 1.23-7-279 | Число жил | 3х240 мм2
2588 | 1.23-7-270 | Элемент | Кабель
2588 | 1.23-7-270 | Тип | силовой с алюминиевыми жилами с пропитанной бумажной изоляцией, в свинцовой оболочке, бронированный стальными оцинкованными лентами
2588 | 1.23-7-270 | Марка | АСБ
2588 | 1.23-7-270 | Число жил | 3х95 (ож) мм2
2589 | 1.23-7-275 | Элемент | Кабель
2589 | 1.23-7-275 | Тип | силовой с алюминиевыми жилами с пропитанной бумажной изоляцией, в свинцовой оболочке, бронированный стальными оцинкованными лентами
2589 | 1.23-7-275 | Марка | АСБ
2589 | 1.23-7-275 | Число жил | 3х95 мм2
2590 | 1.23-7-375 | Элемент | Кабель
2590 | 1.23-7-375 | Тип | силовой с алюминиевыми жилами, в алюминиевой оболочке, с пропитанной бумажной изоляцией, защитный шланг из ПВХ пластиката
2590 | 1.23-7-375 | Марка | ААШв
2590 | 1.23-7-375 | Число жил | 4х120 мм2
2591 | 1.23-7-370 | Элемент | Кабель
2591 | 1.23-7-370 | Тип | силовой с алюминиевыми жилами, в алюминиевой оболочке, с пропитанной бумажной изоляцией, с защитным покровом
2591 | 1.23-7-370 | Марка | ААБл
2591 | 1.23-7-370 | Число жил | 4х185 мм2
2592 | 1.23-7-367 | Элемент | Кабель
2592 | 1.23-7-367 | Тип | силовой с алюминиевыми жилами, в алюминиевой оболочке, с пропитанной бумажной изоляцией, с защитным покровом
2592 | 1.23-7-367 | Число жил | 4х95 мм2
2593 | 1.23-7-4 | Элемент | Кабель
2593 | 1.23-7-4 | Тип | силовой с алюминиевыми жилами, в алюминиевой оболочке, с пропитанной бумажной изоляцией, с защитным покровом
2593 | 1.23-7-4 | Число жил | 3х120 мм2
2594 | 1.23-7-5 | Элемент | Кабель
2594 | 1.23-7-5 | Тип | силовой с алюминиевыми жилами, в алюминиевой оболочке, с пропитанной бумажной изоляцией, с защитным покровом
2594 | 1.23-7-5 | Число жил | 3х150 мм2
2595 | 1.23-7-6 | Элемент | Кабель
2595 | 1.23-7-6 | Тип | силовой с алюминиевыми жилами, в алюминиевой оболочке, с пропитанной бумажной изоляцией, с защитным покровом
2595 | 1.23-7-6 | Число жил | 3х185 мм2
2596 | 1.23-7-7 | Элемент | Кабель
2596 | 1.23-7-7 | Тип | силовой с алюминиевыми жилами, в алюминиевой оболочке, с пропитанной бумажной изоляцией, с защитным покровом
2596 | 1.23-7-7 | Число жил | 3х240 мм2
2597 | 1.23-7-2 | Элемент | Кабель
2597 | 1.23-7-2 | Тип | силовой с алюминиевыми жилами, в алюминиевой оболочке, с пропитанной бумажной изоляцией, с защитным покровом
2597 | 1.23-7-2 | Число жил | 3х70 мм2
2598 | 1.23-7-3 | Элемент | Кабель
2598 | 1.23-7-3 | Тип | силовой с алюминиевыми жилами, в алюминиевой оболочке, с пропитанной бумажной изоляцией, с защитным покровом
2598 | 1.23-7-3 | Число жил | 3х95 мм2
2599 | 1.23-7-186 | Элемент | Кабель
2599 | 1.23-7-186 | Тип | силовой с алюминиевыми жилами, изоляция из ПВХ пластиката, броня из стальных оцинкованных лент, защитный шланг из ПВХ пластиката
2599 | 1.23-7-186 | Марка | АВБШа
2599 | 1.23-7-186 | Число жил | 3х6 мм2
2600 | 1.23-7-218 | Элемент | Кабель
2600 | 1.23-7-218 | Тип | силовой с алюминиевыми жилами, изоляция из ПВХ пластиката, броня из стальных оцинкованных лент, защитный шланг из ПВХ пластиката
2600 | 1.23-7-218 | Марка | АВБШа
2600 | 1.23-7-218 | Число жил | 4х150 мм2
2601 | 1.23-7-219 | Элемент | Кабель
2601 | 1.23-7-219 | Тип | силовой с алюминиевыми жилами, изоляция из ПВХ пластиката, броня из стальных оцинкованных лент, защитный шланг из ПВХ пластиката
2601 | 1.23-7-219 | Марка | АВБШа
2601 | 1.23-7-219 | Число жил | 4х185 мм2
2602 | 1.23-7-220 | Элемент | Кабель
2602 | 1.23-7-220 | Тип | силовой с алюминиевыми жилами, изоляция из ПВХ пластиката, броня из стальных оцинкованных лент, защитный шланг из ПВХ пластиката
2602 | 1.23-7-220 | Марка | АВБШа
2602 | 1.23-7-220 | Число жил | 4х240 мм2
2603 | 1.23-7-213 | Элемент | Кабель
2603 | 1.23-7-213 | Тип | силовой с алюминиевыми жилами, изоляция из ПВХ пластиката, броня из стальных оцинкованных лент, защитный шланг из ПВХ пластиката
2603 | 1.23-7-213 | Марка | АВБШа
2603 | 1.23-7-213 | Число жил | 4х35 мм2
2604 | 1.23-7-184 | Элемент | Кабель
2604 | 1.23-7-184 | Тип | силовой с алюминиевыми жилами, изоляция из ПВХ пластиката, броня из стальных оцинкованных лент, защитный шланг из ПВХ пластиката
2604 | 1.23-7-184 | Марка | АВБШа
2604 | 1.23-7-184 | Число жил | 4х16 мм2
2605 | 1.23-7-577 | Элемент | Кабель
2605 | 1.23-7-577 | Тип | силовой с алюминиевыми жилами, изоляция из сшитого полиэтилена, броня из стальных оцинкованных лент, защитный шланг из полиэтилена
2605 | 1.23-7-577 | Марка | АПвБШп
2605 | 1.23-7-577 | Число жил | 4x120 мм2
2606 | 1.23-7-579 | Элемент | Кабель
2606 | 1.23-7-579 | Тип | силовой с алюминиевыми жилами, изоляция из сшитого полиэтилена, броня из стальных оцинкованных лент, защитный шланг из полиэтилена
2606 | 1.23-7-579 | Марка | АПвБШп
2606 | 1.23-7-579 | Число жил | 4x150 мм2
2607 | 1.23-7-581 | Элемент | Кабель
2607 | 1.23-7-581 | Тип | силовой с алюминиевыми жилами, изоляция из сшитого полиэтилена, броня из стальных оцинкованных лент, защитный шланг из полиэтилена
2607 | 1.23-7-581 | Марка | АПвБШп
2607 | 1.23-7-581 | Число жил | 4x185 мм2
2608 | 1.23-7-583 | Элемент | Кабель
2608 | 1.23-7-583 | Тип | силовой с алюминиевыми жилами, изоляция из сшитого полиэтилена, броня из стальных оцинкованных лент, защитный шланг из полиэтилена
2608 | 1.23-7-583 | Марка | АПвБШп
2608 | 1.23-7-583 | Число жил | 4x240 мм2
2609 | 1.23-7-572 | Элемент | Кабель
2609 | 1.23-7-572 | Тип | силовой с алюминиевыми жилами, изоляция из сшитого полиэтилена, броня из стальных оцинкованных лент, защитный шланг из полиэтилена
2609 | 1.23-7-572 | Марка | АПвБШп
2609 | 1.23-7-572 | Число жил | 4x50 мм2
2610 | 1.23-7-573 | Элемент | Кабель
2610 | 1.23-7-573 | Тип | силовой с алюминиевыми жилами, изоляция из сшитого полиэтилена, броня из стальных оцинкованных лент, защитный шланг из полиэтилена
2610 | 1.23-7-573 | Марка | АПвБШп
2610 | 1.23-7-573 | Число жил | 4x70 мм2
2611 | 1.23-7-575 | Элемент | Кабель
2611 | 1.23-7-575 | Тип | силовой с алюминиевыми жилами, изоляция из сшитого полиэтилена, броня из стальных оцинкованных лент, защитный шланг из полиэтилена
2611 | 1.23-7-575 | Марка | АПвБШп
2611 | 1.23-7-575 | Число жил | 4x95 мм2
2612 | 1.23-7-561 | Элемент | Кабель
2612 | 1.23-7-561 | Тип | силовой с алюминиевыми жилами
2612 | 1.23-7-561 | Марка | АПвБШв
2612 | 1.23-7-561 | Число жил | 4x120 мм2
2613 | 1.23-7-563 | Элемент | Кабель
2613 | 1.23-7-563 | Тип | силовой с алюминиевыми жилами
2613 | 1.23-7-563 | Марка | АПвБШв
2613 | 1.23-7-563 | Число жил | 4x150 мм2
2614 | 1.23-7-565 | Элемент | Кабель
2614 | 1.23-7-565 | Тип | силовой с алюминиевыми жилами
2614 | 1.23-7-565 | Марка | АПвБШв
2614 | 1.23-7-565 | Число жил | 4x185 мм2
2615 | 1.23-7-556 | Элемент | Кабель
2615 | 1.23-7-556 | Тип | силовой с алюминиевыми жилами
2615 | 1.23-7-556 | Марка | АПвБШв
2615 | 1.23-7-556 | Число жил | 4x50 мм2
2616 | 1.23-7-232 | Элемент | Кабель
2616 | 1.23-7-232 | Тип | силовой с алюминиевыми жилами
2616 | 1.23-7-232 | Марка | АПвБШв
2616 | 1.23-7-232 | Число жил | 4х10 мм2
2617 | 1.23-7-258 | Элемент | Кабель
2617 | 1.23-7-258 | Тип | силовой с алюминиевыми жилами
2617 | 1.23-7-258 | Марка | АПвБШв
2617 | 1.23-7-258 | Число жил | 4х120 мм2
2618 | 1.23-7-464 | Элемент | Кабель
2618 | 1.23-7-464 | Тип | силовой с алюминиевыми жилами, с изоляцией и оболочкой из ПВХ пластиката, пониженной горючести
2618 | 1.23-7-464 | Марка | АВВГнг(А)
2618 | 1.23-7-464 | Число жил | 3х25 мм2
2619 | 1.23-7-498 | Элемент | Кабель
2619 | 1.23-7-498 | Тип | силовой с алюминиевыми жилами, с изоляцией и оболочкой из ПВХ пластиката, пониженной горючести
2619 | 1.23-7-498 | Марка | АВВГнг(А)
2619 | 1.23-7-498 | Число жил | 4х240 мм2
2620 | 1.23-7-535 | Элемент | Кабель
2620 | 1.23-7-535 | Тип | силовой с алюминиевыми жилами, с изоляцией и оболочкой из ПВХ пластиката, пониженной горючести
2620 | 1.23-7-535 | Марка | АВВГнг(А)
2620 | 1.23-7-535 | Число жил | 5х120 мм2
2621 | 1.23-7-532 | Элемент | Кабель
2621 | 1.23-7-532 | Тип | силовой с алюминиевыми жилами, с изоляцией и оболочкой из ПВХ пластиката, пониженной горючести
2621 | 1.23-7-532 | Марка | АВВГнг(А)
2621 | 1.23-7-532 | Число жил | 5х50 мм2
2622 | 1.23-7-646 | Элемент | Кабель
2622 | 1.23-7-646 | Тип | силовой с алюминиевыми многопроволочными жилами, изоляция из сшитого полиэтилена, броня из стальных лент, шланг из ПВХ пластиката пониженной горючести
2622 | 1.23-7-646 | Марка | АПвБШвнг(А)-LS
2622 | 1.23-7-646 | Число жил | 4x120 мм2
2623 | 1.23-7-647 | Элемент | Кабель
2623 | 1.23-7-647 | Тип | силовой с алюминиевыми многопроволочными жилами, изоляция из сшитого полиэтилена, броня из стальных лент, шланг из ПВХ пластиката пониженной горючести
2623 | 1.23-7-647 | Марка | АПвБШвнг(А)-LS
2623 | 1.23-7-647 | Число жил | 4x150 мм2
2624 | 1.23-7-648 | Элемент | Кабель
2624 | 1.23-7-648 | Тип | силовой с алюминиевыми многопроволочными жилами, изоляция из сшитого полиэтилена, броня из стальных лент, шланг из ПВХ пластиката пониженной горючести
2624 | 1.23-7-648 | Марка | АПвБШвнг(А)-LS
2624 | 1.23-7-648 | Число жил | 4x185 мм2
2625 | 1.23-7-649 | Элемент | Кабель
2625 | 1.23-7-649 | Тип | силовой с алюминиевыми многопроволочными жилами, изоляция из сшитого полиэтилена, броня из стальных лент, шланг из ПВХ пластиката пониженной горючести
2625 | 1.23-7-649 | Марка | АПвБШвнг(А)-LS
2625 | 1.23-7-649 | Число жил | 4x240 мм2
2626 | 1.23-7-644 | Элемент | Кабель
2626 | 1.23-7-644 | Тип | силовой с алюминиевыми многопроволочными жилами, изоляция из сшитого полиэтилена, броня из стальных лент, шланг из ПВХ пластиката пониженной горючести
2626 | 1.23-7-644 | Марка | АПвБШвнг(А)-LS
2626 | 1.23-7-644 | Число жил | 4x70 мм2
2627 | 1.23-7-645 | Элемент | Кабель
2627 | 1.23-7-645 | Тип | силовой с алюминиевыми многопроволочными жилами, изоляция из сшитого полиэтилена, броня из стальных лент, шланг из ПВХ пластиката пониженной горючести
2627 | 1.23-7-645 | Марка | АПвБШвнг(А)-LS
2627 | 1.23-7-645 | Число жил | 4x95 мм2
2628 | 1.23-7-562 | Элемент | Кабель
2628 | 1.23-7-562 | Тип | силовой с алюминиевыми многопроволочными жилами
2628 | 1.23-7-562 | Марка | АПвБШв
2628 | 1.23-7-562 | Число жил | 4x120 мм2
2629 | 1.23-7-564 | Элемент | Кабель
2629 | 1.23-7-564 | Тип | силовой с алюминиевыми многопроволочными жилами
2629 | 1.23-7-564 | Марка | АПвБШв
2629 | 1.23-7-564 | Число жил | 4x150 мм2
2630 | 1.23-7-568 | Элемент | Кабель
2630 | 1.23-7-568 | Тип | силовой с алюминиевыми многопроволочными жилами
2630 | 1.23-7-568 | Марка | АПвБШв
2630 | 1.23-7-568 | Число жил | 4x240 мм2
2631 | 1.23-7-558 | Элемент | Кабель
2631 | 1.23-7-558 | Тип | силовой с алюминиевыми многопроволочными жилами
2631 | 1.23-7-558 | Марка | АПвБШв
2631 | 1.23-7-558 | Число жил | 4x70 мм2
2632 | 1.23-7-560 | Элемент | Кабель
2632 | 1.23-7-560 | Тип | силовой с алюминиевыми многопроволочными жилами
2632 | 1.23-7-560 | Марка | АПвБШв
2632 | 1.23-7-560 | Число жил | 4x95 мм2
2633 | 1.23-18-29 | Элемент | Кабель
2633 | 1.23-18-29 | Тип | силовой с жилами из алюминиевого сплава
2633 | 1.23-18-29 | Марка | АсВВГ
2633 | 1.23-18-29 | Число жил | 4х2,5 мм2
2634 | 1.23-18-125 | Элемент | Кабель
2634 | 1.23-18-125 | Тип | силовой с жилами из алюминиевого сплава
2634 | 1.23-18-125 | Марка | АсВВГнг(А)
2634 | 1.23-18-125 | Число жил | 1х2,5 мм2
2635 | 1.23-18-282 | Элемент | Кабель
2635 | 1.23-18-282 | Тип | силовой с жилами из алюминиевого сплава
2635 | 1.23-18-282 | Марка | АсВВГнг(А)-LS
2635 | 1.23-18-282 | Число жил | 1х4 мм2
2636 | 1.23-18-253 | Элемент | Кабель
2636 | 1.23-18-253 | Тип | силовой с жилами из алюминиевого сплава
2636 | 1.23-18-253 | Марка | АсВВГнг(А)-LS
2636 | 1.23-18-253 | Число жил | 2х2,5 мм2
2637 | 1.23-8-597 | Элемент | Кабель
2637 | 1.23-8-597 | Тип | силовой с жилами из медной проволоки, с термическим барьером из слюдосодержащей ленты, с изоляцией и оболочкой из ПВХ композиции пониженной пожароопасности с низким дымо- и газовыделением
2637 | 1.23-8-597 | Марка | ВВГнг(А)-FRLS
2637 | 1.23-8-597 | Число жил | 1х1,5 мм2
2638 | 1.23-8-598 | Элемент | Кабель
2638 | 1.23-8-598 | Тип | силовой с жилами из медной проволоки, с термическим барьером из слюдосодержащей ленты, с изоляцией и оболочкой из ПВХ композиции пониженной пожароопасности с низким дымо- и газовыделением
2638 | 1.23-8-598 | Марка | ВВГнг(А)-FRLS
2638 | 1.23-8-598 | Число жил | 1х2,5 мм2
2639 | 1.23-8-599 | Элемент | Кабель
2639 | 1.23-8-599 | Тип | силовой с жилами из медной проволоки, с термическим барьером из слюдосодержащей ленты, с изоляцией и оболочкой из ПВХ композиции пониженной пожароопасности с низким дымо- и газовыделением
2639 | 1.23-8-599 | Марка | ВВГнг(А)-FRLS
2639 | 1.23-8-599 | Число жил | 1х4 мм2
2640 | 1.23-8-600 | Элемент | Кабель
2640 | 1.23-8-600 | Тип | силовой с жилами из медной проволоки, с термическим барьером из слюдосодержащей ленты, с изоляцией и оболочкой из ПВХ композиции пониженной пожароопасности с низким дымо- и газовыделением
2640 | 1.23-8-600 | Марка | ВВГнг(А)-FRLS
2640 | 1.23-8-600 | Число жил | 1х6 мм2
2641 | 1.23-8-601 | Элемент | Кабель
2641 | 1.23-8-601 | Тип | силовой с жилами из медной проволоки, с термическим барьером из слюдосодержащей ленты, с изоляцией и оболочкой из ПВХ композиции пониженной пожароопасности с низким дымо- и газовыделением
2641 | 1.23-8-601 | Марка | ВВГнг(А)-FRLS
2641 | 1.23-8-601 | Число жил | 1х10 мм2
2642 | 1.23-8-602 | Элемент | Кабель
2642 | 1.23-8-602 | Тип | силовой с жилами из медной проволоки, с термическим барьером из слюдосодержащей ленты, с изоляцией и оболочкой из ПВХ композиции пониженной пожароопасности с низким дымо- и газовыделением
2642 | 1.23-8-602 | Марка | ВВГнг(А)-FRLS
2642 | 1.23-8-602 | Число жил | 1х16 мм2
2643 | 1.23-8-603 | Элемент | Кабель
2643 | 1.23-8-603 | Тип | силовой с жилами из медной проволоки, с термическим барьером из слюдосодержащей ленты, с изоляцией и оболочкой из ПВХ композиции пониженной пожароопасности с низким дымо- и газовыделением
2643 | 1.23-8-603 | Марка | ВВГнг(А)-FRLS
2643 | 1.23-8-603 | Число жил | 1х25 мм2
2644 | 1.23-8-604 | Элемент | Кабель
2644 | 1.23-8-604 | Тип | силовой с жилами из медной проволоки, с термическим барьером из слюдосодержащей ленты, с изоляцией и оболочкой из ПВХ композиции пониженной пожароопасности с низким дымо- и газовыделением
2644 | 1.23-8-604 | Марка | ВВГнг(А)-FRLS
2644 | 1.23-8-604 | Число жил | 1х35 мм2
2645 | 1.23-8-605 | Элемент | Кабель
2645 | 1.23-8-605 | Тип | силовой с жилами из медной проволоки, с термическим барьером из слюдосодержащей ленты, с изоляцией и оболочкой из ПВХ композиции пониженной пожароопасности с низким дымо- и газовыделением
2645 | 1.23-8-605 | Марка | ВВГнг(А)-FRLS
2645 | 1.23-8-605 | Число жил | 1х50 мм2
2646 | 1.23-8-606 | Элемент | Кабель
2646 | 1.23-8-606 | Тип | силовой с жилами из медной проволоки, с термическим барьером из слюдосодержащей ленты, с изоляцией и оболочкой из ПВХ композиции пониженной пожароопасности с низким дымо- и газовыделением
2646 | 1.23-8-606 | Марка | ВВГнг(А)-FRLS
2646 | 1.23-8-606 | Число жил | 1х70 мм2
2647 | 1.23-8-607 | Элемент | Кабель
2647 | 1.23-8-607 | Тип | силовой с жилами из медной проволоки, с термическим барьером из слюдосодержащей ленты, с изоляцией и оболочкой из ПВХ композиции пониженной пожароопасности с низким дымо- и газовыделением
2647 | 1.23-8-607 | Марка | ВВГнг(А)-FRLS
2647 | 1.23-8-607 | Число жил | 1х95 мм2
2648 | 1.23-8-608 | Элемент | Кабель
2648 | 1.23-8-608 | Тип | силовой с жилами из медной проволоки, с термическим барьером из слюдосодержащей ленты, с изоляцией и оболочкой из ПВХ композиции пониженной пожароопасности с низким дымо- и газовыделением
2648 | 1.23-8-608 | Марка | ВВГнг(А)-FRLS
2648 | 1.23-8-608 | Число жил | 1х120 мм2
2649 | 1.23-8-609 | Элемент | Кабель
2649 | 1.23-8-609 | Тип | силовой с жилами из медной проволоки, с термическим барьером из слюдосодержащей ленты, с изоляцией и оболочкой из ПВХ композиции пониженной пожароопасности с низким дымо- и газовыделением
2649 | 1.23-8-609 | Марка | ВВГнг(А)-FRLS
2649 | 1.23-8-609 | Число жил | 1х150 мм2
2650 | 1.23-8-612 | Элемент | Кабель
2650 | 1.23-8-612 | Тип | силовой с жилами из медной проволоки, с термическим барьером из слюдосодержащей ленты, с изоляцией и оболочкой из ПВХ композиции пониженной пожароопасности с низким дымо- и газовыделением
2650 | 1.23-8-612 | Марка | ВВГнг(А)-FRLS
2650 | 1.23-8-612 | Число жил | 2х1,5 мм2
2651 | 1.23-8-613 | Элемент | Кабель
2651 | 1.23-8-613 | Тип | силовой с жилами из медной проволоки, с термическим барьером из слюдосодержащей ленты, с изоляцией и оболочкой из ПВХ композиции пониженной пожароопасности с низким дымо- и газовыделением
2651 | 1.23-8-613 | Марка | ВВГнг(А)-FRLS
2651 | 1.23-8-613 | Число жил | 2х2,5 мм2
2652 | 1.23-8-625 | Элемент | Кабель
2652 | 1.23-8-625 | Тип | силовой с жилами из медной проволоки, с термическим барьером из слюдосодержащей ленты, с изоляцией и оболочкой из ПВХ композиции пониженной пожароопасности с низким дымо- и газовыделением
2652 | 1.23-8-625 | Марка | ВВГнг(А)-FRLS
2652 | 1.23-8-625 | Число жил | 3х1,5 мм2
2653 | 1.23-8-626 | Элемент | Кабель
2653 | 1.23-8-626 | Тип | силовой с жилами из медной проволоки, с термическим барьером из слюдосодержащей ленты, с изоляцией и оболочкой из ПВХ композиции пониженной пожароопасности с низким дымо- и газовыделением
2653 | 1.23-8-626 | Марка | ВВГнг(А)-FRLS
2653 | 1.23-8-626 | Число жил | 3х2,5 мм2
2654 | 1.23-8-627 | Элемент | Кабель
2654 | 1.23-8-627 | Тип | силовой с жилами из медной проволоки, с термическим барьером из слюдосодержащей ленты, с изоляцией и оболочкой из ПВХ композиции пониженной пожароопасности с низким дымо- и газовыделением
2654 | 1.23-8-627 | Марка | ВВГнг(А)-FRLS
2654 | 1.23-8-627 | Число жил | 3х4 мм2
2655 | 1.23-8-628 | Элемент | Кабель
2655 | 1.23-8-628 | Тип | силовой с жилами из медной проволоки, с термическим барьером из слюдосодержащей ленты, с изоляцией и оболочкой из ПВХ композиции пониженной пожароопасности с низким дымо- и газовыделением
2655 | 1.23-8-628 | Марка | ВВГнг(А)-FRLS
2655 | 1.23-8-628 | Число жил | 3х6 мм2
2656 | 1.23-8-629 | Элемент | Кабель
2656 | 1.23-8-629 | Тип | силовой с жилами из медной проволоки, с термическим барьером из слюдосодержащей ленты, с изоляцией и оболочкой из ПВХ композиции пониженной пожароопасности с низким дымо- и газовыделением
2656 | 1.23-8-629 | Марка | ВВГнг(А)-FRLS
2656 | 1.23-8-629 | Число жил | 3х10 мм2
2657 | 1.23-8-630 | Элемент | Кабель
2657 | 1.23-8-630 | Тип | силовой с жилами из медной проволоки, с термическим барьером из слюдосодержащей ленты, с изоляцией и оболочкой из ПВХ композиции пониженной пожароопасности с низким дымо- и газовыделением
2657 | 1.23-8-630 | Марка | ВВГнг(А)-FRLS
2657 | 1.23-8-630 | Число жил | 3х16 мм2
2658 | 1.23-8-631 | Элемент | Кабель
2658 | 1.23-8-631 | Тип | силовой с жилами из медной проволоки, с термическим барьером из слюдосодержащей ленты, с изоляцией и оболочкой из ПВХ композиции пониженной пожароопасности с низким дымо- и газовыделением
2658 | 1.23-8-631 | Марка | ВВГнг(А)-FRLS
2658 | 1.23-8-631 | Число жил | 3х25 мм2
2659 | 1.23-8-632 | Элемент | Кабель
2659 | 1.23-8-632 | Тип | силовой с жилами из медной проволоки, с термическим барьером из слюдосодержащей ленты, с изоляцией и оболочкой из ПВХ композиции пониженной пожароопасности с низким дымо- и газовыделением
2659 | 1.23-8-632 | Марка | ВВГнг(А)-FRLS
2659 | 1.23-8-632 | Число жил | 3х35 мм2
2660 | 1.23-8-633 | Элемент | Кабель
2660 | 1.23-8-633 | Тип | силовой с жилами из медной проволоки, с термическим барьером из слюдосодержащей ленты, с изоляцией и оболочкой из ПВХ композиции пониженной пожароопасности с низким дымо- и газовыделением
2660 | 1.23-8-633 | Марка | ВВГнг(А)-FRLS
2660 | 1.23-8-633 | Число жил | 3х50 мм2
2661 | 1.23-8-636 | Элемент | Кабель
2661 | 1.23-8-636 | Тип | силовой с жилами из медной проволоки, с термическим барьером из слюдосодержащей ленты, с изоляцией и оболочкой из ПВХ композиции пониженной пожароопасности с низким дымо- и газовыделением
2661 | 1.23-8-636 | Марка | ВВГнг(А)-FRLS
2661 | 1.23-8-636 | Число жил | 3х120 мм2
2662 | 1.23-8-640 | Элемент | Кабель
2662 | 1.23-8-640 | Тип | силовой с жилами из медной проволоки, с термическим барьером из слюдосодержащей ленты, с изоляцией и оболочкой из ПВХ композиции пониженной пожароопасности с низким дымо- и газовыделением
2662 | 1.23-8-640 | Марка | ВВГнг(А)-FRLS
2662 | 1.23-8-640 | Число жил | 4х1,5 мм2
2663 | 1.23-8-641 | Элемент | Кабель
2663 | 1.23-8-641 | Тип | силовой с жилами из медной проволоки, с термическим барьером из слюдосодержащей ленты, с изоляцией и оболочкой из ПВХ композиции пониженной пожароопасности с низким дымо- и газовыделением
2663 | 1.23-8-641 | Марка | ВВГнг(А)-FRLS
2663 | 1.23-8-641 | Число жил | 4х2,5 мм2
2664 | 1.23-8-642 | Элемент | Кабель
2664 | 1.23-8-642 | Тип | силовой с жилами из медной проволоки, с термическим барьером из слюдосодержащей ленты, с изоляцией и оболочкой из ПВХ композиции пониженной пожароопасности с низким дымо- и газовыделением
2664 | 1.23-8-642 | Марка | ВВГнг(А)-FRLS
2664 | 1.23-8-642 | Число жил | 4х4 мм2
2665 | 1.23-8-643 | Элемент | Кабель
2665 | 1.23-8-643 | Тип | силовой с жилами из медной проволоки, с термическим барьером из слюдосодержащей ленты, с изоляцией и оболочкой из ПВХ композиции пониженной пожароопасности с низким дымо- и газовыделением
2665 | 1.23-8-643 | Марка | ВВГнг(А)-FRLS
2665 | 1.23-8-643 | Число жил | 4х6 мм2
2666 | 1.23-8-644 | Элемент | Кабель
2666 | 1.23-8-644 | Тип | силовой с жилами из медной проволоки, с термическим барьером из слюдосодержащей ленты, с изоляцией и оболочкой из ПВХ композиции пониженной пожароопасности с низким дымо- и газовыделением
2666 | 1.23-8-644 | Марка | ВВГнг(А)-FRLS
2666 | 1.23-8-644 | Число жил | 4х10 мм2
2667 | 1.23-8-645 | Элемент | Кабель
2667 | 1.23-8-645 | Тип | силовой с жилами из медной проволоки, с термическим барьером из слюдосодержащей ленты, с изоляцией и оболочкой из ПВХ композиции пониженной пожароопасности с низким дымо- и газовыделением
2667 | 1.23-8-645 | Марка | ВВГнг(А)-FRLS
2667 | 1.23-8-645 | Число жил | 4х16 мм2
2668 | 1.23-8-646 | Элемент | Кабель
2668 | 1.23-8-646 | Тип | силовой с жилами из медной проволоки, с термическим барьером из слюдосодержащей ленты, с изоляцией и оболочкой из ПВХ композиции пониженной пожароопасности с низким дымо- и газовыделением
2668 | 1.23-8-646 | Марка | ВВГнг(А)-FRLS
2668 | 1.23-8-646 | Число жил | 4х25 мм2
2669 | 1.23-8-647 | Элемент | Кабель
2669 | 1.23-8-647 | Тип | силовой с жилами из медной проволоки, с термическим барьером из слюдосодержащей ленты, с изоляцией и оболочкой из ПВХ композиции пониженной пожароопасности с низким дымо- и газовыделением
2669 | 1.23-8-647 | Марка | ВВГнг(А)-FRLS
2669 | 1.23-8-647 | Число жил | 4х35 мм2
2670 | 1.23-8-648 | Элемент | Кабель
2670 | 1.23-8-648 | Тип | силовой с жилами из медной проволоки, с термическим барьером из слюдосодержащей ленты, с изоляцией и оболочкой из ПВХ композиции пониженной пожароопасности с низким дымо- и газовыделением
2670 | 1.23-8-648 | Марка | ВВГнг(А)-FRLS
2670 | 1.23-8-648 | Число жил | 4х50 мм2
2671 | 1.23-8-655 | Элемент | Кабель
2671 | 1.23-8-655 | Тип | силовой с жилами из медной проволоки, с термическим барьером из слюдосодержащей ленты, с изоляцией и оболочкой из ПВХ композиции пониженной пожароопасности с низким дымо- и газовыделением
2671 | 1.23-8-655 | Марка | ВВГнг(А)-FRLS
2671 | 1.23-8-655 | Число жил | 5х1,5 мм2
2672 | 1.23-8-656 | Элемент | Кабель
2672 | 1.23-8-656 | Тип | силовой с жилами из медной проволоки, с термическим барьером из слюдосодержащей ленты, с изоляцией и оболочкой из ПВХ композиции пониженной пожароопасности с низким дымо- и газовыделением
2672 | 1.23-8-656 | Марка | ВВГнг(А)-FRLS
2672 | 1.23-8-656 | Число жил | 5х2,5 мм2
2673 | 1.23-8-657 | Элемент | Кабель
2673 | 1.23-8-657 | Тип | силовой с жилами из медной проволоки, с термическим барьером из слюдосодержащей ленты, с изоляцией и оболочкой из ПВХ композиции пониженной пожароопасности с низким дымо- и газовыделением
2673 | 1.23-8-657 | Марка | ВВГнг(А)-FRLS
2673 | 1.23-8-657 | Число жил | 5х4 мм2
2674 | 1.23-8-658 | Элемент | Кабель
2674 | 1.23-8-658 | Тип | силовой с жилами из медной проволоки, с термическим барьером из слюдосодержащей ленты, с изоляцией и оболочкой из ПВХ композиции пониженной пожароопасности с низким дымо- и газовыделением
2674 | 1.23-8-658 | Марка | ВВГнг(А)-FRLS
2674 | 1.23-8-658 | Число жил | 5х6 мм2
2675 | 1.23-8-659 | Элемент | Кабель
2675 | 1.23-8-659 | Тип | силовой с жилами из медной проволоки, с термическим барьером из слюдосодержащей ленты, с изоляцией и оболочкой из ПВХ композиции пониженной пожароопасности с низким дымо- и газовыделением
2675 | 1.23-8-659 | Марка | ВВГнг(А)-FRLS
2675 | 1.23-8-659 | Число жил | 5х10 мм2
2676 | 1.23-8-660 | Элемент | Кабель
2676 | 1.23-8-660 | Тип | силовой с жилами из медной проволоки, с термическим барьером из слюдосодержащей ленты, с изоляцией и оболочкой из ПВХ композиции пониженной пожароопасности с низким дымо- и газовыделением
2676 | 1.23-8-660 | Марка | ВВГнг(А)-FRLS
2676 | 1.23-8-660 | Число жил | 5х16 мм2
2677 | 1.23-8-661 | Элемент | Кабель
2677 | 1.23-8-661 | Тип | силовой с жилами из медной проволоки, с термическим барьером из слюдосодержащей ленты, с изоляцией и оболочкой из ПВХ композиции пониженной пожароопасности с низким дымо- и газовыделением
2677 | 1.23-8-661 | Марка | ВВГнг(А)-FRLS
2677 | 1.23-8-661 | Число жил | 5х25 мм2
2678 | 1.23-8-662 | Элемент | Кабель
2678 | 1.23-8-662 | Тип | силовой с жилами из медной проволоки, с термическим барьером из слюдосодержащей ленты, с изоляцией и оболочкой из ПВХ композиции пониженной пожароопасности с низким дымо- и газовыделением
2678 | 1.23-8-662 | Марка | ВВГнг(А)-FRLS
2678 | 1.23-8-662 | Число жил | 5х35 мм2
2679 | 1.23-8-663 | Элемент | Кабель
2679 | 1.23-8-663 | Тип | силовой с жилами из медной проволоки, с термическим барьером из слюдосодержащей ленты, с изоляцией и оболочкой из ПВХ композиции пониженной пожароопасности с низким дымо- и газовыделением
2679 | 1.23-8-663 | Марка | ВВГнг(А)-FRLS
2679 | 1.23-8-663 | Число жил | 5х50 мм2
2680 | 1.23-8-664 | Элемент | Кабель
2680 | 1.23-8-664 | Тип | силовой с жилами из медной проволоки, с термическим барьером из слюдосодержащей ленты, с изоляцией и оболочкой из ПВХ композиции пониженной пожароопасности с низким дымо- и газовыделением
2680 | 1.23-8-664 | Марка | ВВГнг(А)-FRLS
2680 | 1.23-8-664 | Число жил | 5х70 мм2
2681 | 1.23-8-665 | Элемент | Кабель
2681 | 1.23-8-665 | Тип | силовой с жилами из медной проволоки, с термическим барьером из слюдосодержащей ленты, с изоляцией и оболочкой из ПВХ композиции пониженной пожароопасности с низким дымо- и газовыделением
2681 | 1.23-8-665 | Марка | ВВГнг(А)-FRLS
2681 | 1.23-8-665 | Число жил | 5х95 мм2
2682 | 1.23-8-666 | Элемент | Кабель
2682 | 1.23-8-666 | Тип | силовой с жилами из медной проволоки, с термическим барьером из слюдосодержащей ленты, с изоляцией и оболочкой из ПВХ композиции пониженной пожароопасности с низким дымо- и газовыделением
2682 | 1.23-8-666 | Марка | ВВГнг(А)-FRLS
2682 | 1.23-8-666 | Число жил | 5х120 мм2
2683 | 1.23-8-667 | Элемент | Кабель
2683 | 1.23-8-667 | Тип | силовой с жилами из медной проволоки, с термическим барьером из слюдосодержащей ленты, с изоляцией и оболочкой из ПВХ композиции пониженной пожароопасности с низким дымо- и газовыделением
2683 | 1.23-8-667 | Марка | ВВГнг(А)-FRLS
2683 | 1.23-8-667 | Число жил | 5х150 мм2
2684 | 1.23-8-668 | Элемент | Кабель
2684 | 1.23-8-668 | Тип | силовой с жилами из медной проволоки, с термическим барьером из слюдосодержащей ленты, с изоляцией и оболочкой из ПВХ композиции пониженной пожароопасности с низким дымо- и газовыделением
2684 | 1.23-8-668 | Марка | ВВГнг(А)-FRLS
2684 | 1.23-8-668 | Число жил | 5х185 мм2
2685 | 1.23-7-380 | Элемент | Кабель
2685 | 1.23-7-380 | Тип | силовой с изоляцией из сшитого полиэтилена, с медным экраном, оболочка из поливинилхлоридного пластиката пониженной горючести
2685 | 1.23-7-380 | Марка | АПвВнг(А)
2685 | 1.23-7-380 | Число жил | 1х120/35 мм2
2686 | 1.23-7-379 | Элемент | Кабель
2686 | 1.23-7-379 | Тип | силовой с изоляцией из сшитого полиэтилена, с медным экраном, оболочка из поливинилхлоридного пластиката пониженной горючести
2686 | 1.23-7-379 | Марка | АПвВнг(А)
2686 | 1.23-7-379 | Число жил | 1х95/25 мм2
2687 | 1.23-8-1075 | Элемент | Кабель
2687 | 1.23-8-1075 | Тип | силовой с медными жилами огнестойкий, не распространяющий горение, с изоляцией и оболочкой из полимерных композиций, не содержащих галогенов
2687 | 1.23-8-1075 | Марка | ППГнг(А)-FRHF
2687 | 1.23-8-1075 | Число жил | 2х1,5 мм2
2688 | 1.23-8-745 | Элемент | Кабель
2688 | 1.23-8-745 | Тип | силовой с медными жилами огнестойкий, не распространяющий горение, с изоляцией и оболочкой из полимерных композиций, не содержащих галогенов
2688 | 1.23-8-745 | Марка | ППГнг(А)-FRHF
2688 | 1.23-8-745 | Число жил | 3х1,5 мм2
2689 | 1.23-8-1082 | Элемент | Кабель
2689 | 1.23-8-1082 | Тип | силовой с медными жилами огнестойкий, не распространяющий горение, с изоляцией и оболочкой из полимерных композиций, не содержащих галогенов
2689 | 1.23-8-1082 | Марка | ППГнг(А)-FRHF
2689 | 1.23-8-1082 | Число жил | 3х2,5 мм2
2690 | 1.23-8-693 | Элемент | Кабель
2690 | 1.23-8-693 | Тип | силовой с медными жилами огнестойкий, не распространяющий горение, с изоляцией и оболочкой из полимерных композиций, не содержащих галогенов
2690 | 1.23-8-693 | Марка | ППГнг(А)-FRHF
2690 | 1.23-8-693 | Число жил | 5х25 мм2
2691 | 1.23-8-1042 | Элемент | Кабель
2691 | 1.23-8-1042 | Тип | силовой с медными жилами огнестойкий, не распространяющий горение, с изоляцией и оболочкой из полимерных композиций, не содержащих галогенов
2691 | 1.23-8-1042 | Марка | ППГнг(А)-FRHF
2691 | 1.23-8-1042 | Число жил | 2х1,5 мм2
2692 | 1.23-8-1044 | Элемент | Кабель
2692 | 1.23-8-1044 | Тип | силовой с медными жилами огнестойкий, не распространяющий горение, с изоляцией и оболочкой из полимерных композиций, не содержащих галогенов
2692 | 1.23-8-1044 | Марка | ППГнг(А)-FRHF
2692 | 1.23-8-1044 | Число жил | 3х1,5 мм2
2693 | 1.23-8-1046 | Элемент | Кабель
2693 | 1.23-8-1046 | Тип | силовой с медными жилами огнестойкий, не распространяющий горение, с изоляцией и оболочкой из полимерных композиций, не содержащих галогенов
2693 | 1.23-8-1046 | Марка | ППГнг(А)-FRHF
2693 | 1.23-8-1046 | Число жил | 3х4 мм2
2694 | 1.23-8-1050 | Элемент | Кабель
2694 | 1.23-8-1050 | Тип | силовой с медными жилами огнестойкий, не распространяющий горение, с изоляцией и оболочкой из полимерных композиций, не содержащих галогенов
2694 | 1.23-8-1050 | Марка | ППГнг(А)-FRHF
2694 | 1.23-8-1050 | Число жил | 4х1,5 мм2
2695 | 1.23-8-1054 | Элемент | Кабель
2695 | 1.23-8-1054 | Тип | силовой с медными жилами огнестойкий, не распространяющий горение, с изоляцией и оболочкой из полимерных композиций, не содержащих галогенов
2695 | 1.23-8-1054 | Марка | ППГнг(А)-FRHF
2695 | 1.23-8-1054 | Число жил | 4х16 мм2
2696 | 1.23-8-1060 | Элемент | Кабель
2696 | 1.23-8-1060 | Тип | силовой с медными жилами огнестойкий, не распространяющий горение, с изоляцией и оболочкой из полимерных композиций, не содержащих галогенов
2696 | 1.23-8-1060 | Марка | ППГнг(А)-FRHF
2696 | 1.23-8-1060 | Число жил | 5х1,5 мм2
2697 | 1.23-8-1065 | Элемент | Кабель
2697 | 1.23-8-1065 | Тип | силовой с медными жилами огнестойкий, не распространяющий горение, с изоляцией и оболочкой из полимерных композиций, не содержащих галогенов
2697 | 1.23-8-1065 | Марка | ППГнг(А)-FRHF
2697 | 1.23-8-1065 | Число жил | 5х16 мм2
2698 | 1.23-8-1187 | Элемент | Кабель
2698 | 1.23-8-1187 | Тип | силовой с медными жилами огнестойкий, не распространяющий горение, с изоляцией, внутренней оболочкой и защитным шлангом из полимерных композиций, не содержащих галогенов, бронированный стальными лентами
2698 | 1.23-8-1187 | Марка | ПБПнг(А)-FRHF
2698 | 1.23-8-1187 | Число жил | 2х1,5 мм2
2699 | 1.23-8-680 | Элемент | Кабель
2699 | 1.23-8-680 | Тип | силовой с медными жилами огнестойкий, не распространяющий горение, с низким дымо- и газовыделением, с изоляцией из ПВХ пластиката пониженной пожарной опасности, бронированный
2699 | 1.23-8-680 | Марка | ВБШвнг(А)-FRLS
2699 | 1.23-8-680 | Число жил | 3х2,5 мм2
2700 | 1.23-8-679 | Элемент | Кабель
2700 | 1.23-8-679 | Тип | силовой с медными жилами огнестойкий, не распространяющий горение, с низким дымо- и газовыделением, с изоляцией из ПВХ пластиката пониженной пожарной опасности, бронированный
2700 | 1.23-8-679 | Марка | ВБШвнг(А)-FRLS
2700 | 1.23-8-679 | Число жил | 3х2,5 мм2
2701 | 1.23-8-241 | Элемент | Кабель
2701 | 1.23-8-241 | Тип | силовой с медными жилами с изоляцией и оболочкой из ПВХ пластиката
2701 | 1.23-8-241 | Марка | ВВГ
2701 | 1.23-8-241 | Число жил | 1х6 мм2
2702 | 1.23-8-152 | Элемент | Кабель
2702 | 1.23-8-152 | Тип | силовой с медными жилами с изоляцией и оболочкой из ПВХ пластиката
2702 | 1.23-8-152 | Марка | ВВГ
2702 | 1.23-8-152 | Число жил | 3х1,5 мм2
2703 | 1.23-8-153 | Элемент | Кабель
2703 | 1.23-8-153 | Тип | силовой с медными жилами с изоляцией и оболочкой из ПВХ пластиката
2703 | 1.23-8-153 | Марка | ВВГ
2703 | 1.23-8-153 | Число жил | 3х2,5 мм2
2704 | 1.23-8-154 | Элемент | Кабель
2704 | 1.23-8-154 | Тип | силовой с медными жилами с изоляцией и оболочкой из ПВХ пластиката
2704 | 1.23-8-154 | Марка | ВВГ
2704 | 1.23-8-154 | Число жил | 3х4 мм2
2705 | 1.23-8-250 | Элемент | Кабель
2705 | 1.23-8-250 | Тип | силовой с медными жилами с изоляцией и оболочкой из ПВХ пластиката
2705 | 1.23-8-250 | Марка | ВВГ
2705 | 1.23-8-250 | Число жил | 5х1,5 мм2
2706 | 1.23-8-251 | Элемент | Кабель
2706 | 1.23-8-251 | Тип | силовой с медными жилами с изоляцией и оболочкой из ПВХ пластиката
2706 | 1.23-8-251 | Марка | ВВГ
2706 | 1.23-8-251 | Число жил | 5х2,5 мм2
2707 | 1.23-8-252 | Элемент | Кабель
2707 | 1.23-8-252 | Тип | силовой с медными жилами с изоляцией и оболочкой из ПВХ пластиката
2707 | 1.23-8-252 | Марка | ВВГ
2707 | 1.23-8-252 | Число жил | 5х4 мм2
2708 | 1.23-8-3 | Элемент | Кабель
2708 | 1.23-8-3 | Тип | силовой с медными жилами с изоляцией и оболочкой из ПВХ пластиката
2708 | 1.23-8-3 | Марка | ВВГ
2708 | 1.23-8-3 | Число жил | 2х1,5 мм2
2709 | 1.23-8-32 | Элемент | Кабель
2709 | 1.23-8-32 | Тип | силовой с медными жилами с изоляцией и оболочкой из ПВХ пластиката
2709 | 1.23-8-32 | Марка | ВВГ
2709 | 1.23-8-32 | Число жил | 4х16 мм2
2710 | 1.23-8-28 | Элемент | Кабель
2710 | 1.23-8-28 | Тип | силовой с медными жилами с изоляцией и оболочкой из ПВХ пластиката
2710 | 1.23-8-28 | Марка | ВВГ
2710 | 1.23-8-28 | Число жил | 4х2,5 мм2
2711 | 1.23-8-357 | Элемент | Кабель
2711 | 1.23-8-357 | Тип | силовой с медными жилами с изоляцией и оболочкой из ПВХ пластиката
2711 | 1.23-8-357 | Марка | ВВГ
2711 | 1.23-8-357 | Число жил | 5х10 мм2
2712 | 1.23-8-360 | Элемент | Кабель
2712 | 1.23-8-360 | Тип | силовой с медными жилами с изоляцией и оболочкой из ПВХ пластиката
2712 | 1.23-8-360 | Марка | ВВГ
2712 | 1.23-8-360 | Число жил | 5х35 мм2
2713 | 1.23-8-355 | Элемент | Кабель
2713 | 1.23-8-355 | Тип | силовой с медными жилами с изоляцией и оболочкой из ПВХ пластиката
2713 | 1.23-8-355 | Марка | ВВГ
2713 | 1.23-8-355 | Число жил | 5х4 мм2
2714 | 1.23-8-496 | Элемент | Кабель
2714 | 1.23-8-496 | Тип | силовой с медными жилами с изоляцией из сшитого полиэтилена, броня из стальных оцинкованных лент, защитный шланг из ПВХ пластиката
2714 | 1.23-8-496 | Марка | ПвБШв
2714 | 1.23-8-496 | Число жил | 4х16 мм2
2715 | 1.23-8-504 | Элемент | Кабель
2715 | 1.23-8-504 | Тип | силовой с медными жилами с изоляцией из сшитого полиэтилена, броня из стальных оцинкованных лент, защитный шланг из ПВХ пластиката
2715 | 1.23-8-504 | Марка | ПвБШв
2715 | 1.23-8-504 | Число жил | 4х185 мм2
2716 | 1.23-8-505 | Элемент | Кабель
2716 | 1.23-8-505 | Тип | силовой с медными жилами с изоляцией из сшитого полиэтилена, броня из стальных оцинкованных лент, защитный шланг из ПВХ пластиката
2716 | 1.23-8-505 | Марка | ПвБШв
2716 | 1.23-8-505 | Число жил | 4х240 мм2
2717 | 1.23-8-497 | Элемент | Кабель
2717 | 1.23-8-497 | Тип | силовой с медными жилами с изоляцией из сшитого полиэтилена, броня из стальных оцинкованных лент, защитный шланг из ПВХ пластиката
2717 | 1.23-8-497 | Марка | ПвБШв
2717 | 1.23-8-497 | Число жил | 4х25 мм2
2718 | 1.23-8-498 | Элемент | Кабель
2718 | 1.23-8-498 | Тип | силовой с медными жилами с изоляцией из сшитого полиэтилена, броня из стальных оцинкованных лент, защитный шланг из ПВХ пластиката
2718 | 1.23-8-498 | Марка | ПвБШв
2718 | 1.23-8-498 | Число жил | 4х35 мм2
2719 | 1.23-8-331 | Элемент | Кабель
2719 | 1.23-8-331 | Тип | силовой с медными жилами с поливинилхлоридной изоляцией в оболочке из ПВХ пластиката, с жилой заземления
2719 | 1.23-8-331 | Марка | NYM-J
2719 | 1.23-8-331 | Число жил | 3х1,5 мм2
2720 | 1.23-8-332 | Элемент | Кабель
2720 | 1.23-8-332 | Тип | силовой с медными жилами с поливинилхлоридной изоляцией в оболочке из ПВХ пластиката, с жилой заземления
2720 | 1.23-8-332 | Марка | NYM-J
2720 | 1.23-8-332 | Число жил | 5х1,5 мм2
2721 | 1.23-8-574 | Элемент | Кабель
2721 | 1.23-8-574 | Тип | силовой с медными жилами с поливинилхлоридной изоляцией в оболочке из ПВХ пластиката, с жилой заземления
2721 | 1.23-8-574 | Марка | NYM-J
2721 | 1.23-8-574 | Число жил | 5х4 мм2
2722 | 1.23-8-105 | Элемент | Кабель
2722 | 1.23-8-105 | Тип | силовой с медными жилами с резиновой изоляцией, с поливинилхлоридной оболочкой
2722 | 1.23-8-105 | Марка | ВРГ
2722 | 1.23-8-105 | Число жил | 1х16 мм2
2723 | 1.23-8-782 | Элемент | Кабель
2723 | 1.23-8-782 | Тип | силовой с медными жилами
2723 | 1.23-8-782 | Марка | КГВВнг(А)-FRLS
2723 | 1.23-8-782 | Число жил | 4х1,5 мм2
2724 | 1.23-8-1355 | Элемент | Кабель
2724 | 1.23-8-1355 | Тип | силовой с медными жилами
2724 | 1.23-8-1355 | Марка | ПвПнг(А)-FRHF
2724 | 1.23-8-1355 | Число жил | 2х1,5 мм2
2725 | 1.23-8-1127 | Элемент | Кабель
2725 | 1.23-8-1127 | Тип | силовой с медными жилами, не распространяющий горение, с изоляцией и оболочкой из полимерных композиций, не содержащих галогенов
2725 | 1.23-8-1127 | Марка | ППГнг(А)-HF
2725 | 1.23-8-1127 | Число жил | 1х4 мм2
2726 | 1.23-8-1140 | Элемент | Кабель
2726 | 1.23-8-1140 | Тип | силовой с медными жилами, не распространяющий горение, с изоляцией и оболочкой из полимерных композиций, не содержащих галогенов
2726 | 1.23-8-1140 | Марка | ППГнг(А)-HF
2726 | 1.23-8-1140 | Число жил | 2х2,5 мм2
2727 | 1.23-8-886 | Элемент | Кабель
2727 | 1.23-8-886 | Тип | силовой с медными жилами, не распространяющий горение, с изоляцией и оболочкой из полимерных композиций, не содержащих галогенов
2727 | 1.23-8-886 | Марка | ППГнг(А)-HF
2727 | 1.23-8-886 | Число жил | 3х1,5 мм2
2728 | 1.23-8-1102 | Элемент | Кабель
2728 | 1.23-8-1102 | Тип | силовой с медными жилами, не распространяющий горение, с изоляцией и оболочкой из полимерных композиций, не содержащих галогенов
2728 | 1.23-8-1102 | Марка | ППГнг(А)-HF
2728 | 1.23-8-1102 | Число жил | 1х1,5 мм2
2729 | 1.23-8-1103 | Элемент | Кабель
2729 | 1.23-8-1103 | Тип | силовой с медными жилами, не распространяющий горение, с изоляцией и оболочкой из полимерных композиций, не содержащих галогенов
2729 | 1.23-8-1103 | Марка | ППГнг(А)-HF
2729 | 1.23-8-1103 | Число жил | 1х2,5 мм2
2730 | 1.23-8-1104 | Элемент | Кабель
2730 | 1.23-8-1104 | Тип | силовой с медными жилами, не распространяющий горение, с изоляцией и оболочкой из полимерных композиций, не содержащих галогенов
2730 | 1.23-8-1104 | Марка | ППГнг(А)-HF
2730 | 1.23-8-1104 | Число жил | 1х4 мм2
2731 | 1.23-8-874 | Элемент | Кабель
2731 | 1.23-8-874 | Тип | силовой с медными жилами, не распространяющий горение, с изоляцией и оболочкой из полимерных композиций, не содержащих галогенов
2731 | 1.23-8-874 | Марка | ППГнг(А)-HF
2731 | 1.23-8-874 | Число жил | 2х1,5 мм2
2732 | 1.23-8-876 | Элемент | Кабель
2732 | 1.23-8-876 | Тип | силовой с медными жилами, не распространяющий горение, с изоляцией и оболочкой из полимерных композиций, не содержащих галогенов
2732 | 1.23-8-876 | Марка | ППГнг(А)-HF
2732 | 1.23-8-876 | Число жил | 3х1,5 мм2
2733 | 1.23-8-877 | Элемент | Кабель
2733 | 1.23-8-877 | Тип | силовой с медными жилами, не распространяющий горение, с изоляцией и оболочкой из полимерных композиций, не содержащих галогенов
2733 | 1.23-8-877 | Марка | ППГнг(А)-HF
2733 | 1.23-8-877 | Число жил | 3х2,5 мм2
2734 | 1.23-8-1116 | Элемент | Кабель
2734 | 1.23-8-1116 | Тип | силовой с медными жилами, не распространяющий горение, с изоляцией и оболочкой из полимерных композиций, не содержащих галогенов
2734 | 1.23-8-1116 | Марка | ППГнг(А)-HF
2734 | 1.23-8-1116 | Число жил | 3х25 мм2
2735 | 1.23-8-897 | Элемент | Кабель
2735 | 1.23-8-897 | Тип | силовой с медными жилами, не распространяющий горение, с изоляцией и оболочкой из полимерных композиций, не содержащих галогенов
2735 | 1.23-8-897 | Марка | ППГнг(А)-HF
2735 | 1.23-8-897 | Число жил | 4х1,5 мм2
2736 | 1.23-8-1117 | Элемент | Кабель
2736 | 1.23-8-1117 | Тип | силовой с медными жилами, не распространяющий горение, с изоляцией и оболочкой из полимерных композиций, не содержащих галогенов
2736 | 1.23-8-1117 | Марка | ППГнг(А)-HF
2736 | 1.23-8-1117 | Число жил | 4х2,5 мм2
2737 | 1.23-8-1119 | Элемент | Кабель
2737 | 1.23-8-1119 | Тип | силовой с медными жилами, не распространяющий горение, с изоляцией и оболочкой из полимерных композиций, не содержащих галогенов
2737 | 1.23-8-1119 | Марка | ППГнг(А)-HF
2737 | 1.23-8-1119 | Число жил | 4х6 мм2
2738 | 1.23-8-880 | Элемент | Кабель
2738 | 1.23-8-880 | Тип | силовой с медными жилами, не распространяющий горение, с изоляцией и оболочкой из полимерных композиций, не содержащих галогенов
2738 | 1.23-8-880 | Марка | ППГнг(А)-HF
2738 | 1.23-8-880 | Число жил | 5х1,5 мм2
2739 | 1.23-8-882 | Элемент | Кабель
2739 | 1.23-8-882 | Тип | силовой с медными жилами, не распространяющий горение, с изоляцией и оболочкой из полимерных композиций, не содержащих галогенов
2739 | 1.23-8-882 | Марка | ППГнг(А)-HF
2739 | 1.23-8-882 | Число жил | 5х4 мм2
2740 | 1.23-8-1013 | Элемент | Кабель
2740 | 1.23-8-1013 | Тип | силовой с медными жилами, не распространяющий горение, с изоляцией из сшитого полиэтилена и оболочкой из полимерных композиций, не содержащих галогенов
2740 | 1.23-8-1013 | Марка | ППГнг(А)-HF
2740 | 1.23-8-1013 | Число жил | 1х185 мм2
2741 | 1.23-8-858 | Элемент | Кабель
2741 | 1.23-8-858 | Тип | силовой с медными жилами, не распространяющий горение, с изоляцией из сшитого полиэтилена и оболочкой из полимерных композиций, не содержащих галогенов
2741 | 1.23-8-858 | Марка | ППГнг(А)-HF
2741 | 1.23-8-858 | Число жил | 4х6 мм2
2742 | 1.23-8-1222 | Элемент | Кабель
2742 | 1.23-8-1222 | Тип | силовой с медными жилами, не распространяющий горение, с изоляцией, внутренней оболочкой и защитным шлангом из полимерных композиций, не содержащих галогенов, бронированный стальными лентами
2742 | 1.23-8-1222 | Марка | ПБПнг(А)-HF
2742 | 1.23-8-1222 | Число жил | 3х1,5 мм2
2743 | 1.23-8-769 | Элемент | Кабель
2743 | 1.23-8-769 | Тип | силовой с медными жилами, огнестойкий, с изоляцией и оболочкой из ПВХ пластиката пониженной пожарной опасности, не распространяющий горение, с пониженным дымо- и газовыделением и с низкой токсичностью продуктов горения
2743 | 1.23-8-769 | Марка | ВВГнг(А)-FRLSLTх,
2743 | 1.23-8-769 | Число жил | 2х1,5 мм2
2744 | 1.23-8-770 | Элемент | Кабель
2744 | 1.23-8-770 | Тип | силовой с медными жилами, огнестойкий, с изоляцией и оболочкой из ПВХ пластиката пониженной пожарной опасности, не распространяющий горение, с пониженным дымо- и газовыделением и с низкой токсичностью продуктов горения
2744 | 1.23-8-770 | Марка | ВВГнг(А)-FRLSLTх,
2744 | 1.23-8-770 | Число жил | 3х1,5 мм2
2745 | 1.23-8-771 | Элемент | Кабель
2745 | 1.23-8-771 | Тип | силовой с медными жилами, огнестойкий, с изоляцией и оболочкой из ПВХ пластиката пониженной пожарной опасности, не распространяющий горение, с пониженным дымо- и газовыделением и с низкой токсичностью продуктов горения
2745 | 1.23-8-771 | Марка | ВВГнг(А)-FRLSLTх,
2745 | 1.23-8-771 | Число жил | 3х2,5 мм2
2746 | 1.23-8-772 | Элемент | Кабель
2746 | 1.23-8-772 | Тип | силовой с медными жилами, огнестойкий, с изоляцией и оболочкой из ПВХ пластиката пониженной пожарной опасности, не распространяющий горение, с пониженным дымо- и газовыделением и с низкой токсичностью продуктов горения
2746 | 1.23-8-772 | Марка | ВВГнг(А)-FRLSLTх,
2746 | 1.23-8-772 | Число жил | 5х1,5 мм2
2747 | 1.23-8-773 | Элемент | Кабель
2747 | 1.23-8-773 | Тип | силовой с медными жилами, огнестойкий, с изоляцией и оболочкой из ПВХ пластиката пониженной пожарной опасности, не распространяющий горение, с пониженным дымо- и газовыделением и с низкой токсичностью продуктов горения
2747 | 1.23-8-773 | Марка | ВВГнг(А)-FRLSLTх,
2747 | 1.23-8-773 | Число жил | 5х2,5 мм2
2748 | 1.23-8-774 | Элемент | Кабель
2748 | 1.23-8-774 | Тип | силовой с медными жилами, огнестойкий, с изоляцией и оболочкой из ПВХ пластиката пониженной пожарной опасности, не распространяющий горение, с пониженным дымо- и газовыделением и с низкой токсичностью продуктов горения
2748 | 1.23-8-774 | Марка | ВВГнг(А)-FRLSLTх,
2748 | 1.23-8-774 | Число жил | 5х4 мм2
2749 | 1.23-8-775 | Элемент | Кабель
2749 | 1.23-8-775 | Тип | силовой с медными жилами, огнестойкий, с изоляцией и оболочкой из ПВХ пластиката пониженной пожарной опасности, не распространяющий горение, с пониженным дымо- и газовыделением и с низкой токсичностью продуктов горения
2749 | 1.23-8-775 | Марка | ВВГнг(А)-FRLSLTх,
2749 | 1.23-8-775 | Число жил | 5х6 мм2
2750 | 1.23-8-776 | Элемент | Кабель
2750 | 1.23-8-776 | Тип | силовой с медными жилами, огнестойкий, с изоляцией и оболочкой из ПВХ пластиката пониженной пожарной опасности, не распространяющий горение, с пониженным дымо- и газовыделением и с низкой токсичностью продуктов горения
2750 | 1.23-8-776 | Марка | ВВГнг(А)-FRLSLTх,
2750 | 1.23-8-776 | Число жил | 5х10 мм2
2751 | 1.23-8-777 | Элемент | Кабель
2751 | 1.23-8-777 | Тип | силовой с медными жилами, огнестойкий, с изоляцией и оболочкой из ПВХ пластиката пониженной пожарной опасности, не распространяющий горение, с пониженным дымо- и газовыделением и с низкой токсичностью продуктов горения
2751 | 1.23-8-777 | Марка | ВВГнг(А)-FRLSLTх,
2751 | 1.23-8-777 | Число жил | 5х25 мм2
2752 | 1.23-8-459 | Элемент | Кабель
2752 | 1.23-8-459 | Тип | силовой с медными жилами, с изоляцией и защитным шлангом из поливинилхлоридных композиций пониженной пожарной опасности, с оболочкой из ПВХ пластиката пониженной пожарной опасности, бронированный
2752 | 1.23-8-459 | Марка | ВБШвнг(А)-LS,
2752 | 1.23-8-459 | Число жил | 3х4 мм2
2753 | 1.23-8-460 | Элемент | Кабель
2753 | 1.23-8-460 | Тип | силовой с медными жилами, с изоляцией и защитным шлангом из поливинилхлоридных композиций пониженной пожарной опасности, с оболочкой из ПВХ пластиката пониженной пожарной опасности, бронированный
2753 | 1.23-8-460 | Марка | ВБШвнг(А)-LS,
2753 | 1.23-8-460 | Число жил | 3х6 мм2
2754 | 1.23-8-461 | Элемент | Кабель
2754 | 1.23-8-461 | Тип | силовой с медными жилами, с изоляцией и защитным шлангом из поливинилхлоридных композиций пониженной пожарной опасности, с оболочкой из ПВХ пластиката пониженной пожарной опасности, бронированный
2754 | 1.23-8-461 | Марка | ВБШвнг(А)-LS,
2754 | 1.23-8-461 | Число жил | 3х10 мм2
2755 | 1.23-8-463 | Элемент | Кабель
2755 | 1.23-8-463 | Тип | силовой с медными жилами, с изоляцией и защитным шлангом из поливинилхлоридных композиций пониженной пожарной опасности, с оболочкой из ПВХ пластиката пониженной пожарной опасности, бронированный
2755 | 1.23-8-463 | Марка | ВБШвнг(А)-LS,
2755 | 1.23-8-463 | Число жил | 3х25 мм2
2756 | 1.23-8-469 | Элемент | Кабель
2756 | 1.23-8-469 | Тип | силовой с медными жилами, с изоляцией и защитным шлангом из поливинилхлоридных композиций пониженной пожарной опасности, с оболочкой из ПВХ пластиката пониженной пожарной опасности, бронированный
2756 | 1.23-8-469 | Марка | ВБШвнг(А)-LS,
2756 | 1.23-8-469 | Число жил | 4х4 мм2
2757 | 1.23-8-471 | Элемент | Кабель
2757 | 1.23-8-471 | Тип | силовой с медными жилами, с изоляцией и защитным шлангом из поливинилхлоридных композиций пониженной пожарной опасности, с оболочкой из ПВХ пластиката пониженной пожарной опасности, бронированный
2757 | 1.23-8-471 | Марка | ВБШвнг(А)-LS,
2757 | 1.23-8-471 | Число жил | 4х10 мм2
2758 | 1.23-8-472 | Элемент | Кабель
2758 | 1.23-8-472 | Тип | силовой с медными жилами, с изоляцией и защитным шлангом из поливинилхлоридных композиций пониженной пожарной опасности, с оболочкой из ПВХ пластиката пониженной пожарной опасности, бронированный
2758 | 1.23-8-472 | Марка | ВБШвнг(А)-LS,
2758 | 1.23-8-472 | Число жил | 4х16 мм2
2759 | 1.23-8-473 | Элемент | Кабель
2759 | 1.23-8-473 | Тип | силовой с медными жилами, с изоляцией и защитным шлангом из поливинилхлоридных композиций пониженной пожарной опасности, с оболочкой из ПВХ пластиката пониженной пожарной опасности, бронированный
2759 | 1.23-8-473 | Марка | ВБШвнг(А)-LS,
2759 | 1.23-8-473 | Число жил | 4х25 мм2
2760 | 1.23-8-474 | Элемент | Кабель
2760 | 1.23-8-474 | Тип | силовой с медными жилами, с изоляцией и защитным шлангом из поливинилхлоридных композиций пониженной пожарной опасности, с оболочкой из ПВХ пластиката пониженной пожарной опасности, бронированный
2760 | 1.23-8-474 | Марка | ВБШвнг(А)-LS,
2760 | 1.23-8-474 | Число жил | 4х35 мм2
2761 | 1.23-8-476 | Элемент | Кабель
2761 | 1.23-8-476 | Тип | силовой с медными жилами, с изоляцией и защитным шлангом из поливинилхлоридных композиций пониженной пожарной опасности, с оболочкой из ПВХ пластиката пониженной пожарной опасности, бронированный
2761 | 1.23-8-476 | Марка | ВБШвнг(А)-LS,
2761 | 1.23-8-476 | Число жил | 4х70 мм2
2762 | 1.23-8-477 | Элемент | Кабель
2762 | 1.23-8-477 | Тип | силовой с медными жилами, с изоляцией и защитным шлангом из поливинилхлоридных композиций пониженной пожарной опасности, с оболочкой из ПВХ пластиката пониженной пожарной опасности, бронированный
2762 | 1.23-8-477 | Марка | ВБШвнг(А)-LS,
2762 | 1.23-8-477 | Число жил | 4х95 мм2
2763 | 1.23-8-484 | Элемент | Кабель
2763 | 1.23-8-484 | Тип | силовой с медными жилами, с изоляцией и защитным шлангом из поливинилхлоридных композиций пониженной пожарной опасности, с оболочкой из ПВХ пластиката пониженной пожарной опасности, бронированный
2763 | 1.23-8-484 | Марка | ВБШвнг(А)-LS,
2763 | 1.23-8-484 | Число жил | 5х4 мм2
2764 | 1.23-8-485 | Элемент | Кабель
2764 | 1.23-8-485 | Тип | силовой с медными жилами, с изоляцией и защитным шлангом из поливинилхлоридных композиций пониженной пожарной опасности, с оболочкой из ПВХ пластиката пониженной пожарной опасности, бронированный
2764 | 1.23-8-485 | Марка | ВБШвнг(А)-LS,
2764 | 1.23-8-485 | Число жил | 5х6 мм2
2765 | 1.23-8-487 | Элемент | Кабель
2765 | 1.23-8-487 | Тип | силовой с медными жилами, с изоляцией и защитным шлангом из поливинилхлоридных композиций пониженной пожарной опасности, с оболочкой из ПВХ пластиката пониженной пожарной опасности, бронированный
2765 | 1.23-8-487 | Марка | ВБШвнг(А)-LS,
2765 | 1.23-8-487 | Число жил | 5х16 мм2
2766 | 1.23-8-549 | Элемент | Кабель
2766 | 1.23-8-549 | Тип | силовой с медными жилами, с изоляцией и оболочкой из ПВХ композиций пониженной пожароопасности, с пониженным дымо- и газовыделением
2766 | 1.23-8-549 | Марка | ВВГнг(А)-LS
2766 | 1.23-8-549 | Число жил | 1х1,5 мм2
2767 | 1.23-8-553 | Элемент | Кабель
2767 | 1.23-8-553 | Тип | силовой с медными жилами, с изоляцией и оболочкой из ПВХ композиций пониженной пожароопасности, с пониженным дымо- и газовыделением
2767 | 1.23-8-553 | Марка | ВВГнг(А)-LS
2767 | 1.23-8-553 | Число жил | 1х10 мм2
2768 | 1.23-8-560 | Элемент | Кабель
2768 | 1.23-8-560 | Тип | силовой с медными жилами, с изоляцией и оболочкой из ПВХ композиций пониженной пожароопасности, с пониженным дымо- и газовыделением
2768 | 1.23-8-560 | Марка | ВВГнг(А)-LS
2768 | 1.23-8-560 | Число жил | 1х120 мм2
2769 | 1.23-8-561 | Элемент | Кабель
2769 | 1.23-8-561 | Тип | силовой с медными жилами, с изоляцией и оболочкой из ПВХ композиций пониженной пожароопасности, с пониженным дымо- и газовыделением
2769 | 1.23-8-561 | Марка | ВВГнг(А)-LS
2769 | 1.23-8-561 | Число жил | 1х150 мм2
2770 | 1.23-8-554 | Элемент | Кабель
2770 | 1.23-8-554 | Тип | силовой с медными жилами, с изоляцией и оболочкой из ПВХ композиций пониженной пожароопасности, с пониженным дымо- и газовыделением
2770 | 1.23-8-554 | Марка | ВВГнг(А)-LS
2770 | 1.23-8-554 | Число жил | 1х16 мм2
2771 | 1.23-8-562 | Элемент | Кабель
2771 | 1.23-8-562 | Тип | силовой с медными жилами, с изоляцией и оболочкой из ПВХ композиций пониженной пожароопасности, с пониженным дымо- и газовыделением
2771 | 1.23-8-562 | Марка | ВВГнг(А)-LS
2771 | 1.23-8-562 | Число жил | 1х185 мм2
2772 | 1.23-8-550 | Элемент | Кабель
2772 | 1.23-8-550 | Тип | силовой с медными жилами, с изоляцией и оболочкой из ПВХ композиций пониженной пожароопасности, с пониженным дымо- и газовыделением
2772 | 1.23-8-550 | Марка | ВВГнг(А)-LS
2772 | 1.23-8-550 | Число жил | 1х2,5 мм2
2773 | 1.23-8-563 | Элемент | Кабель
2773 | 1.23-8-563 | Тип | силовой с медными жилами, с изоляцией и оболочкой из ПВХ композиций пониженной пожароопасности, с пониженным дымо- и газовыделением
2773 | 1.23-8-563 | Марка | ВВГнг(А)-LS
2773 | 1.23-8-563 | Число жил | 1х240 мм2
2774 | 1.23-8-555 | Элемент | Кабель
2774 | 1.23-8-555 | Тип | силовой с медными жилами, с изоляцией и оболочкой из ПВХ композиций пониженной пожароопасности, с пониженным дымо- и газовыделением
2774 | 1.23-8-555 | Марка | ВВГнг(А)-LS
2774 | 1.23-8-555 | Число жил | 1х25 мм2
2775 | 1.23-8-556 | Элемент | Кабель
2775 | 1.23-8-556 | Тип | силовой с медными жилами, с изоляцией и оболочкой из ПВХ композиций пониженной пожароопасности, с пониженным дымо- и газовыделением
2775 | 1.23-8-556 | Марка | ВВГнг(А)-LS
2775 | 1.23-8-556 | Число жил | 1х35 мм2
2776 | 1.23-8-551 | Элемент | Кабель
2776 | 1.23-8-551 | Тип | силовой с медными жилами, с изоляцией и оболочкой из ПВХ композиций пониженной пожароопасности, с пониженным дымо- и газовыделением
2776 | 1.23-8-551 | Марка | ВВГнг(А)-LS
2776 | 1.23-8-551 | Число жил | 1х4 мм2
2777 | 1.23-8-557 | Элемент | Кабель
2777 | 1.23-8-557 | Тип | силовой с медными жилами, с изоляцией и оболочкой из ПВХ композиций пониженной пожароопасности, с пониженным дымо- и газовыделением
2777 | 1.23-8-557 | Марка | ВВГнг(А)-LS
2777 | 1.23-8-557 | Число жил | 1х50 мм2
2778 | 1.23-8-552 | Элемент | Кабель
2778 | 1.23-8-552 | Тип | силовой с медными жилами, с изоляцией и оболочкой из ПВХ композиций пониженной пожароопасности, с пониженным дымо- и газовыделением
2778 | 1.23-8-552 | Марка | ВВГнг(А)-LS
2778 | 1.23-8-552 | Число жил | 1х6 мм2
2779 | 1.23-8-558 | Элемент | Кабель
2779 | 1.23-8-558 | Тип | силовой с медными жилами, с изоляцией и оболочкой из ПВХ композиций пониженной пожароопасности, с пониженным дымо- и газовыделением
2779 | 1.23-8-558 | Марка | ВВГнг(А)-LS
2779 | 1.23-8-558 | Число жил | 1х70 мм2
2780 | 1.23-8-559 | Элемент | Кабель
2780 | 1.23-8-559 | Тип | силовой с медными жилами, с изоляцией и оболочкой из ПВХ композиций пониженной пожароопасности, с пониженным дымо- и газовыделением
2780 | 1.23-8-559 | Марка | ВВГнг(А)-LS
2780 | 1.23-8-559 | Число жил | 1х95 мм2
2781 | 1.23-8-564 | Элемент | Кабель
2781 | 1.23-8-564 | Тип | силовой с медными жилами, с изоляцией и оболочкой из ПВХ композиций пониженной пожароопасности, с пониженным дымо- и газовыделением
2781 | 1.23-8-564 | Марка | ВВГнг(А)-LS
2781 | 1.23-8-564 | Число жил | 2х1,5 мм2
2782 | 1.23-8-565 | Элемент | Кабель
2782 | 1.23-8-565 | Тип | силовой с медными жилами, с изоляцией и оболочкой из ПВХ композиций пониженной пожароопасности, с пониженным дымо- и газовыделением
2782 | 1.23-8-565 | Марка | ВВГнг(А)-LS
2782 | 1.23-8-565 | Число жил | 2х2,5 мм2
2783 | 1.23-8-566 | Элемент | Кабель
2783 | 1.23-8-566 | Тип | силовой с медными жилами, с изоляцией и оболочкой из ПВХ композиций пониженной пожароопасности, с пониженным дымо- и газовыделением
2783 | 1.23-8-566 | Марка | ВВГнг(А)-LS
2783 | 1.23-8-566 | Число жил | 2х4 мм2
2784 | 1.23-8-415 | Элемент | Кабель
2784 | 1.23-8-415 | Тип | силовой с медными жилами, с изоляцией и оболочкой из ПВХ композиций пониженной пожароопасности, с пониженным дымо- и газовыделением
2784 | 1.23-8-415 | Марка | ВВГнг(А)-LS
2784 | 1.23-8-415 | Число жил | 3х1,5 мм2
2785 | 1.23-8-419 | Элемент | Кабель
2785 | 1.23-8-419 | Тип | силовой с медными жилами, с изоляцией и оболочкой из ПВХ композиций пониженной пожароопасности, с пониженным дымо- и газовыделением
2785 | 1.23-8-419 | Марка | ВВГнг(А)-LS
2785 | 1.23-8-419 | Число жил | 3х10 мм2
2786 | 1.23-8-420 | Элемент | Кабель
2786 | 1.23-8-420 | Тип | силовой с медными жилами, с изоляцией и оболочкой из ПВХ композиций пониженной пожароопасности, с пониженным дымо- и газовыделением
2786 | 1.23-8-420 | Марка | ВВГнг(А)-LS
2786 | 1.23-8-420 | Число жил | 3х16 мм2
2787 | 1.23-8-416 | Элемент | Кабель
2787 | 1.23-8-416 | Тип | силовой с медными жилами, с изоляцией и оболочкой из ПВХ композиций пониженной пожароопасности, с пониженным дымо- и газовыделением
2787 | 1.23-8-416 | Марка | ВВГнг(А)-LS
2787 | 1.23-8-416 | Число жил | 3х2,5 мм2
2788 | 1.23-8-421 | Элемент | Кабель
2788 | 1.23-8-421 | Тип | силовой с медными жилами, с изоляцией и оболочкой из ПВХ композиций пониженной пожароопасности, с пониженным дымо- и газовыделением
2788 | 1.23-8-421 | Марка | ВВГнг(А)-LS
2788 | 1.23-8-421 | Число жил | 3х25 мм2
2789 | 1.23-8-417 | Элемент | Кабель
2789 | 1.23-8-417 | Тип | силовой с медными жилами, с изоляцией и оболочкой из ПВХ композиций пониженной пожароопасности, с пониженным дымо- и газовыделением
2789 | 1.23-8-417 | Марка | ВВГнг(А)-LS
2789 | 1.23-8-417 | Число жил | 3х4 мм2
2790 | 1.23-8-418 | Элемент | Кабель
2790 | 1.23-8-418 | Тип | силовой с медными жилами, с изоляцией и оболочкой из ПВХ композиций пониженной пожароопасности, с пониженным дымо- и газовыделением
2790 | 1.23-8-418 | Марка | ВВГнг(А)-LS
2790 | 1.23-8-418 | Число жил | 3х6 мм2
2791 | 1.23-8-424 | Элемент | Кабель
2791 | 1.23-8-424 | Тип | силовой с медными жилами, с изоляцией и оболочкой из ПВХ композиций пониженной пожароопасности, с пониженным дымо- и газовыделением
2791 | 1.23-8-424 | Марка | ВВГнг(А)-LS
2791 | 1.23-8-424 | Число жил | 3х70 мм2
2792 | 1.23-8-430 | Элемент | Кабель
2792 | 1.23-8-430 | Тип | силовой с медными жилами, с изоляцией и оболочкой из ПВХ композиций пониженной пожароопасности, с пониженным дымо- и газовыделением
2792 | 1.23-8-430 | Марка | ВВГнг(А)-LS
2792 | 1.23-8-430 | Число жил | 4х1,5 мм2
2793 | 1.23-8-434 | Элемент | Кабель
2793 | 1.23-8-434 | Тип | силовой с медными жилами, с изоляцией и оболочкой из ПВХ композиций пониженной пожароопасности, с пониженным дымо- и газовыделением
2793 | 1.23-8-434 | Марка | ВВГнг(А)-LS
2793 | 1.23-8-434 | Число жил | 4х10 мм2
2794 | 1.23-8-441 | Элемент | Кабель
2794 | 1.23-8-441 | Тип | силовой с медными жилами, с изоляцией и оболочкой из ПВХ композиций пониженной пожароопасности, с пониженным дымо- и газовыделением
2794 | 1.23-8-441 | Марка | ВВГнг(А)-LS
2794 | 1.23-8-441 | Число жил | 4х120 мм2
2795 | 1.23-8-442 | Элемент | Кабель
2795 | 1.23-8-442 | Тип | силовой с медными жилами, с изоляцией и оболочкой из ПВХ композиций пониженной пожароопасности, с пониженным дымо- и газовыделением
2795 | 1.23-8-442 | Марка | ВВГнг(А)-LS
2795 | 1.23-8-442 | Число жил | 4х150 мм2
2796 | 1.23-8-435 | Элемент | Кабель
2796 | 1.23-8-435 | Тип | силовой с медными жилами, с изоляцией и оболочкой из ПВХ композиций пониженной пожароопасности, с пониженным дымо- и газовыделением
2796 | 1.23-8-435 | Марка | ВВГнг(А)-LS
2796 | 1.23-8-435 | Число жил | 4х16 мм2
2797 | 1.23-8-443 | Элемент | Кабель
2797 | 1.23-8-443 | Тип | силовой с медными жилами, с изоляцией и оболочкой из ПВХ композиций пониженной пожароопасности, с пониженным дымо- и газовыделением
2797 | 1.23-8-443 | Марка | ВВГнг(А)-LS
2797 | 1.23-8-443 | Число жил | 4х185 мм2
2798 | 1.23-8-431 | Элемент | Кабель
2798 | 1.23-8-431 | Тип | силовой с медными жилами, с изоляцией и оболочкой из ПВХ композиций пониженной пожароопасности, с пониженным дымо- и газовыделением
2798 | 1.23-8-431 | Марка | ВВГнг(А)-LS
2798 | 1.23-8-431 | Число жил | 4х2,5 мм2
2799 | 1.23-8-432 | Элемент | Кабель
2799 | 1.23-8-432 | Тип | силовой с медными жилами, с изоляцией и оболочкой из ПВХ композиций пониженной пожароопасности, с пониженным дымо- и газовыделением
2799 | 1.23-8-432 | Марка | ВВГнг(А)-LS
2799 | 1.23-8-432 | Число жил | 4х4 мм2
2800 | 1.23-8-438 | Элемент | Кабель
2800 | 1.23-8-438 | Тип | силовой с медными жилами, с изоляцией и оболочкой из ПВХ композиций пониженной пожароопасности, с пониженным дымо- и газовыделением
2800 | 1.23-8-438 | Марка | ВВГнг(А)-LS
2800 | 1.23-8-438 | Число жил | 4х50 мм2
2801 | 1.23-8-440 | Элемент | Кабель
2801 | 1.23-8-440 | Тип | силовой с медными жилами, с изоляцией и оболочкой из ПВХ композиций пониженной пожароопасности, с пониженным дымо- и газовыделением
2801 | 1.23-8-440 | Марка | ВВГнг(А)-LS
2801 | 1.23-8-440 | Число жил | 4х95 мм2
2802 | 1.23-8-445 | Элемент | Кабель
2802 | 1.23-8-445 | Тип | силовой с медными жилами, с изоляцией и оболочкой из ПВХ композиций пониженной пожароопасности, с пониженным дымо- и газовыделением
2802 | 1.23-8-445 | Марка | ВВГнг(А)-LS
2802 | 1.23-8-445 | Число жил | 5х1,5 мм2
2803 | 1.23-8-449 | Элемент | Кабель
2803 | 1.23-8-449 | Тип | силовой с медными жилами, с изоляцией и оболочкой из ПВХ композиций пониженной пожароопасности, с пониженным дымо- и газовыделением
2803 | 1.23-8-449 | Марка | ВВГнг(А)-LS
2803 | 1.23-8-449 | Число жил | 5х10 мм2
2804 | 1.23-8-456 | Элемент | Кабель
2804 | 1.23-8-456 | Тип | силовой с медными жилами, с изоляцией и оболочкой из ПВХ композиций пониженной пожароопасности, с пониженным дымо- и газовыделением
2804 | 1.23-8-456 | Марка | ВВГнг(А)-LS
2804 | 1.23-8-456 | Число жил | 5х120 мм2
2805 | 1.23-8-457 | Элемент | Кабель
2805 | 1.23-8-457 | Тип | силовой с медными жилами, с изоляцией и оболочкой из ПВХ композиций пониженной пожароопасности, с пониженным дымо- и газовыделением
2805 | 1.23-8-457 | Марка | ВВГнг(А)-LS
2805 | 1.23-8-457 | Число жил | 5х150 мм2
2806 | 1.23-8-450 | Элемент | Кабель
2806 | 1.23-8-450 | Тип | силовой с медными жилами, с изоляцией и оболочкой из ПВХ композиций пониженной пожароопасности, с пониженным дымо- и газовыделением
2806 | 1.23-8-450 | Марка | ВВГнг(А)-LS
2806 | 1.23-8-450 | Число жил | 5х16 мм2
2807 | 1.23-8-446 | Элемент | Кабель
2807 | 1.23-8-446 | Тип | силовой с медными жилами, с изоляцией и оболочкой из ПВХ композиций пониженной пожароопасности, с пониженным дымо- и газовыделением
2807 | 1.23-8-446 | Марка | ВВГнг(А)-LS
2807 | 1.23-8-446 | Число жил | 5х2,5 мм2
2808 | 1.23-8-451 | Элемент | Кабель
2808 | 1.23-8-451 | Тип | силовой с медными жилами, с изоляцией и оболочкой из ПВХ композиций пониженной пожароопасности, с пониженным дымо- и газовыделением
2808 | 1.23-8-451 | Марка | ВВГнг(А)-LS
2808 | 1.23-8-451 | Число жил | 5х25 мм2
2809 | 1.23-8-452 | Элемент | Кабель
2809 | 1.23-8-452 | Тип | силовой с медными жилами, с изоляцией и оболочкой из ПВХ композиций пониженной пожароопасности, с пониженным дымо- и газовыделением
2809 | 1.23-8-452 | Марка | ВВГнг(А)-LS
2809 | 1.23-8-452 | Число жил | 5х35 мм2
2810 | 1.23-8-447 | Элемент | Кабель
2810 | 1.23-8-447 | Тип | силовой с медными жилами, с изоляцией и оболочкой из ПВХ композиций пониженной пожароопасности, с пониженным дымо- и газовыделением
2810 | 1.23-8-447 | Марка | ВВГнг(А)-LS
2810 | 1.23-8-447 | Число жил | 5х4 мм2
2811 | 1.23-8-453 | Элемент | Кабель
2811 | 1.23-8-453 | Тип | силовой с медными жилами, с изоляцией и оболочкой из ПВХ композиций пониженной пожароопасности, с пониженным дымо- и газовыделением
2811 | 1.23-8-453 | Марка | ВВГнг(А)-LS
2811 | 1.23-8-453 | Число жил | 5х50 мм2
2812 | 1.23-8-448 | Элемент | Кабель
2812 | 1.23-8-448 | Тип | силовой с медными жилами, с изоляцией и оболочкой из ПВХ композиций пониженной пожароопасности, с пониженным дымо- и газовыделением
2812 | 1.23-8-448 | Марка | ВВГнг(А)-LS
2812 | 1.23-8-448 | Число жил | 5х6 мм2
2813 | 1.23-8-454 | Элемент | Кабель
2813 | 1.23-8-454 | Тип | силовой с медными жилами, с изоляцией и оболочкой из ПВХ композиций пониженной пожароопасности, с пониженным дымо- и газовыделением
2813 | 1.23-8-454 | Марка | ВВГнг(А)-LS
2813 | 1.23-8-454 | Число жил | 5х70 мм2
2814 | 1.23-8-455 | Элемент | Кабель
2814 | 1.23-8-455 | Тип | силовой с медными жилами, с изоляцией и оболочкой из ПВХ композиций пониженной пожароопасности, с пониженным дымо- и газовыделением
2814 | 1.23-8-455 | Марка | ВВГнг(А)-LS
2814 | 1.23-8-455 | Число жил | 5х95 мм2
2815 | 1.23-8-576 | Элемент | Кабель
2815 | 1.23-8-576 | Тип | силовой с медными жилами, с изоляцией и оболочкой из ПВХ композиций пониженной пожароопасности, с пониженным дымо- и газовыделением
2815 | 1.23-8-576 | Марка | ВВГнг(А)-LS
2815 | 1.23-8-576 | Число жил | 1х1,5 мм2
2816 | 1.23-8-580 | Элемент | Кабель
2816 | 1.23-8-580 | Тип | силовой с медными жилами, с изоляцией и оболочкой из ПВХ композиций пониженной пожароопасности, с пониженным дымо- и газовыделением
2816 | 1.23-8-580 | Марка | ВВГнг(А)-LS
2816 | 1.23-8-580 | Число жил | 1х10 мм2
2817 | 1.23-8-581 | Элемент | Кабель
2817 | 1.23-8-581 | Тип | силовой с медными жилами, с изоляцией и оболочкой из ПВХ композиций пониженной пожароопасности, с пониженным дымо- и газовыделением
2817 | 1.23-8-581 | Марка | ВВГнг(А)-LS
2817 | 1.23-8-581 | Число жил | 1х16 мм2
2818 | 1.23-8-577 | Элемент | Кабель
2818 | 1.23-8-577 | Тип | силовой с медными жилами, с изоляцией и оболочкой из ПВХ композиций пониженной пожароопасности, с пониженным дымо- и газовыделением
2818 | 1.23-8-577 | Марка | ВВГнг(А)-LS
2818 | 1.23-8-577 | Число жил | 1х2,5 мм2
2819 | 1.23-8-582 | Элемент | Кабель
2819 | 1.23-8-582 | Тип | силовой с медными жилами, с изоляцией и оболочкой из ПВХ композиций пониженной пожароопасности, с пониженным дымо- и газовыделением
2819 | 1.23-8-582 | Марка | ВВГнг(А)-LS
2819 | 1.23-8-582 | Число жил | 1х25 мм2
2820 | 1.23-8-583 | Элемент | Кабель
2820 | 1.23-8-583 | Тип | силовой с медными жилами, с изоляцией и оболочкой из ПВХ композиций пониженной пожароопасности, с пониженным дымо- и газовыделением
2820 | 1.23-8-583 | Марка | ВВГнг(А)-LS
2820 | 1.23-8-583 | Число жил | 1х35 мм2
2821 | 1.23-8-578 | Элемент | Кабель
2821 | 1.23-8-578 | Тип | силовой с медными жилами, с изоляцией и оболочкой из ПВХ композиций пониженной пожароопасности, с пониженным дымо- и газовыделением
2821 | 1.23-8-578 | Марка | ВВГнг(А)-LS
2821 | 1.23-8-578 | Число жил | 1х4 мм2
2822 | 1.23-8-584 | Элемент | Кабель
2822 | 1.23-8-584 | Тип | силовой с медными жилами, с изоляцией и оболочкой из ПВХ композиций пониженной пожароопасности, с пониженным дымо- и газовыделением
2822 | 1.23-8-584 | Марка | ВВГнг(А)-LS
2822 | 1.23-8-584 | Число жил | 1х50 мм2
2823 | 1.23-8-579 | Элемент | Кабель
2823 | 1.23-8-579 | Тип | силовой с медными жилами, с изоляцией и оболочкой из ПВХ композиций пониженной пожароопасности, с пониженным дымо- и газовыделением
2823 | 1.23-8-579 | Марка | ВВГнг(А)-LS
2823 | 1.23-8-579 | Число жил | 1х6 мм2
2824 | 1.23-8-389 | Элемент | Кабель
2824 | 1.23-8-389 | Тип | силовой с медными жилами, с изоляцией и оболочкой из ПВХ композиций пониженной пожароопасности, с пониженным дымо- и газовыделением
2824 | 1.23-8-389 | Марка | ВВГнг(А)-LS
2824 | 1.23-8-389 | Число жил | 3х1,5 мм2
2825 | 1.23-8-393 | Элемент | Кабель
2825 | 1.23-8-393 | Тип | силовой с медными жилами, с изоляцией и оболочкой из ПВХ композиций пониженной пожароопасности, с пониженным дымо- и газовыделением
2825 | 1.23-8-393 | Марка | ВВГнг(А)-LS
2825 | 1.23-8-393 | Число жил | 3х10 мм2
2826 | 1.23-8-394 | Элемент | Кабель
2826 | 1.23-8-394 | Тип | силовой с медными жилами, с изоляцией и оболочкой из ПВХ композиций пониженной пожароопасности, с пониженным дымо- и газовыделением
2826 | 1.23-8-394 | Марка | ВВГнг(А)-LS
2826 | 1.23-8-394 | Число жил | 3х16 мм2
2827 | 1.23-8-390 | Элемент | Кабель
2827 | 1.23-8-390 | Тип | силовой с медными жилами, с изоляцией и оболочкой из ПВХ композиций пониженной пожароопасности, с пониженным дымо- и газовыделением
2827 | 1.23-8-390 | Марка | ВВГнг(А)-LS
2827 | 1.23-8-390 | Число жил | 3х2,5 мм2
2828 | 1.23-8-395 | Элемент | Кабель
2828 | 1.23-8-395 | Тип | силовой с медными жилами, с изоляцией и оболочкой из ПВХ композиций пониженной пожароопасности, с пониженным дымо- и газовыделением
2828 | 1.23-8-395 | Марка | ВВГнг(А)-LS
2828 | 1.23-8-395 | Число жил | 3х25 мм2
2829 | 1.23-8-396 | Элемент | Кабель
2829 | 1.23-8-396 | Тип | силовой с медными жилами, с изоляцией и оболочкой из ПВХ композиций пониженной пожароопасности, с пониженным дымо- и газовыделением
2829 | 1.23-8-396 | Марка | ВВГнг(А)-LS
2829 | 1.23-8-396 | Число жил | 3х35 мм2
2830 | 1.23-8-391 | Элемент | Кабель
2830 | 1.23-8-391 | Тип | силовой с медными жилами, с изоляцией и оболочкой из ПВХ композиций пониженной пожароопасности, с пониженным дымо- и газовыделением
2830 | 1.23-8-391 | Марка | ВВГнг(А)-LS
2830 | 1.23-8-391 | Число жил | 3х4 мм2
2831 | 1.23-8-392 | Элемент | Кабель
2831 | 1.23-8-392 | Тип | силовой с медными жилами, с изоляцией и оболочкой из ПВХ композиций пониженной пожароопасности, с пониженным дымо- и газовыделением
2831 | 1.23-8-392 | Марка | ВВГнг(А)-LS
2831 | 1.23-8-392 | Число жил | 3х6 мм2
2832 | 1.23-8-398 | Элемент | Кабель
2832 | 1.23-8-398 | Тип | силовой с медными жилами, с изоляцией и оболочкой из ПВХ композиций пониженной пожароопасности, с пониженным дымо- и газовыделением
2832 | 1.23-8-398 | Марка | ВВГнг(А)-LS
2832 | 1.23-8-398 | Число жил | 4х1,5 мм2
2833 | 1.23-8-402 | Элемент | Кабель
2833 | 1.23-8-402 | Тип | силовой с медными жилами, с изоляцией и оболочкой из ПВХ композиций пониженной пожароопасности, с пониженным дымо- и газовыделением
2833 | 1.23-8-402 | Марка | ВВГнг(А)-LS
2833 | 1.23-8-402 | Число жил | 4х10 мм2
2834 | 1.23-8-403 | Элемент | Кабель
2834 | 1.23-8-403 | Тип | силовой с медными жилами, с изоляцией и оболочкой из ПВХ композиций пониженной пожароопасности, с пониженным дымо- и газовыделением
2834 | 1.23-8-403 | Марка | ВВГнг(А)-LS
2834 | 1.23-8-403 | Число жил | 4х16 мм2
2835 | 1.23-8-399 | Элемент | Кабель
2835 | 1.23-8-399 | Тип | силовой с медными жилами, с изоляцией и оболочкой из ПВХ композиций пониженной пожароопасности, с пониженным дымо- и газовыделением
2835 | 1.23-8-399 | Марка | ВВГнг(А)-LS
2835 | 1.23-8-399 | Число жил | 4х2,5 мм2
2836 | 1.23-8-404 | Элемент | Кабель
2836 | 1.23-8-404 | Тип | силовой с медными жилами, с изоляцией и оболочкой из ПВХ композиций пониженной пожароопасности, с пониженным дымо- и газовыделением
2836 | 1.23-8-404 | Марка | ВВГнг(А)-LS
2836 | 1.23-8-404 | Число жил | 4х25 мм2
2837 | 1.23-8-596 | Элемент | Кабель
2837 | 1.23-8-596 | Тип | силовой с медными жилами, с изоляцией и оболочкой из ПВХ композиций пониженной пожароопасности, с пониженным дымо- и газовыделением
2837 | 1.23-8-596 | Марка | ВВГнг(А)-LS
2837 | 1.23-8-596 | Число жил | 4х35+1х16 мм2
2838 | 1.23-8-400 | Элемент | Кабель
2838 | 1.23-8-400 | Тип | силовой с медными жилами, с изоляцией и оболочкой из ПВХ композиций пониженной пожароопасности, с пониженным дымо- и газовыделением
2838 | 1.23-8-400 | Марка | ВВГнг(А)-LS
2838 | 1.23-8-400 | Число жил | 4х4 мм2
2839 | 1.23-8-401 | Элемент | Кабель
2839 | 1.23-8-401 | Тип | силовой с медными жилами, с изоляцией и оболочкой из ПВХ композиций пониженной пожароопасности, с пониженным дымо- и газовыделением
2839 | 1.23-8-401 | Марка | ВВГнг(А)-LS
2839 | 1.23-8-401 | Число жил | 4х6 мм2
2840 | 1.23-8-407 | Элемент | Кабель
2840 | 1.23-8-407 | Тип | силовой с медными жилами, с изоляцией и оболочкой из ПВХ композиций пониженной пожароопасности, с пониженным дымо- и газовыделением
2840 | 1.23-8-407 | Марка | ВВГнг(А)-LS
2840 | 1.23-8-407 | Число жил | 5х1,5 мм2
2841 | 1.23-8-411 | Элемент | Кабель
2841 | 1.23-8-411 | Тип | силовой с медными жилами, с изоляцией и оболочкой из ПВХ композиций пониженной пожароопасности, с пониженным дымо- и газовыделением
2841 | 1.23-8-411 | Марка | ВВГнг(А)-LS
2841 | 1.23-8-411 | Число жил | 5х10 мм2
2842 | 1.23-8-412 | Элемент | Кабель
2842 | 1.23-8-412 | Тип | силовой с медными жилами, с изоляцией и оболочкой из ПВХ композиций пониженной пожароопасности, с пониженным дымо- и газовыделением
2842 | 1.23-8-412 | Марка | ВВГнг(А)-LS
2842 | 1.23-8-412 | Число жил | 5х16 мм2
2843 | 1.23-8-408 | Элемент | Кабель
2843 | 1.23-8-408 | Тип | силовой с медными жилами, с изоляцией и оболочкой из ПВХ композиций пониженной пожароопасности, с пониженным дымо- и газовыделением
2843 | 1.23-8-408 | Марка | ВВГнг(А)-LS
2843 | 1.23-8-408 | Число жил | 5х2,5 мм2
2844 | 1.23-8-413 | Элемент | Кабель
2844 | 1.23-8-413 | Тип | силовой с медными жилами, с изоляцией и оболочкой из ПВХ композиций пониженной пожароопасности, с пониженным дымо- и газовыделением
2844 | 1.23-8-413 | Марка | ВВГнг(А)-LS
2844 | 1.23-8-413 | Число жил | 5х25 мм2
2845 | 1.23-8-414 | Элемент | Кабель
2845 | 1.23-8-414 | Тип | силовой с медными жилами, с изоляцией и оболочкой из ПВХ композиций пониженной пожароопасности, с пониженным дымо- и газовыделением
2845 | 1.23-8-414 | Марка | ВВГнг(А)-LS
2845 | 1.23-8-414 | Число жил | 5х35 мм2
2846 | 1.23-8-409 | Элемент | Кабель
2846 | 1.23-8-409 | Тип | силовой с медными жилами, с изоляцией и оболочкой из ПВХ композиций пониженной пожароопасности, с пониженным дымо- и газовыделением
2846 | 1.23-8-409 | Марка | ВВГнг(А)-LS
2846 | 1.23-8-409 | Число жил | 5х4 мм2
2847 | 1.23-8-410 | Элемент | Кабель
2847 | 1.23-8-410 | Тип | силовой с медными жилами, с изоляцией и оболочкой из ПВХ композиций пониженной пожароопасности, с пониженным дымо- и газовыделением
2847 | 1.23-8-410 | Марка | ВВГнг(А)-LS
2847 | 1.23-8-410 | Число жил | 5х6 мм2
2848 | 1.23-8-266 | Элемент | Кабель
2848 | 1.23-8-266 | Тип | силовой с медными жилами, с изоляцией и оболочкой из ПВХ пластиката пониженной горючести
2848 | 1.23-8-266 | Марка | ВВГнг(А)
2848 | 1.23-8-266 | Число жил | 1х16 мм2
2849 | 1.23-8-267 | Элемент | Кабель
2849 | 1.23-8-267 | Тип | силовой с медными жилами, с изоляцией и оболочкой из ПВХ пластиката пониженной горючести
2849 | 1.23-8-267 | Марка | ВВГнг(А)
2849 | 1.23-8-267 | Число жил | 1х25 мм2
2850 | 1.23-8-268 | Элемент | Кабель
2850 | 1.23-8-268 | Тип | силовой с медными жилами, с изоляцией и оболочкой из ПВХ пластиката пониженной горючести
2850 | 1.23-8-268 | Марка | ВВГнг(А)
2850 | 1.23-8-268 | Число жил | 1х35 мм2
2851 | 1.23-8-269 | Элемент | Кабель
2851 | 1.23-8-269 | Тип | силовой с медными жилами, с изоляцией и оболочкой из ПВХ пластиката пониженной горючести
2851 | 1.23-8-269 | Марка | ВВГнг(А)
2851 | 1.23-8-269 | Число жил | 1х50 мм2
2852 | 1.23-8-276 | Элемент | Кабель
2852 | 1.23-8-276 | Тип | силовой с медными жилами, с изоляцией и оболочкой из ПВХ пластиката пониженной горючести
2852 | 1.23-8-276 | Марка | ВВГнг(А)
2852 | 1.23-8-276 | Число жил | 2х1,5 мм2
2853 | 1.23-8-277 | Элемент | Кабель
2853 | 1.23-8-277 | Тип | силовой с медными жилами, с изоляцией и оболочкой из ПВХ пластиката пониженной горючести
2853 | 1.23-8-277 | Марка | ВВГнг(А)
2853 | 1.23-8-277 | Число жил | 2х2,5 мм2
2854 | 1.23-8-285 | Элемент | Кабель
2854 | 1.23-8-285 | Тип | силовой с медными жилами, с изоляцией и оболочкой из ПВХ пластиката пониженной горючести
2854 | 1.23-8-285 | Марка | ВВГнг(А)
2854 | 1.23-8-285 | Число жил | 3х1,5 мм2
2855 | 1.23-8-286 | Элемент | Кабель
2855 | 1.23-8-286 | Тип | силовой с медными жилами, с изоляцией и оболочкой из ПВХ пластиката пониженной горючести
2855 | 1.23-8-286 | Марка | ВВГнг(А)
2855 | 1.23-8-286 | Число жил | 3х2,5 мм2
2856 | 1.23-8-306 | Элемент | Кабель
2856 | 1.23-8-306 | Тип | силовой с медными жилами, с изоляцией и оболочкой из ПВХ пластиката пониженной горючести
2856 | 1.23-8-306 | Марка | ВВГнг(А)
2856 | 1.23-8-306 | Число жил | 4х1,5 мм2
2857 | 1.23-8-311 | Элемент | Кабель
2857 | 1.23-8-311 | Тип | силовой с медными жилами, с изоляцией и оболочкой из ПВХ пластиката пониженной горючести
2857 | 1.23-8-311 | Марка | ВВГнг(А)
2857 | 1.23-8-311 | Число жил | 4х16 мм2
2858 | 1.23-8-307 | Элемент | Кабель
2858 | 1.23-8-307 | Тип | силовой с медными жилами, с изоляцией и оболочкой из ПВХ пластиката пониженной горючести
2858 | 1.23-8-307 | Марка | ВВГнг(А)
2858 | 1.23-8-307 | Число жил | 4х2,5 мм2
2859 | 1.23-8-308 | Элемент | Кабель
2859 | 1.23-8-308 | Тип | силовой с медными жилами, с изоляцией и оболочкой из ПВХ пластиката пониженной горючести
2859 | 1.23-8-308 | Марка | ВВГнг(А)
2859 | 1.23-8-308 | Число жил | 4х4 мм2
2860 | 1.23-8-338 | Элемент | Кабель
2860 | 1.23-8-338 | Тип | силовой с медными жилами, с изоляцией и оболочкой из ПВХ пластиката пониженной горючести
2860 | 1.23-8-338 | Марка | ВВГнг(А)
2860 | 1.23-8-338 | Число жил | 5х1,5 мм2
2861 | 1.23-8-342 | Элемент | Кабель
2861 | 1.23-8-342 | Тип | силовой с медными жилами, с изоляцией и оболочкой из ПВХ пластиката пониженной горючести
2861 | 1.23-8-342 | Марка | ВВГнг(А)
2861 | 1.23-8-342 | Число жил | 5х10 мм2
2862 | 1.23-8-341 | Элемент | Кабель
2862 | 1.23-8-341 | Тип | силовой с медными жилами, с изоляцией и оболочкой из ПВХ пластиката пониженной горючести
2862 | 1.23-8-341 | Марка | ВВГнг(А)
2862 | 1.23-8-341 | Число жил | 5х6 мм2
2863 | 1.23-8-347 | Элемент | Кабель
2863 | 1.23-8-347 | Тип | силовой с медными жилами, с изоляцией и оболочкой из ПВХ пластиката пониженной горючести
2863 | 1.23-8-347 | Марка | ВВГнг(А)
2863 | 1.23-8-347 | Число жил | 5х70 мм2
2864 | 1.23-8-257 | Элемент | Кабель
2864 | 1.23-8-257 | Тип | силовой с медными жилами, с изоляцией и оболочкой из ПВХ пластиката пониженной горючести
2864 | 1.23-8-257 | Марка | ВВГнг(А)
2864 | 1.23-8-257 | Число жил | 1х1,5 мм2
2865 | 1.23-8-262 | Элемент | Кабель
2865 | 1.23-8-262 | Тип | силовой с медными жилами, с изоляцией и оболочкой из ПВХ пластиката пониженной горючести
2865 | 1.23-8-262 | Марка | ВВГнг(А)
2865 | 1.23-8-262 | Число жил | 1х16 мм2
2866 | 1.23-8-258 | Элемент | Кабель
2866 | 1.23-8-258 | Тип | силовой с медными жилами, с изоляцией и оболочкой из ПВХ пластиката пониженной горючести
2866 | 1.23-8-258 | Марка | ВВГнг(А)
2866 | 1.23-8-258 | Число жил | 1х2,5 мм2
2867 | 1.23-8-264 | Элемент | Кабель
2867 | 1.23-8-264 | Тип | силовой с медными жилами, с изоляцией и оболочкой из ПВХ пластиката пониженной горючести
2867 | 1.23-8-264 | Марка | ВВГнг(А)
2867 | 1.23-8-264 | Число жил | 1х35 мм2
2868 | 1.23-8-259 | Элемент | Кабель
2868 | 1.23-8-259 | Тип | силовой с медными жилами, с изоляцией и оболочкой из ПВХ пластиката пониженной горючести
2868 | 1.23-8-259 | Марка | ВВГнг(А)
2868 | 1.23-8-259 | Число жил | 1х4 мм2
2869 | 1.23-8-260 | Элемент | Кабель
2869 | 1.23-8-260 | Тип | силовой с медными жилами, с изоляцией и оболочкой из ПВХ пластиката пониженной горючести
2869 | 1.23-8-260 | Марка | ВВГнг(А)
2869 | 1.23-8-260 | Число жил | 1х6 мм2
2870 | 1.23-8-178 | Элемент | Кабель
2870 | 1.23-8-178 | Тип | силовой с медными жилами, с изоляцией и оболочкой из ПВХ пластиката пониженной горючести
2870 | 1.23-8-178 | Марка | ВВГнг(А)
2870 | 1.23-8-178 | Число жил | 2х1,5 мм2
2871 | 1.23-8-179 | Элемент | Кабель
2871 | 1.23-8-179 | Тип | силовой с медными жилами, с изоляцией и оболочкой из ПВХ пластиката пониженной горючести
2871 | 1.23-8-179 | Марка | ВВГнг(А)
2871 | 1.23-8-179 | Число жил | 2х2,5 мм2
2872 | 1.23-8-87 | Элемент | Кабель
2872 | 1.23-8-87 | Тип | силовой с медными жилами, с изоляцией и оболочкой из ПВХ пластиката пониженной горючести
2872 | 1.23-8-87 | Марка | ВВГнг(А)
2872 | 1.23-8-87 | Число жил | 3х1,5 мм2
2873 | 1.23-8-88 | Элемент | Кабель
2873 | 1.23-8-88 | Тип | силовой с медными жилами, с изоляцией и оболочкой из ПВХ пластиката пониженной горючести
2873 | 1.23-8-88 | Марка | ВВГнг(А)
2873 | 1.23-8-88 | Число жил | 3х2,5 мм2
2874 | 1.23-8-89 | Элемент | Кабель
2874 | 1.23-8-89 | Тип | силовой с медными жилами, с изоляцией и оболочкой из ПВХ пластиката пониженной горючести
2874 | 1.23-8-89 | Марка | ВВГнг(А)
2874 | 1.23-8-89 | Число жил | 4х1,5 мм2
2875 | 1.23-8-206 | Элемент | Кабель
2875 | 1.23-8-206 | Тип | силовой с медными жилами, с изоляцией и оболочкой из ПВХ пластиката пониженной горючести
2875 | 1.23-8-206 | Марка | ВВГнг(А)
2875 | 1.23-8-206 | Число жил | 4х16 мм2
2876 | 1.23-8-90 | Элемент | Кабель
2876 | 1.23-8-90 | Тип | силовой с медными жилами, с изоляцией и оболочкой из ПВХ пластиката пониженной горючести
2876 | 1.23-8-90 | Марка | ВВГнг(А)
2876 | 1.23-8-90 | Число жил | 4х2,5 мм2
2877 | 1.23-8-207 | Элемент | Кабель
2877 | 1.23-8-207 | Тип | силовой с медными жилами, с изоляцией и оболочкой из ПВХ пластиката пониженной горючести
2877 | 1.23-8-207 | Марка | ВВГнг(А)
2877 | 1.23-8-207 | Число жил | 4х25 мм2
2878 | 1.23-8-208 | Элемент | Кабель
2878 | 1.23-8-208 | Тип | силовой с медными жилами, с изоляцией и оболочкой из ПВХ пластиката пониженной горючести
2878 | 1.23-8-208 | Марка | ВВГнг(А)
2878 | 1.23-8-208 | Число жил | 4х35 мм2
2879 | 1.23-8-203 | Элемент | Кабель
2879 | 1.23-8-203 | Тип | силовой с медными жилами, с изоляцией и оболочкой из ПВХ пластиката пониженной горючести
2879 | 1.23-8-203 | Марка | ВВГнг(А)
2879 | 1.23-8-203 | Число жил | 4х4 мм2
2880 | 1.23-8-322 | Элемент | Кабель
2880 | 1.23-8-322 | Тип | силовой с медными жилами, с изоляцией и оболочкой из ПВХ пластиката пониженной горючести
2880 | 1.23-8-322 | Марка | ВВГнг(А)
2880 | 1.23-8-322 | Число жил | 5х1,5 мм2
2881 | 1.23-8-326 | Элемент | Кабель
2881 | 1.23-8-326 | Тип | силовой с медными жилами, с изоляцией и оболочкой из ПВХ пластиката пониженной горючести
2881 | 1.23-8-326 | Марка | ВВГнг(А)
2881 | 1.23-8-326 | Число жил | 5х10 мм2
2882 | 1.23-8-327 | Элемент | Кабель
2882 | 1.23-8-327 | Тип | силовой с медными жилами, с изоляцией и оболочкой из ПВХ пластиката пониженной горючести
2882 | 1.23-8-327 | Марка | ВВГнг(А)
2882 | 1.23-8-327 | Число жил | 5х16 мм2
2883 | 1.23-8-323 | Элемент | Кабель
2883 | 1.23-8-323 | Тип | силовой с медными жилами, с изоляцией и оболочкой из ПВХ пластиката пониженной горючести
2883 | 1.23-8-323 | Марка | ВВГнг(А)
2883 | 1.23-8-323 | Число жил | 5х2,5 мм2
2884 | 1.23-8-329 | Элемент | Кабель
2884 | 1.23-8-329 | Тип | силовой с медными жилами, с изоляцией и оболочкой из ПВХ пластиката пониженной горючести
2884 | 1.23-8-329 | Марка | ВВГнг(А)
2884 | 1.23-8-329 | Число жил | 5х35 мм2
2885 | 1.23-8-324 | Элемент | Кабель
2885 | 1.23-8-324 | Тип | силовой с медными жилами, с изоляцией и оболочкой из ПВХ пластиката пониженной горючести
2885 | 1.23-8-324 | Марка | ВВГнг(А)
2885 | 1.23-8-324 | Число жил | 5х4 мм2
2886 | 1.23-8-325 | Элемент | Кабель
2886 | 1.23-8-325 | Тип | силовой с медными жилами, с изоляцией и оболочкой из ПВХ пластиката пониженной горючести
2886 | 1.23-8-325 | Марка | ВВГнг(А)
2886 | 1.23-8-325 | Число жил | 5х6 мм2
2887 | 1.23-8-379 | Элемент | Кабель
2887 | 1.23-8-379 | Тип | ь силовой с медными жилами, с изоляцией из ПВХ пластиката, бронированный, в шланге из ПВХ пластиката пониженной горючести
2887 | 1.23-8-379 | Марка | ВБШвнг(А)
2887 | 1.23-8-379 | Число жил | 5х16 мм2
2888 | 1.23-8-85 | Элемент | Кабель
2888 | 1.23-8-85 | Тип | силовой с медными жилами, с изоляцией из ПВХ пластиката, бронированный
2888 | 1.23-8-85 | Марка | ВБШв
2888 | 1.23-8-85 | Число жил | 4х150 мм2
2889 | 1.23-8-78 | Элемент | Кабель
2889 | 1.23-8-78 | Тип | силовой с медными жилами, с изоляцией из ПВХ пластиката, бронированный
2889 | 1.23-8-78 | Марка | ВБШв
2889 | 1.23-8-78 | Число жил | 4х16 мм2
2890 | 1.23-8-79 | Элемент | Кабель
2890 | 1.23-8-79 | Тип | силовой с медными жилами, с изоляцией из ПВХ пластиката, бронированный
2890 | 1.23-8-79 | Марка | ВБШв
2890 | 1.23-8-79 | Число жил | 4х25 мм2
2891 | 1.23-8-80 | Элемент | Кабель
2891 | 1.23-8-80 | Тип | силовой с медными жилами, с изоляцией из ПВХ пластиката, бронированный
2891 | 1.23-8-80 | Марка | ВБШв
2891 | 1.23-8-80 | Число жил | 4х35 мм2
2892 | 1.23-8-81 | Элемент | Кабель
2892 | 1.23-8-81 | Тип | силовой с медными жилами, с изоляцией из ПВХ пластиката, бронированный
2892 | 1.23-8-81 | Марка | ВБШв
2892 | 1.23-8-81 | Число жил | 4х50 мм2
2893 | 1.23-8-82 | Элемент | Кабель
2893 | 1.23-8-82 | Тип | силовой с медными жилами, с изоляцией из ПВХ пластиката, бронированный
2893 | 1.23-8-82 | Марка | ВБШв
2893 | 1.23-8-82 | Число жил | 4х70 мм2
2894 | 1.23-8-43 | Элемент | Кабель
2894 | 1.23-8-43 | Тип | силовой с медными жилами, с изоляцией из ПВХ пластиката, бронированный
2894 | 1.23-8-43 | Марка | ВБШв
2894 | 1.23-8-43 | Число жил | 3х10 мм2
2895 | 1.23-8-41 | Элемент | Кабель
2895 | 1.23-8-41 | Тип | силовой с медными жилами, с изоляцией из ПВХ пластиката, бронированный
2895 | 1.23-8-41 | Марка | ВБШв
2895 | 1.23-8-41 | Число жил | 3х4 мм2
2896 | 1.23-8-42 | Элемент | Кабель
2896 | 1.23-8-42 | Тип | силовой с медными жилами, с изоляцией из ПВХ пластиката, бронированный
2896 | 1.23-8-42 | Марка | ВБШв
2896 | 1.23-8-42 | Число жил | 3х6 мм2
2897 | 1.23-8-56 | Элемент | Кабель
2897 | 1.23-8-56 | Тип | силовой с медными жилами, с изоляцией из ПВХ пластиката, бронированный
2897 | 1.23-8-56 | Марка | ВБШв
2897 | 1.23-8-56 | Число жил | 4х16 мм2
2898 | 1.23-8-57 | Элемент | Кабель
2898 | 1.23-8-57 | Тип | силовой с медными жилами, с изоляцией из ПВХ пластиката, бронированный
2898 | 1.23-8-57 | Марка | ВБШв
2898 | 1.23-8-57 | Число жил | 4х25 мм2
2899 | 1.23-8-58 | Элемент | Кабель
2899 | 1.23-8-58 | Тип | силовой с медными жилами, с изоляцией из ПВХ пластиката, бронированный
2899 | 1.23-8-58 | Марка | ВБШв
2899 | 1.23-8-58 | Число жил | 4х35 мм2
2900 | 1.23-8-594 | Элемент | Кабель
2900 | 1.23-8-594 | Тип | силовой с медными жилами, с изоляцией из силанольносшитого полиэтилена, с герметизирующим заполнением междужильного пространства, с защитным покровом типа БбШп
2900 | 1.23-8-594 | Марка | ПвзБбШп
2900 | 1.23-8-594 | Число жил | 4х185 мн мм2
2901 | 1.23-7-27 | Элемент | Кабель
2901 | 1.23-7-27 | Тип | силовой с пропитанной бумажной изоляцией, с алюминиевыми жилами, в алюминиевой оболочке, с защитным покровом
2901 | 1.23-7-27 | Марка | ААБ2л
2901 | 1.23-7-27 | Число жил | 3х120 мм2
2902 | 1.23-7-343 | Элемент | Кабель
2902 | 1.23-7-343 | Тип | силовой с пропитанной бумажной изоляцией, с алюминиевыми жилами, в алюминиевой оболочке, с защитным покровом
2902 | 1.23-7-343 | Марка | ААБ2л
2902 | 1.23-7-343 | Число жил | 4х120 мм2
2903 | 1.23-7-345 | Элемент | Кабель
2903 | 1.23-7-345 | Тип | силовой с пропитанной бумажной изоляцией, с алюминиевыми жилами, в алюминиевой оболочке, с защитным покровом
2903 | 1.23-7-345 | Марка | ААБ2л
2903 | 1.23-7-345 | Число жил | 4х185 мм2
2904 | 1.23-18-3 | Элемент | Кабель
2904 | 1.23-18-3 | Тип | силовой с токопроводящими жилами из алюминиевого сплава
2904 | 1.23-18-3 | Марка | АсВВГнг(А)-LS
2904 | 1.23-18-3 | Число жил | 3х10 мм2
2905 | 1.23-18-1 | Элемент | Кабель
2905 | 1.23-18-1 | Тип | силовой с токопроводящими жилами из алюминиевого сплава
2905 | 1.23-18-1 | Марка | АсВВГнг(А)-LS
2905 | 1.23-18-1 | Число жил | 3х2,5 мм2
2906 | 1.23-18-2 | Элемент | Кабель
2906 | 1.23-18-2 | Тип | силовой с токопроводящими жилами из алюминиевого сплава
2906 | 1.23-18-2 | Марка | АсВВГнг(А)-LS
2906 | 1.23-18-2 | Число жил | 3х4 мм2
2907 | 1.23-8-755 | Элемент | Кабель
2907 | 1.23-8-755 | Тип | силовой, с медными жилами, с изоляцией и оболочкой из ПВХ пластиката пониженной пожарной опасности, не распространяющий горение, с пониженным дымо- и газовыделением и с низкой токсичностью продуктов горения
2907 | 1.23-8-755 | Марка | ВВГнг(А)-LSLTх,
2907 | 1.23-8-755 | Число жил | 3х1,5 мм2
2908 | 1.23-8-756 | Элемент | Кабель
2908 | 1.23-8-756 | Тип | силовой, с медными жилами, с изоляцией и оболочкой из ПВХ пластиката пониженной пожарной опасности, не распространяющий горение, с пониженным дымо- и газовыделением и с низкой токсичностью продуктов горения
2908 | 1.23-8-756 | Марка | ВВГнг(А)-LSLTх,
2908 | 1.23-8-756 | Число жил | 3х2,5 мм2
2909 | 1.23-8-757 | Элемент | Кабель
2909 | 1.23-8-757 | Тип | силовой, с медными жилами, с изоляцией и оболочкой из ПВХ пластиката пониженной пожарной опасности, не распространяющий горение, с пониженным дымо- и газовыделением и с низкой токсичностью продуктов горения
2909 | 1.23-8-757 | Марка | ВВГнг(А)-LSLTх,
2909 | 1.23-8-757 | Число жил | 3х4 мм2
2910 | 1.23-8-758 | Элемент | Кабель
2910 | 1.23-8-758 | Тип | силовой, с медными жилами, с изоляцией и оболочкой из ПВХ пластиката пониженной пожарной опасности, не распространяющий горение, с пониженным дымо- и газовыделением и с низкой токсичностью продуктов горения
2910 | 1.23-8-758 | Марка | ВВГнг(А)-LSLTх,
2910 | 1.23-8-758 | Число жил | 4х1,5 мм2
2911 | 1.23-8-759 | Элемент | Кабель
2911 | 1.23-8-759 | Тип | силовой, с медными жилами, с изоляцией и оболочкой из ПВХ пластиката пониженной пожарной опасности, не распространяющий горение, с пониженным дымо- и газовыделением и с низкой токсичностью продуктов горения
2911 | 1.23-8-759 | Марка | ВВГнг(А)-LSLTх,
2911 | 1.23-8-759 | Число жил | 4х2,5 мм2
2912 | 1.23-8-760 | Элемент | Кабель
2912 | 1.23-8-760 | Тип | силовой, с медными жилами, с изоляцией и оболочкой из ПВХ пластиката пониженной пожарной опасности, не распространяющий горение, с пониженным дымо- и газовыделением и с низкой токсичностью продуктов горения
2912 | 1.23-8-760 | Марка | ВВГнг(А)-LSLTх,
2912 | 1.23-8-760 | Число жил | 5х1,5 мм2
2913 | 1.23-8-761 | Элемент | Кабель
2913 | 1.23-8-761 | Тип | силовой, с медными жилами, с изоляцией и оболочкой из ПВХ пластиката пониженной пожарной опасности, не распространяющий горение, с пониженным дымо- и газовыделением и с низкой токсичностью продуктов горения
2913 | 1.23-8-761 | Марка | ВВГнг(А)-LSLTх,
2913 | 1.23-8-761 | Число жил | 5х2,5 мм2
2914 | 1.23-8-762 | Элемент | Кабель
2914 | 1.23-8-762 | Тип | силовой, с медными жилами, с изоляцией и оболочкой из ПВХ пластиката пониженной пожарной опасности, не распространяющий горение, с пониженным дымо- и газовыделением и с низкой токсичностью продуктов горения
2914 | 1.23-8-762 | Марка | ВВГнг(А)-LSLTх,
2914 | 1.23-8-762 | Число жил | 5х4 мм2
2915 | 1.23-8-764 | Элемент | Кабель
2915 | 1.23-8-764 | Тип | силовой, с медными жилами, с изоляцией и оболочкой из ПВХ пластиката пониженной пожарной опасности, не распространяющий горение, с пониженным дымо- и газовыделением и с низкой токсичностью продуктов горения
2915 | 1.23-8-764 | Марка | ВВГнг(А)-LSLTх,
2915 | 1.23-8-764 | Число жил | 5х10 мм2
2916 | 1.23-8-765 | Элемент | Кабель
2916 | 1.23-8-765 | Тип | силовой, с медными жилами, с изоляцией и оболочкой из ПВХ пластиката пониженной пожарной опасности, не распространяющий горение, с пониженным дымо- и газовыделением и с низкой токсичностью продуктов горения
2916 | 1.23-8-765 | Марка | ВВГнг(А)-LSLTх,
2916 | 1.23-8-765 | Число жил | 5х16 мм2
2917 | 1.23-8-766 | Элемент | Кабель
2917 | 1.23-8-766 | Тип | силовой, с медными жилами, с изоляцией и оболочкой из ПВХ пластиката пониженной пожарной опасности, не распространяющий горение, с пониженным дымо- и газовыделением и с низкой токсичностью продуктов горения
2917 | 1.23-8-766 | Марка | ВВГнг(А)-LSLTх,
2917 | 1.23-8-766 | Число жил | 5х25 мм2
2920 | 1.23-3-244 | Элемент | Кабель
2920 | 1.23-3-244 | Тип | симметричный для интерфейса RS-485 для эксплуатации в закрытых помещениях и в пожаро-взрывоопасных зонах
2920 | 1.23-3-244 | Марка | КИПЭВ
2920 | 1.23-3-244 | Число жил | 1х2х0,6 мм
2921 | 1.23-9-100 | Элемент | Кабель
2921 | 1.23-9-100 | Тип | симметричный для систем охраны и противопожарной защиты огнестойкий, групповой прокладки, с пониженным дымо- и газовыделением
2921 | 1.23-9-100 | Марка | КПСнг(А)-FRLS
2921 | 1.23-9-100 | Число жил | 1х2х0,35 мм2
2922 | 1.23-9-101 | Элемент | Кабель
2922 | 1.23-9-101 | Тип | симметричный для систем охраны и противопожарной защиты огнестойкий, групповой прокладки, с пониженным дымо- и газовыделением
2922 | 1.23-9-101 | Марка | КПСнг(А)-FRLS
2922 | 1.23-9-101 | Число жил | 1х2х0,75 мм2
2923 | 1.23-9-102 | Элемент | Кабель
2923 | 1.23-9-102 | Тип | симметричный для систем охраны и противопожарной защиты огнестойкий, групповой прокладки, с пониженным дымо- и газовыделением
2923 | 1.23-9-102 | Марка | КПСнг(А)-FRLS
2923 | 1.23-9-102 | Число жил | 1х2х1 мм2
2924 | 1.23-9-103 | Элемент | Кабель
2924 | 1.23-9-103 | Тип | симметричный для систем охраны и противопожарной защиты огнестойкий, групповой прокладки, с пониженным дымо- и газовыделением
2924 | 1.23-9-103 | Марка | КПСнг(А)-FRLS
2924 | 1.23-9-103 | Число жил | 1х2х1,5 мм2
2925 | 1.23-9-104 | Элемент | Кабель
2925 | 1.23-9-104 | Тип | симметричный для систем охраны и противопожарной защиты огнестойкий, групповой прокладки, с пониженным дымо- и газовыделением
2925 | 1.23-9-104 | Марка | КПСнг(А)-FRLS
2925 | 1.23-9-104 | Число жил | 2х2х1 мм2
2926 | 1.23-9-94 | Элемент | Кабель
2926 | 1.23-9-94 | Тип | симметричный для систем охраны и противопожарной защиты огнестойкий, групповой прокладки, с пониженным дымо- и газовыделением
2926 | 1.23-9-94 | Марка | КПСнг(А)-FRLS
2926 | 1.23-9-94 | Число жил | 1х2х0,5 мм2
2927 | 1.23-9-95 | Элемент | Кабель
2927 | 1.23-9-95 | Тип | симметричный для систем охраны и противопожарной защиты огнестойкий, групповой прокладки, с пониженным дымо- и газовыделением
2927 | 1.23-9-95 | Марка | КПСнг(А)-FRLS
2927 | 1.23-9-95 | Число жил | 1х2х1 мм2
2928 | 1.23-9-105 | Элемент | Кабель
2928 | 1.23-9-105 | Тип | симметричный для систем охраны и противопожарной защиты огнестойкий, групповой прокладки, с пониженным дымо- и газовыделением
2928 | 1.23-9-105 | Марка | КПСнг(А)-FRLS
2928 | 1.23-9-105 | Число жил | 1х2х1,5 мм2
2929 | 1.23-9-106 | Элемент | Кабель
2929 | 1.23-9-106 | Тип | симметричный для систем охраны и противопожарной защиты огнестойкий, групповой прокладки, с пониженным дымо- и газовыделением
2929 | 1.23-9-106 | Марка | КПСнг(А)-FRLS
2929 | 1.23-9-106 | Число жил | 1х2х2,5 мм2
2930 | 1.23-9-107 | Элемент | Кабель
2930 | 1.23-9-107 | Тип | симметричный для систем охраны и противопожарной защиты огнестойкий, групповой прокладки, с пониженным дымо- и газовыделением
2930 | 1.23-9-107 | Марка | КПСнг(А)-FRLS
2930 | 1.23-9-107 | Число жил | 2х2х0,2 мм2
2931 | 1.23-9-156 | Элемент | Кабель
2931 | 1.23-9-156 | Тип | симметричный для систем охраны и противопожарной защиты огнестойкий, групповой прокладки, с пониженным дымо- и газовыделением
2931 | 1.23-9-156 | Марка | КПСнг(А)-FRLS
2931 | 1.23-9-156 | Число жил | 2х2х1,0 мм2
2932 | 1.23-9-108 | Элемент | Кабель
2932 | 1.23-9-108 | Тип | симметричный для систем охраны и противопожарной защиты огнестойкий, групповой прокладки, с пониженным дымо- и газовыделением
2932 | 1.23-9-108 | Марка | КПСнг(А)-FRLS
2932 | 1.23-9-108 | Число жил | 2х2х1,5 мм2
2933 | 1.23-9-109 | Элемент | Кабель
2933 | 1.23-9-109 | Тип | симметричный для систем охраны и противопожарной защиты огнестойкий, групповой прокладки, с пониженным дымо- и газовыделением
2933 | 1.23-9-109 | Марка | КПСнг(А)-FRLS
2933 | 1.23-9-109 | Число жил | 4х2х0,5 мм2
2934 | 1.23-9-110 | Элемент | Кабель
2934 | 1.23-9-110 | Тип | симметричный для систем охраны и противопожарной защиты огнестойкий, групповой прокладки, с пониженным дымо- и газовыделением
2934 | 1.23-9-110 | Марка | КПСнг(А)-FRLS
2934 | 1.23-9-110 | Число жил | 4х2х0,75 мм2
2935 | 1.23-9-93 | Элемент | Кабель
2935 | 1.23-9-93 | Тип | симметричный для систем сигнализации и управления, групповой прокладки, с пониженным дымо- и газовыделением
2935 | 1.23-9-93 | Марка | КПСВВнг(А)-LS
2935 | 1.23-9-93 | Число жил | 1х2х0,5 мм2
2936 | 1.23-3-240 | Элемент | Кабель
2936 | 1.23-3-240 | Тип | симметричный для цифровых систем передачи данных с полиэтиленовой изоляцией, в оболочке из поливинилхлоридного пластиката
2936 | 1.23-3-240 | Марка | КССПВ
2936 | 1.23-3-240 | Число жил | 2х2х0,52 мм
2937 | 1.23-3-241 | Элемент | Кабель
2937 | 1.23-3-241 | Тип | симметричный для цифровых систем передачи данных с полиэтиленовой изоляцией, в оболочке из поливинилхлоридного пластиката
2937 | 1.23-3-241 | Марка | КССПВ
2937 | 1.23-3-241 | Число жил | 4х2х0,52 мм
2938 | 1.23-3-243 | Элемент | Кабель
2938 | 1.23-3-243 | Тип | симметричный для цифровых систем передачи данных с полиэтиленовой изоляцией, экранированный фольгированным алюмофлексом, в оболочке из поливинилхлоридного пластиката
2938 | 1.23-3-243 | Марка | КССПЭфВ
2938 | 1.23-3-243 | Число жил | 4х2х0,52 мм
2939 | 1.23-3-242 | Элемент | Кабель
2939 | 1.23-3-242 | Тип | симметричный парной скрутки для систем цифровой связи, огнестойкий
2939 | 1.23-3-242 | Марка | ParLan F/UTP Cat5e PVC/PE
2939 | 1.23-3-242 | Число жил | 4х2х0,52 мм
2940 | 71.3-20720-57 | Элемент | Кабель
2940 | 71.3-20720-57 | Тип | симметричный парной скрутки с медными жилами, полимерная изоляция жил, оболочка из безгалогенного компаунда, для структурированных кабельных систем, категория 5е
2940 | 71.3-20720-57 | Марка | ParLan U/UTP Cat5e ZH нг( А)-HF 25х2х0,52V
2940 | 71.3-20720-57 | Число жил | 25x2x0,5 мм
2941 | 71.3-20720-28 | Элемент | Кабель
2941 | 71.3-20720-28 | Тип | симметричный парной скрутки, пары с однопроволочными медными жилами
2941 | 71.3-20720-28 | Марка | КВПнг(А)-LS-5е
2941 | 71.3-20720-28 | Число жил | 4х2х0,52 мм2
2942 | 1.23-3-291 | Элемент | Кабель
2942 | 1.23-3-291 | Тип | симметричный с медными жилами для интерфейса RS-485
2942 | 1.23-3-291 | Марка | КИПвЭВ
2942 | 1.23-3-291 | Число жил | 4х2х0,78 мм
2943 | 1.23-3-296 | Элемент | Кабель
2943 | 1.23-3-296 | Тип | симметричный с медными жилами для интерфейса RS-485
2943 | 1.23-3-296 | Марка | КИПЭнг(А)-HF
2943 | 1.23-3-296 | Число жил | 1х2х0,6 мм
2944 | 1.23-3-297 | Элемент | Кабель
2944 | 1.23-3-297 | Тип | симметричный с медными жилами для интерфейса RS-485
2944 | 1.23-3-297 | Марка | КИПЭнг(А)-HF
2944 | 1.23-3-297 | Число жил | 2х2х0,6 мм
2945 | 1.23-3-298 | Элемент | Кабель
2945 | 1.23-3-298 | Тип | симметричный с медными жилами для интерфейса RS-485
2945 | 1.23-3-298 | Марка | КИПЭнг(А)-HF
2945 | 1.23-3-298 | Число жил | 3х2х0,6 мм
2946 | 1.23-3-300 | Элемент | Кабель
2946 | 1.23-3-300 | Тип | симметричный с медными жилами для интерфейса RS-485
2946 | 1.23-3-300 | Марка | КСБКнг(А)-FRHF
2946 | 1.23-3-300 | Число жил | 1x2x0,64 мм
2947 | 1.23-3-304 | Элемент | Кабель
2947 | 1.23-3-304 | Тип | симметричный с медными жилами для интерфейса RS-485
2947 | 1.23-3-304 | Марка | КСБКнг(А)-FRHF
2947 | 1.23-3-304 | Число жил | 1x2x1,38 мм
2948 | 1.23-3-306 | Элемент | Кабель
2948 | 1.23-3-306 | Тип | симметричный с медными жилами для интерфейса RS-485
2948 | 1.23-3-306 | Марка | КСБКнг(А)-FRHF
2948 | 1.23-3-306 | Число жил | 2x2x0,64 мм
2949 | 1.23-3-308 | Элемент | Кабель
2949 | 1.23-3-308 | Тип | симметричный с медными жилами для интерфейса RS-485
2949 | 1.23-3-308 | Марка | КСБКнг(А)-FRHF
2949 | 1.23-3-308 | Число жил | 2x2x0,98 мм
2950 | 1.23-3-312 | Элемент | Кабель
2950 | 1.23-3-312 | Тип | симметричный с медными жилами для интерфейса RS-485
2950 | 1.23-3-312 | Марка | КСБКнг(А)-FRHF
2950 | 1.23-3-312 | Число жил | 4x2x0,64 мм
2951 | 1.23-9-142 | Элемент | Кабель
2951 | 1.23-9-142 | Тип | симметричный с медными жилами для систем автоматизации
2951 | 1.23-9-142 | Марка | КСБКнг(А)-FRHF
2951 | 1.23-9-142 | Число жил | 2x1,38 мм
2952 | 1.23-9-143 | Элемент | Кабель
2952 | 1.23-9-143 | Тип | симметричный с медными жилами для систем автоматизации
2952 | 1.23-9-143 | Марка | КСБКнг(А)-FRHF
2952 | 1.23-9-143 | Число жил | 2x1,78 мм
2953 | 1.23-9-125 | Элемент | Кабель
2953 | 1.23-9-125 | Тип | симметричный с медными жилами для систем автоматизации
2953 | 1.23-9-125 | Марка | КСБКнг(А)-FRHF
2953 | 1.23-9-125 | Число жил | 2х0,64 мм
2954 | 1.23-9-126 | Элемент | Кабель
2954 | 1.23-9-126 | Тип | симметричный с медными жилами для систем автоматизации
2954 | 1.23-9-126 | Марка | КСБКнг(А)-FRHF
2954 | 1.23-9-126 | Число жил | 2х0,80 мм
2955 | 1.23-9-145 | Элемент | Кабель
2955 | 1.23-9-145 | Тип | симметричный с медными жилами для систем автоматизации
2955 | 1.23-9-145 | Марка | КСБКнг(А)-FRHF
2955 | 1.23-9-145 | Число жил | 2x0,8 мм
2956 | 1.23-9-128 | Элемент | Кабель
2956 | 1.23-9-128 | Тип | симметричный с медными жилами для систем автоматизации
2956 | 1.23-9-128 | Марка | КСБКнг(А)-FRHF
2956 | 1.23-9-128 | Число жил | 2х0,98 мм
2957 | 1.23-9-150 | Элемент | Кабель
2957 | 1.23-9-150 | Тип | симметричный с медными жилами для систем автоматизации
2957 | 1.23-9-150 | Марка | КСБКнг(А)-FRHF
2957 | 1.23-9-150 | Число жил | 2x0,64 мм
2958 | 1.23-3-292 | Элемент | Кабель
2958 | 1.23-3-292 | Тип | симметричный с медными жилами, изоляция жил и оболочка из полимерной композици
2958 | 1.23-3-292 | Назначение | для структурированных кабельных систем
2958 | 1.23-3-292 | Марка | UTP-5нг(А)-FRHF
2958 | 1.23-3-292 | Число жил | 4x2x0,52 мм
2959 | 1.23-3-320 | Элемент | Кабель
2959 | 1.23-3-320 | Тип | симметричный с медными жилами, изоляция жил и оболочка из полимерной композици
2959 | 1.23-3-320 | Назначение | для структурированных кабельных систем
2959 | 1.23-3-320 | Марка | FTP-5KГнг(A)-FRHF
2959 | 1.23-3-320 | Число жил | 4x2x0,52 мм
2960 | 1.23-3-293 | Элемент | Кабель
2960 | 1.23-3-293 | Тип | симметричный с медными жилами, изоляция жил из полиэтилена, крест-сепаратором
2960 | 1.23-3-293 | Назначение | для структурированных кабельных систем
2960 | 1.23-3-293 | Марка | F/UTP Cat6 ZHнг(А)-HF
2960 | 1.23-3-293 | Число жил | 4х2х0,57 мм
2961 | 1.23-9-92 | Элемент | Кабель
2961 | 1.23-9-92 | Тип | симметричный, парной скрутки, с изоляцией из сплошного полиэтилена, с общим экраном, в оболочке из ПВХ пластиката пониженной пожароопасности, с низким дымо- и газовыделением
2961 | 1.23-9-92 | Марка | КИПЭВнг(А)-LS
2961 | 1.23-9-92 | Число жил | 2х2х0,6 мм2
2962 | 1.23-4-349 | Элемент | Кабель
2962 | 1.23-4-349 | Тип | телефонный монтажный с медными жилами (витая пара) в поливинилхлоридной изоляции, с электростатическим экраном, в оболочке из трудновоспламеняющегося ПВХ пластиката
2962 | 1.23-4-349 | Число жил | 1х2х0,8 мм2
2963 | 1.23-4-345 | Элемент | Кабель
2963 | 1.23-4-345 | Тип | телефонный монтажный с медными жилами (витая пара) в поливинилхлоридной изоляции, с электростатическим экраном, в оболочке из трудновоспламеняющегося ПВХ пластиката
2963 | 1.23-4-345 | Число жил | 2х2х0,6 мм2
2964 | 1.23-4-350 | Элемент | Кабель
2964 | 1.23-4-350 | Тип | телефонный монтажный с медными жилами (витая пара) в поливинилхлоридной изоляции, с электростатическим экраном, в оболочке из трудновоспламеняющегося ПВХ пластиката
2964 | 1.23-4-350 | Число жил | 2х2х0,8 мм2
2965 | 1.23-4-346 | Элемент | Кабель
2965 | 1.23-4-346 | Тип | телефонный монтажный с медными жилами (витая пара) в поливинилхлоридной изоляции, с электростатическим экраном, в оболочке из трудновоспламеняющегося ПВХ пластиката
2965 | 1.23-4-346 | Число жил | 4х2х0,6 мм2
2966 | 1.23-4-351 | Элемент | Кабель
2966 | 1.23-4-351 | Тип | телефонный монтажный с медными жилами (витая пара) в поливинилхлоридной изоляции, с электростатическим экраном, в оболочке из трудновоспламеняющегося ПВХ пластиката
2966 | 1.23-4-351 | Число жил | 4х2х0,8 мм2
2967 | 1.23-4-104 | Элемент | Кабель
2967 | 1.23-4-104 | Тип | телефонный с пленко-пористой полиэтиленовой изоляцией жил, полиэтиленовой оболочкой и гидрофобным заполнением,
2967 | 1.23-4-104 | Марка | ТПппЗП
2967 | 1.23-4-104 | Число жил | 100х2х0,5 мм
2968 | 1.23-4-90 | Элемент | Кабель
2968 | 1.23-4-90 | Тип | телефонный с пленко-пористой полиэтиленовой изоляцией жил, полиэтиленовой оболочкой и гидрофобным заполнением,
2968 | 1.23-4-90 | Марка | ТПппЗП
2968 | 1.23-4-90 | Число жил | 10х2х0,4 мм
2969 | 1.23-4-100 | Элемент | Кабель
2969 | 1.23-4-100 | Тип | телефонный с пленко-пористой полиэтиленовой изоляцией жил, полиэтиленовой оболочкой и гидрофобным заполнением,
2969 | 1.23-4-100 | Марка | ТПппЗП
2969 | 1.23-4-100 | Число жил | 10х2х0,5 мм
2970 | 1.23-4-105 | Элемент | Кабель
2970 | 1.23-4-105 | Тип | телефонный с пленко-пористой полиэтиленовой изоляцией жил, полиэтиленовой оболочкой и гидрофобным заполнением,
2970 | 1.23-4-105 | Марка | ТПппЗП
2970 | 1.23-4-105 | Число жил | 200х2х0,5 мм
2971 | 1.23-4-91 | Элемент | Кабель
2971 | 1.23-4-91 | Тип | телефонный с пленко-пористой полиэтиленовой изоляцией жил, полиэтиленовой оболочкой и гидрофобным заполнением,
2971 | 1.23-4-91 | Марка | ТПппЗП
2971 | 1.23-4-91 | Число жил | 20х2х0,4 мм
2972 | 1.23-4-102 | Элемент | Кабель
2972 | 1.23-4-102 | Тип | телефонный с пленко-пористой полиэтиленовой изоляцией жил, полиэтиленовой оболочкой и гидрофобным заполнением,
2972 | 1.23-4-102 | Марка | ТПппЗП
2972 | 1.23-4-102 | Число жил | 30х2х0,5 мм
2973 | 1.23-4-103 | Элемент | Кабель
2973 | 1.23-4-103 | Тип | телефонный с пленко-пористой полиэтиленовой изоляцией жил, полиэтиленовой оболочкой и гидрофобным заполнением,
2973 | 1.23-4-103 | Марка | ТПппЗП
2973 | 1.23-4-103 | Число жил | 50х2х0,5 мм
2974 | 1.23-4-57 | Элемент | Кабель
2974 | 1.23-4-57 | Тип | Кабель телефонный с полиэтиленовой изоляцией
2974 | 1.23-4-57 | Марка | ТППэп
2974 | 1.23-4-57 | Число жил | 100х2Х0,5 мм
2975 | 1.23-4-53 | Элемент | Кабель
2975 | 1.23-4-53 | Тип | Кабель телефонный с полиэтиленовой изоляцией
2975 | 1.23-4-53 | Марка | ТППэп
2975 | 1.23-4-53 | Число жил | 10х2Х0,5 мм
2976 | 1.23-4-64 | Элемент | Кабель
2976 | 1.23-4-64 | Тип | Кабель телефонный с полиэтиленовой изоляцией
2976 | 1.23-4-64 | Марка | ТППэп
2976 | 1.23-4-64 | Число жил | 10х2Х0,7 мм
2977 | 1.23-4-54 | Элемент | Кабель
2977 | 1.23-4-54 | Тип | Кабель телефонный с полиэтиленовой изоляцией
2977 | 1.23-4-54 | Марка | ТППэп
2977 | 1.23-4-54 | Число жил | 20х2Х0,5 мм
2978 | 1.23-4-55 | Элемент | Кабель
2978 | 1.23-4-55 | Тип | Кабель телефонный с полиэтиленовой изоляцией
2978 | 1.23-4-55 | Марка | ТППэп
2978 | 1.23-4-55 | Число жил | 30х2Х0,5 мм
2979 | 1.23-4-56 | Элемент | Кабель
2979 | 1.23-4-56 | Тип | Кабель телефонный с полиэтиленовой изоляцией
2979 | 1.23-4-56 | Марка | ТППэп
2979 | 1.23-4-56 | Число жил | 50х2Х0,5 мм
2980 | 1.23-4-67 | Элемент | Кабель
2980 | 1.23-4-67 | Тип | Кабель телефонный с полиэтиленовой изоляцией
2980 | 1.23-4-67 | Марка | ТППэп
2980 | 1.23-4-67 | Число жил | 50х2Х0,7 мм
2981 | 1.23-4-324 | Элемент | Кабель
2981 | 1.23-4-324 | Тип | телефонный со сплошной полиэтиленовой изоляцией жил, с экраном из алюмополимерной ленты, в полиэтиленовой оболочке, бронированный стальными лентами, с наружным защитным покровом,
2981 | 1.23-4-324 | Марка | ТППэпБ
2981 | 1.23-4-324 | Число жил | 100х2х0,5 мм
2982 | 1.23-4-320 | Элемент | Кабель
2982 | 1.23-4-320 | Тип | телефонный со сплошной полиэтиленовой изоляцией жил, с экраном из алюмополимерной ленты, в полиэтиленовой оболочке, бронированный стальными лентами, с наружным защитным покровом,
2982 | 1.23-4-320 | Марка | ТППэпБ
2982 | 1.23-4-320 | Число жил | 10х2х0,5 мм
2983 | 1.23-4-321 | Элемент | Кабель
2983 | 1.23-4-321 | Тип | телефонный со сплошной полиэтиленовой изоляцией жил, с экраном из алюмополимерной ленты, в полиэтиленовой оболочке, бронированный стальными лентами, с наружным защитным покровом,
2983 | 1.23-4-321 | Марка | ТППэпБ
2983 | 1.23-4-321 | Число жил | 20х2х0,5 мм
2984 | 1.23-4-322 | Элемент | Кабель
2984 | 1.23-4-322 | Тип | телефонный со сплошной полиэтиленовой изоляцией жил, с экраном из алюмополимерной ленты, в полиэтиленовой оболочке, бронированный стальными лентами, с наружным защитным покровом,
2984 | 1.23-4-322 | Марка | ТППэпБ
2984 | 1.23-4-322 | Число жил | 30х2х0,5 мм
2985 | 1.23-4-317 | Элемент | Кабель
2985 | 1.23-4-317 | Тип | телефонный со сплошной полиэтиленовой изоляцией жил, с экраном из алюмополимерной ленты, в полиэтиленовой оболочке, бронированный стальными лентами, с наружным защитным покровом,
2985 | 1.23-4-317 | Марка | ТППэпБ
2985 | 1.23-4-317 | Число жил | 400х2х0,4 мм
2986 | 1.23-4-323 | Элемент | Кабель
2986 | 1.23-4-323 | Тип | телефонный со сплошной полиэтиленовой изоляцией жил, с экраном из алюмополимерной ленты, в полиэтиленовой оболочке, бронированный стальными лентами, с наружным защитным покровом,
2986 | 1.23-4-323 | Марка | ТППэпБ
2986 | 1.23-4-323 | Число жил | 50х2х0,5 мм
2987 | 1.23-4-364 | Элемент | Кабель
2987 | 1.23-4-364 | Тип | елефонный со сплошной полиэтиленовой изоляцией жил, с экраном из алюмополимерной ленты, в полиэтиленовой оболочке, с гидрофобным заполнителем
2987 | 1.23-4-364 | Марка | ТППэпЗ
2987 | 1.23-4-364 | Число жил | 100х2х0,5 мм
2988 | 1.23-4-75 | Элемент | Кабель
2988 | 1.23-4-75 | Тип | телефонный станционный, с медными жилами, с изоляцией и оболочкой из ПВХ пластиката, с экраном из алюминиевой ленты под оболочкой
2988 | 1.23-4-75 | Марка | ТСВ
2988 | 1.23-4-75 | Число жил | 10х2х0,4 мм
2989 | 1.23-4-289 | Элемент | Кабель
2989 | 1.23-4-289 | Тип | телефонный станционный, с медными жилами, с изоляцией и оболочкой из ПВХ пластиката, с экраном из алюминиевой ленты под оболочкой
2989 | 1.23-4-289 | Марка | ТСВ
2989 | 1.23-4-289 | Число жил | 10х2х0,5 мм
2990 | 1.23-4-74 | Элемент | Кабель
2990 | 1.23-4-74 | Тип | телефонный станционный, с медными жилами, с изоляцией и оболочкой из ПВХ пластиката, с экраном из алюминиевой ленты под оболочкой
2990 | 1.23-4-74 | Марка | ТСВ
2990 | 1.23-4-74 | Число жил | 5х2х0,4 мм
2991 | 1.23-4-81 | Элемент | Кабель
2991 | 1.23-4-81 | Тип | телефонный станционный, с медными жилами, с изоляцией и оболочкой из ПВХ пластиката, с экраном из алюминиевой ленты под оболочкой
2991 | 1.23-4-81 | Марка | ТСВ
2991 | 1.23-4-81 | Число жил | 5х2х0,5 мм
2992 | 1.23-4-399 | Элемент | Кабель
2992 | 1.23-4-399 | Тип | телефонный, оболочка и изоляция из полимерной композиции, не распространяющий горение, не содержит галогенов
2992 | 1.23-4-399 | Марка | ТППнг(А)-HF
2992 | 1.23-4-399 | Число жил | 100х2х0,5 мм
2993 | 1.23-4-396 | Элемент | Кабель
2993 | 1.23-4-396 | Тип | телефонный, оболочка и изоляция из полимерной композиции, не распространяющий горение, не содержит галогенов
2993 | 1.23-4-396 | Марка | ТППнг(А)-HF
2993 | 1.23-4-396 | Число жил | 50х2х0,5 мм
2994 | 1.23-6-100 | Элемент | Кабель
2994 | 1.23-6-100 | Тип | управления с медными жилами с полиэтиленовой изоляцией, в резиновой оболочке с неэкранированными жилами
2994 | 1.23-6-100 | Марка | КУПР
2994 | 1.23-6-100 | Число жил | 4х0,5 мм2
2995 | 1.23-6-12 | Элемент | Кабель
2995 | 1.23-6-12 | Тип | управления с полиэтиленовой изоляцией в поливинилхлоридной оболочке
2995 | 1.23-6-12 | Марка | КУПВ
2995 | 1.23-6-12 | Число жил | 19х0,5 мм2
2998 | 71.3-20720-26 | Элемент | Кабель-канал
2998 | 71.3-20720-26 | Тип | врезной KU480
2998 | 71.3-20720-26 | Назначение | для ED
2999 | 1.1-1-1967 | Элемент | Кабель-канал
2999 | 1.1-1-1967 | Размер | 100х40 мм
3000 | 1.1-1-3185 | Элемент | Кабель-канал
3000 | 1.1-1-3185 | Размер | 100х40 мм
3000 | 1.1-1-3185 | Тип | заглушка
3001 | 1.1-1-3186 | Элемент | Кабель-канал
3001 | 1.1-1-3186 | Размер | 100х40 мм
3001 | 1.1-1-3186 | Тип | накладка стыковая
3002 | 1.1-1-3182 | Элемент | Кабель-канал
3002 | 1.1-1-3182 | Размер | 100х40 мм
3002 | 1.1-1-3182 | Тип | угол внутренний
3003 | 1.1-1-3183 | Элемент | Кабель-канал
3003 | 1.1-1-3183 | Размер | 100х40 мм
3003 | 1.1-1-3183 | Тип | угол наружный
3004 | 1.1-1-3184 | Элемент | Кабель-канал
3004 | 1.1-1-3184 | Размер | 100х40 мм
3004 | 1.1-1-3184 | Тип | угол плоский
3005 | 1.1-1-2655 | Элемент | Кабель-канал
3005 | 1.1-1-2655 | Размер | 100х60 мм
3005 | 1.1-1-2655 | Тип | заглушка
3006 | 1.1-1-2650 | Элемент | Кабель-канал
3006 | 1.1-1-2650 | Размер | 100х60 мм
3006 | 1.1-1-2650 | Тип | короб с направляющими
3007 | 1.1-1-2656 | Элемент | Кабель-канал
3007 | 1.1-1-2656 | Размер | 100х60 мм
3007 | 1.1-1-2656 | Тип | накладка стыковая
3008 | 1.1-1-2654 | Элемент | Кабель-канал
3008 | 1.1-1-2654 | Размер | 100х60 мм
3008 | 1.1-1-2654 | Тип | перегородка разделительная
3009 | 1.1-1-2651 | Элемент | Кабель-канал
3009 | 1.1-1-2651 | Размер | 100х60 мм
3009 | 1.1-1-2651 | Тип | угол внутренний
3010 | 1.1-1-2652 | Элемент | Кабель-канал
3010 | 1.1-1-2652 | Размер | 100х60 мм
3010 | 1.1-1-2652 | Тип | угол наружный
3011 | 1.1-1-2653 | Элемент | Кабель-канал
3011 | 1.1-1-2653 | Размер | 100х60 мм
3011 | 1.1-1-2653 | Тип | угол плоский
3012 | 1.1-1-2657 | Элемент | Кабель-канал
3012 | 1.1-1-2657 | Размер | 100х60 мм
3012 | 1.1-1-2657 | Тип | фиксатор кабеля
3013 | 1.1-1-2829 | Элемент | Кабель-канал
3013 | 1.1-1-2829 | Размер | 105х50 мм
3014 | 1.1-1-2836 | Элемент | Кабель-канал
3014 | 1.1-1-2836 | Размер | 105х50 мм
3014 | 1.1-1-2836 | Тип | заглушка
3015 | 1.1-1-2831 | Элемент | Кабель-канал
3015 | 1.1-1-2831 | Размер | 105х50 мм
3015 | 1.1-1-2831 | Тип | накладка на стык
3016 | 1.1-1-2832 | Элемент | Кабель-канал
3016 | 1.1-1-2832 | Размер | 105х50 мм
3016 | 1.1-1-2832 | Тип | накладка на стык крышки
3017 | 1.1-1-2830 | Элемент | Кабель-канал
3017 | 1.1-1-2830 | Размер | 105х50 мм
3017 | 1.1-1-2830 | Тип | перегородка разделительная
3018 | 1.1-1-2900 | Элемент | Кабель-канал
3018 | 1.1-1-2900 | Размер | 105х50 мм
3018 | 1.1-1-2900 | Тип | рамка-суппорт на 2 модуля
3019 | 1.1-1-2901 | Элемент | Кабель-канал
3019 | 1.1-1-2901 | Размер | 105х50 мм
3019 | 1.1-1-2901 | Тип | рамка-суппорт на 4 модуля
3020 | 1.1-1-2833 | Элемент | Кабель-канал
3020 | 1.1-1-2833 | Размер | 105х50 мм
3020 | 1.1-1-2833 | Тип | угол внутренний
3021 | 1.1-1-2834 | Элемент | Кабель-канал
3021 | 1.1-1-2834 | Размер | 105х50 мм
3021 | 1.1-1-2834 | Тип | угол наружный
3022 | 1.1-1-2835 | Элемент | Кабель-канал
3022 | 1.1-1-2835 | Размер | 105х50 мм
3022 | 1.1-1-2835 | Тип | угол плоский
3023 | 1.1-1-1962 | Элемент | Кабель-канал
3023 | 1.1-1-1962 | Размер | 10х15 мм
3024 | 1.1-1-3012 | Элемент | Кабель-канал
3024 | 1.1-1-3012 | Размер | 12х7 мм
3025 | 1.1-1-3306 | Элемент | Кабель-канал
3025 | 1.1-1-3306 | Размер | 150х55 мм
3026 | 1.1-1-3312 | Элемент | Кабель-канал
3026 | 1.1-1-3312 | Размер | 150х55 мм
3026 | 1.1-1-3312 | Тип | заглушка
3027 | 1.1-1-3313 | Элемент | Кабель-канал
3027 | 1.1-1-3313 | Размер | 150х55 мм
3027 | 1.1-1-3313 | Тип | накладка стыковая
3028 | 1.1-1-3307 | Элемент | Кабель-канал
3028 | 1.1-1-3307 | Размер | 150х55 мм
3028 | 1.1-1-3307 | Тип | перегородка разделительная
3029 | 1.1-1-3311 | Элемент | Кабель-канал
3029 | 1.1-1-3311 | Размер | 150х55 мм
3029 | 1.1-1-3311 | Тип | тройник
3030 | 1.1-1-3308 | Элемент | Кабель-канал
3030 | 1.1-1-3308 | Размер | 150х55 мм
3030 | 1.1-1-3308 | Тип | угол внутренний
3031 | 1.1-1-3309 | Элемент | Кабель-канал
3031 | 1.1-1-3309 | Размер | 150х55 мм
3031 | 1.1-1-3309 | Тип | угол наружный
3032 | 1.1-1-3310 | Элемент | Кабель-канал
3032 | 1.1-1-3310 | Размер | 150х55 мм
3032 | 1.1-1-3310 | Тип | угол плоский
3033 | 1.1-1-2828 | Элемент | Кабель-канал
3033 | 1.1-1-2828 | Размер | 16х16 мм
3033 | 1.1-1-2828 | Тип | короб с направляющими
3034 | 1.1-1-283 | Элемент | Кабель-канал
3034 | 1.1-1-283 | Размер | 20х10 мм
3035 | 1.1-1-3504 | Элемент | Кабель-канал
3035 | 1.1-1-3504 | Размер | 20х10 мм
3035 | 1.1-1-3504 | Тип | заглушка
3036 | 1.1-1-3505 | Элемент | Кабель-канал
3036 | 1.1-1-3505 | Размер | 20х10 мм
3036 | 1.1-1-3505 | Тип | накладка стыковая
3037 | 1.1-1-3503 | Элемент | Кабель-канал
3037 | 1.1-1-3503 | Размер | 20х10 мм
3037 | 1.1-1-3503 | Тип | ответвление Т-образное
3038 | 1.1-1-3500 | Элемент | Кабель-канал
3038 | 1.1-1-3500 | Размер | 20х10 мм
3038 | 1.1-1-3500 | Тип | угол внутренний
3039 | 1.1-1-3501 | Элемент | Кабель-канал
3039 | 1.1-1-3501 | Размер | 20х10 мм
3039 | 1.1-1-3501 | Тип | угол наружный
3040 | 1.1-1-3502 | Элемент | Кабель-канал
3040 | 1.1-1-3502 | Размер | 20х10 мм
3040 | 1.1-1-3502 | Тип | угол плоский
3041 | 1.1-1-2426 | Элемент | Кабель-канал
3041 | 1.1-1-2426 | Размер | 20х12
3042 | 1.1-1-2430 | Элемент | Кабель-канал
3042 | 1.1-1-2430 | Размер | 20х12
3042 | 1.1-1-2430 | Тип | заглушка
3043 | 1.1-1-2432 | Элемент | Кабель-канал
3043 | 1.1-1-2432 | Размер | 20х12
3043 | 1.1-1-2432 | Тип | накладка стыковая
3044 | 1.1-1-2431 | Элемент | Кабель-канал
3044 | 1.1-1-2431 | Размер | 20х12
3044 | 1.1-1-2431 | Тип | ответвление Т-образное
3045 | 1.1-1-2427 | Элемент | Кабель-канал
3045 | 1.1-1-2427 | Размер | 20х12
3045 | 1.1-1-2427 | Тип | угол внутренний
3046 | 1.1-1-2428 | Элемент | Кабель-канал
3046 | 1.1-1-2428 | Размер | 20х12
3046 | 1.1-1-2428 | Тип | угол наружный
3047 | 1.1-1-2429 | Элемент | Кабель-канал
3047 | 1.1-1-2429 | Размер | 20х12
3047 | 1.1-1-2429 | Тип | угол плоский
3048 | 1.1-1-3169 | Элемент | Кабель-канал
3048 | 1.1-1-3169 | Размер | 25х17 мм
3049 | 1.1-1-3173 | Элемент | Кабель-канал
3049 | 1.1-1-3173 | Размер | 25х17 мм
3049 | 1.1-1-3173 | Тип | заглушка
3050 | 1.1-1-3174 | Элемент | Кабель-канал
3050 | 1.1-1-3174 | Размер | 25х17 мм
3050 | 1.1-1-3174 | Тип | накладка стыковая
3051 | 1.1-1-3170 | Элемент | Кабель-канал
3051 | 1.1-1-3170 | Размер | 25х17 мм
3051 | 1.1-1-3170 | Тип | угол внутренний
3052 | 1.1-1-3171 | Элемент | Кабель-канал
3052 | 1.1-1-3171 | Размер | 25х17 мм
3052 | 1.1-1-3171 | Тип | угол наружный
3053 | 1.1-1-3172 | Элемент | Кабель-канал
3053 | 1.1-1-3172 | Размер | 25х17 мм
3053 | 1.1-1-3172 | Тип | угол плоский
3054 | 1.1-1-2433 | Элемент | Кабель-канал
3054 | 1.1-1-2433 | Размер | 32х12
3055 | 1.1-1-2439 | Элемент | Кабель-канал
3055 | 1.1-1-2439 | Размер | 32х12
3055 | 1.1-1-2439 | Тип | ответвление Т- образное
3056 | 1.1-1-2649 | Элемент | Кабель-канал
3056 | 1.1-1-2649 | Размер | 32х16 мм
3056 | 1.1-1-2649 | Тип | ответвление Т-образное
3057 | 1.1-1-2643 | Элемент | Кабель-канал
3057 | 1.1-1-2643 | Размер | 32х16 мм
3057 | 1.1-1-2643 | Тип | с направляющими
3058 | 1.1-1-2646 | Элемент | Кабель-канал
3058 | 1.1-1-2646 | Размер | 32х16 мм
3058 | 1.1-1-2646 | Тип | угол плоский
3059 | 1.1-1-1964 | Элемент | Кабель-канал
3059 | 1.1-1-1964 | Размер | 40х12 мм
3060 | 1.1-1-1965 | Элемент | Кабель-канал
3060 | 1.1-1-1965 | Размер | 40х16 мм
3061 | 1.1-1-3319 | Элемент | Кабель-канал
3061 | 1.1-1-3319 | Размер | 40х16 мм
3061 | 1.1-1-3319 | Тип | ответвление Т-образное
3062 | 1.1-1-3314 | Элемент | Кабель-канал
3062 | 1.1-1-3314 | Размер | 40х16 мм
3062 | 1.1-1-3314 | Тип | угол внутренний
3063 | 1.1-1-3315 | Элемент | Кабель-канал
3063 | 1.1-1-3315 | Размер | 40х16 мм
3063 | 1.1-1-3315 | Тип | угол наружный
3064 | 1.1-1-3316 | Элемент | Кабель-канал
3064 | 1.1-1-3316 | Размер | 40х16 мм
3064 | 1.1-1-3316 | Тип | угол плоский
3065 | 1.1-1-3175 | Элемент | Кабель-канал
3065 | 1.1-1-3175 | Размер | 40х17 мм
3066 | 1.1-1-3179 | Элемент | Кабель-канал
3066 | 1.1-1-3179 | Размер | 40х17 мм
3066 | 1.1-1-3179 | Тип | заглушка
3067 | 1.1-1-3180 | Элемент | Кабель-канал
3067 | 1.1-1-3180 | Размер | 40х17 мм
3067 | 1.1-1-3180 | Тип | накладка стыковая
3068 | 1.1-1-3176 | Элемент | Кабель-канал
3068 | 1.1-1-3176 | Размер | 40х17 мм
3068 | 1.1-1-3176 | Тип | угол внутренний
3069 | 1.1-1-3177 | Элемент | Кабель-канал
3069 | 1.1-1-3177 | Размер | 40х17 мм
3069 | 1.1-1-3177 | Тип | угол наружный
3070 | 1.1-1-3178 | Элемент | Кабель-канал
3070 | 1.1-1-3178 | Размер | 40х17 мм
3070 | 1.1-1-3178 | Тип | угол плоский
3071 | 1.1-1-1966 | Элемент | Кабель-канал
3071 | 1.1-1-1966 | Размер | 40х19 мм
3072 | 1.1-1-3013 | Элемент | Кабель-канал
3072 | 1.1-1-3013 | Размер | 40х20 мм
3073 | 1.1-1-3018 | Элемент | Кабель-канал
3073 | 1.1-1-3018 | Размер | 40х20 мм
3073 | 1.1-1-3018 | Тип | наклада стыковая
3074 | 1.1-1-3838 | Элемент | Кабель-канал
3074 | 1.1-1-3838 | Размер | 40х20 мм
3074 | 1.1-1-3838 | Тип | ответвление Т-образное
3075 | 1.1-1-3014 | Элемент | Кабель-канал
3075 | 1.1-1-3014 | Размер | 40х20 мм
3075 | 1.1-1-3014 | Тип | угол внутренний
3076 | 1.1-1-3511 | Элемент | Кабель-канал
3076 | 1.1-1-3511 | Размер | 40х25 мм
3077 | 1.1-1-3516 | Элемент | Кабель-канал
3077 | 1.1-1-3516 | Размер | 40х25 мм
3077 | 1.1-1-3516 | Тип | заглушка
3078 | 1.1-1-3517 | Элемент | Кабель-канал
3078 | 1.1-1-3517 | Размер | 40х25 мм
3078 | 1.1-1-3517 | Тип | накладка стыковая
3079 | 1.1-1-3515 | Элемент | Кабель-канал
3079 | 1.1-1-3515 | Размер | 40х25 мм
3079 | 1.1-1-3515 | Тип | ответвление Т-образное
3080 | 1.1-1-3512 | Элемент | Кабель-канал
3080 | 1.1-1-3512 | Размер | 40х25 мм
3080 | 1.1-1-3512 | Тип | угол внутренний
3081 | 1.1-1-3513 | Элемент | Кабель-канал
3081 | 1.1-1-3513 | Размер | 40х25 мм
3081 | 1.1-1-3513 | Тип | угол наружный
3082 | 1.1-1-3514 | Элемент | Кабель-канал
3082 | 1.1-1-3514 | Размер | 40х25 мм
3082 | 1.1-1-3514 | Тип | угол плоский
3083 | 1.1-1-3019 | Элемент | Кабель-канал
3083 | 1.1-1-3019 | Размер | 40х40 мм
3084 | 1.1-1-3024 | Элемент | Кабель-канал
3084 | 1.1-1-3024 | Размер | 40х40 мм
3084 | 1.1-1-3024 | Тип | ответвление Т-образное
3085 | 1.1-1-3020 | Элемент | Кабель-канал
3085 | 1.1-1-3020 | Размер | 40х40 мм
3085 | 1.1-1-3020 | Тип | угол внутренний
3086 | 1.1-1-3022 | Элемент | Кабель-канал
3086 | 1.1-1-3022 | Размер | 40х40 мм
3086 | 1.1-1-3022 | Тип | угол плоский
3087 | 1.1-1-2441 | Элемент | Кабель-канал
3087 | 1.1-1-2441 | Размер | 50х20 мм
3088 | 1.1-1-2445 | Элемент | Кабель-канал
3088 | 1.1-1-2445 | Размер | 50х20 мм
3088 | 1.1-1-2445 | Тип | заглушка
3089 | 1.1-1-2448 | Элемент | Кабель-канал
3089 | 1.1-1-2448 | Размер | 50х20 мм
3089 | 1.1-1-2448 | Тип | накладка стыковая
3090 | 1.1-1-2447 | Элемент | Кабель-канал
3090 | 1.1-1-2447 | Размер | 50х20 мм
3090 | 1.1-1-2447 | Тип | ответвление Т-образное
3091 | 1.1-1-2442 | Элемент | Кабель-канал
3091 | 1.1-1-2442 | Размер | 50х20 мм
3091 | 1.1-1-2442 | Тип | угол внутренний
3092 | 1.1-1-2443 | Элемент | Кабель-канал
3092 | 1.1-1-2443 | Размер | 50х20 мм
3092 | 1.1-1-2443 | Тип | угол наружный
3093 | 1.1-1-2444 | Элемент | Кабель-канал
3093 | 1.1-1-2444 | Размер | 50х20 мм
3093 | 1.1-1-2444 | Тип | угол плоский
3094 | 1.1-1-3053 | Элемент | Кабель-канал
3094 | 1.1-1-3053 | Размер | 60х40 мм
3095 | 1.1-1-3059 | Элемент | Кабель-канал
3095 | 1.1-1-3059 | Размер | 60х40 мм
3095 | 1.1-1-3059 | Тип | заглушка
3096 | 1.1-1-3060 | Элемент | Кабель-канал
3096 | 1.1-1-3060 | Размер | 60х40 мм
3096 | 1.1-1-3060 | Тип | накладка стыковая
3097 | 1.1-1-3054 | Элемент | Кабель-канал
3097 | 1.1-1-3054 | Размер | 60х40 мм
3097 | 1.1-1-3054 | Тип | перегородка
3098 | 1.1-1-4342 | Элемент | Кабель-канал
3098 | 1.1-1-4342 | Размер | 60х40 мм
3098 | 1.1-1-4342 | Тип | с крышкой и направляющими для разделителей
3099 | 1.1-1-3058 | Элемент | Кабель-канал
3099 | 1.1-1-3058 | Размер | 60х40 мм
3099 | 1.1-1-3058 | Тип | тройник
3100 | 1.1-1-3055 | Элемент | Кабель-канал
3100 | 1.1-1-3055 | Размер | 60х40 мм
3100 | 1.1-1-3055 | Тип | угол внутренний
3101 | 1.1-1-3056 | Элемент | Кабель-канал
3101 | 1.1-1-3056 | Размер | 60х40 мм
3101 | 1.1-1-3056 | Тип | угол наружный
3102 | 1.1-1-3057 | Элемент | Кабель-канал
3102 | 1.1-1-3057 | Размер | 60х40 мм
3102 | 1.1-1-3057 | Тип | угол плоский
3103 | 1.1-1-2894 | Элемент | Кабель-канал
3103 | 1.1-1-2894 | Размер | 75х20 мм
3103 | 1.1-1-2894 | Тип | короб с направляющим
3104 | 1.1-1-3834 | Элемент | Кабель-канал
3104 | 1.1-1-3834 | Размер | 80х50 мм
3105 | 1.1-1-3837 | Элемент | Кабель-канал
3105 | 1.1-1-3837 | Размер | 80х50 мм
3105 | 1.1-1-3837 | Тип | заглушка
3106 | 1.1-1-3835 | Элемент | Кабель-канал
3106 | 1.1-1-3835 | Размер | 80х50 мм
3106 | 1.1-1-3835 | Тип | угол внутренний
3107 | 1.1-1-3836 | Элемент | Кабель-канал
3107 | 1.1-1-3836 | Размер | 80х50 мм
3107 | 1.1-1-3836 | Тип | угол наружный
3108 | 1.1-1-3061 | Элемент | Кабель-канал
3108 | 1.1-1-3061 | Размер | 90х40 мм
3109 | 1.1-1-3067 | Элемент | Кабель-канал
3109 | 1.1-1-3067 | Размер | 90х40 мм
3109 | 1.1-1-3067 | Тип | заглушка
3110 | 1.1-1-3068 | Элемент | Кабель-канал
3110 | 1.1-1-3068 | Размер | 90х40 мм
3110 | 1.1-1-3068 | Тип | накладка стыковая
3111 | 1.1-1-3066 | Элемент | Кабель-канал
3111 | 1.1-1-3066 | Размер | 90х40 мм
3111 | 1.1-1-3066 | Тип | тройник
3112 | 1.1-1-3064 | Элемент | Кабель-канал
3112 | 1.1-1-3064 | Размер | 90х40 мм
3112 | 1.1-1-3064 | Тип | угол наружный
3113 | 1.1-1-3065 | Элемент | Кабель-канал
3113 | 1.1-1-3065 | Размер | 90х40 мм
3113 | 1.1-1-3065 | Тип | угол плоский
3116 | 1.14-1-327 | Элемент | Кабельный разъем
3116 | 1.14-1-327 | Тип | прямой штекер, обжимной, волновой импеданс 50 Ом, типа BNC
3116 | 1.14-1-327 | Назначение | для коаксиального кабеля
3119 | 1.17-1-25 | Элемент | Кабина душевая квадратная
3119 | 1.17-1-25 | Размер | 800х800 мм
3120 | 1.5-4-1040 | Элемент | Кабина санитарно-техническая
3120 | 1.5-4-1040 | Материал | Гипсобетон
3120 | 1.5-4-1040 | Тип | с заводской отделкой, противопожарной муфтой, комплектующими изделиями и компенсаторами гидравлического удара, типа СКг-4
3120 | 1.5-4-1040 | Размер | 1800х1100х2600 мм
3121 | 1.5-4-1039 | Элемент | Кабина санитарно-техническая
3121 | 1.5-4-1039 | Материал | Гипсобетон
3121 | 1.5-4-1039 | Тип | с заводской отделкой, противопожарной муфтой, комплектующими изделиями и компенсаторами гидравлического удара, типа УК-1
3121 | 1.5-4-1039 | Размер | 2700х1800х2600 мм
3122 | 1.5-4-1041 | Элемент | Кабина санитарно-техническая
3122 | 1.5-4-1041 | Материал | Гипсобетон
3122 | 1.5-4-1041 | Тип | с заводской отделкой, противопожарной муфтой, комплектующими изделиями и компенсаторами гидравлического удара, типа УК-4
3122 | 1.5-4-1041 | Размер | 2300х1800х2600 мм
3123 | 1.25-1-3 | Элемент | Кабина санитарно-техническая
3123 | 1.25-1-3 | Материал | Железобетон
3123 | 1.25-1-3 | Тип | с заводской отделкой, инженерными коммуникациями, санитарно-техническим и электротехническим оборудованием, приборами, дверным блоком
3123 | 1.25-1-3 | Размер | 2050х1850х2670 мм
3123 | 1.25-1-3 | Назначение | для жилых и общественных зданий
3124 | 1.25-1-4 | Элемент | Кабина санитарно-техническая
3124 | 1.25-1-4 | Материал | Железобетон
3124 | 1.25-1-4 | Тип | с заводской отделкой, инженерными коммуникациями, санитарно-техническим и электротехническим оборудованием, приборами, дверным блоком,
3124 | 1.25-1-4 | Размер | 1190х1750х2670 мм
3124 | 1.25-1-4 | Назначение | для жилых и общественных зданий
3125 | 1.25-1-2 | Элемент | Кабина санитарно-техническая
3125 | 1.25-1-2 | Материал | Железобетон
3125 | 1.25-1-2 | Тип | , с заводской отделкой, инженерными коммуникациями, санитарно-техническим и электротехническим оборудованием, приборами, дверным блоком,
3125 | 1.25-1-2 | Размер | 3140х1850х2670 мм
3125 | 1.25-1-2 | Назначение | для жилых и общественных зданий
3128 | 1.1-1-296 | Элемент | Каболка
3131 | 1.1-1-301 | Элемент | Калий йодистый
3134 | 1.7-14-22 | Элемент | Калитка
3134 | 1.7-14-22 | Материал | Металл
3134 | 1.7-14-22 | Тип | С лаковым покрытием
3134 | 1.7-14-22 | Размер | 1000х1500 мм
3135 | 1.7-7-2 | Элемент | Калитки цельнометаллические
3135 | 1.7-7-2 | Тип | МФ-97, тип К-1
3138 | 1.1-1-4033 | Элемент | Кальций хлористый технический (жидкий, 32%)
3141 | 1.5-3-499 | Элемент | Камень бетонный бортовой
3141 | 1.5-3-499 | Тип | БР 100.20.8
3142 | 1.5-3-40 | Элемент | Камень бетонный бортовой
3142 | 1.5-3-40 | Тип | БР 100.30.15
3143 | 1.5-3-369 | Элемент | Камень бетонный бортовой
3143 | 1.5-3-369 | Тип | БР 100.30.18
3144 | 1.5-3-403 | Элемент | Камень бетонный бортовой
3144 | 1.5-3-403 | Тип | БР 50.20.8
3144 | 1.5-3-403 | Цвет | Красный
3145 | 1.5-3-402 | Элемент | Камень бетонный бортовой
3145 | 1.5-3-402 | Тип | БР 50.20.8
3145 | 1.5-3-402 | Цвет | Серый
3146 | 1.5-3-332 | Элемент | Камень бетонный бортовой
3146 | 1.5-3-332 | Тип | БР 60.20.8
3147 | 1.1-1-1719 | Элемент | Камень булыжный
3148 | 1.1-1-308 | Элемент | Камень бутовый
3149 | 1.1-1-311 | Элемент | Камень керамический
3149 | 1.1-1-311 | Тип | Пустотелый
3149 | 1.1-1-311 | Размер | 250х120х140 мм
3149 | 1.1-1-311 | марка | 150
3150 | 1.1-1-2610 | Элемент | Камень природный
3150 | 1.1-1-2610 | Тип | окатанный
3150 | 1.1-1-2610 | Размер | от 50 до 350 мм
3151 | 1.1-1-2824 | Элемент | Камень силикатный рядовой
3151 | 1.1-1-2824 | Тип | Пустотелый
3151 | 1.1-1-2824 | Размер | 250х120х138 мм
3152 | 1.5-1-239 | Элемент | Камень стеновой керамзитобетонный
3152 | 1.5-1-239 | Тип | перегородочный, рядовой
3152 | 1.5-1-239 | Размер | 250х188х120 мм
3153 | 1.5-1-238 | Элемент | Камень стеновой керамзитобетонный
3153 | 1.5-1-238 | Тип | перегородочный, рядовой
3153 | 1.5-1-238 | Размер | 390х188х120 мм
3154 | 1.5-1-190 | Элемент | Камень стеновой керамзитобетонный
3154 | 1.5-1-190 | Тип | перегородочный, рядовой
3154 | 1.5-1-190 | Размер | 390х188х90 мм
3157 | 1.19-8-12 | Элемент | Камера вентиляционная
3157 | 1.19-8-12 | Тип | приточная, типа КТЦ3М-10 без секции орошения
3160 | 1.5-3-614 | Элемент | Камера рабочая водопроводных и газовых колодцев
3160 | 1.5-3-614 | Материал | железобетон
3160 | 1.5-3-614 | марка | ВГ-15
3160 | 1.5-3-614 | тип | футерованная полимерным листом
3163 | 1.1-1-3593 | Элемент | Канат
3163 | 1.1-1-3593 | Материал | Сталь
3163 | 1.1-1-3593 | Тип | двойной свивки, с органическим сердечником типа ТК
3164 | 1.1-1-312 | Элемент | Канат пеньковый
3164 | 1.1-1-312 | Тип | смоляной
3165 | 1.1-1-2049 | Элемент | Канат
3165 | 1.1-1-2049 | Материал | Сталь
3165 | 1.1-1-2049 | Тип | двойной свивки, с органическим сердечником типа ЛК-О
3166 | 1.1-1-2823 | Элемент | Канат
3166 | 1.1-1-2823 | Материал | Сталь
3166 | 1.1-1-2823 | Тип | двойной свивки, с органическим сердечником типа ЛК-О
3167 | 1.1-1-315 | Элемент | Канат
3167 | 1.1-1-315 | Материал | Сталь
3167 | 1.1-1-315 | Тип | одинарной свивки конструкции типа ЛК-О
3168 | 1.1-1-316 | Элемент | Канат
3168 | 1.1-1-316 | Материал | Сталь
3168 | 1.1-1-316 | Тип | одинарной свивки конструкции типа ЛК-О
3169 | 1.1-1-317 | Элемент | Канат
3169 | 1.1-1-317 | Материал | Сталь
3169 | 1.1-1-317 | Тип | одинарной свивки конструкции типа ЛК-О
3170 | 1.1-1-321 | Элемент | Канат
3170 | 1.1-1-321 | Материал | Сталь
3170 | 1.1-1-321 | Тип | одинарной свивки конструкции типа ТК
3171 | 1.1-1-319 | Элемент | Канат
3171 | 1.1-1-319 | Материал | Сталь
3171 | 1.1-1-319 | Тип | Арматурный
3172 | 1.1-1-320 | Элемент | Канат
3172 | 1.1-1-320 | Материал | Сталь
3172 | 1.1-1-320 | Тип | Арматурный
3173 | 1.1-1-318 | Элемент | Канат
3173 | 1.1-1-318 | Материал | Сталь
3173 | 1.1-1-318 | Тип | Арматурный
3174 | 1.1-1-3972 | Элемент | Канат
3174 | 1.1-1-3972 | Материал | Сталь из проволоки марки В
3174 | 1.1-1-3972 | Тип | без покрытия, двойной свивки, с органическим сердечником типа ЛК-Р
3175 | 1.1-1-1897 | Элемент | Канат
3175 | 1.1-1-1897 | Материал | оцинкованная сталь
3175 | 1.1-1-1897 | Тип | двойной свивки, с органическим сердечником типа ЛК-О
3176 | 1.1-1-3597 | Элемент | Канат
3176 | 1.1-1-3597 | Материал | оцинкованная сталь
3176 | 1.1-1-3597 | Тип | одинарной свивки Типа ТК
3177 | 1.1-1-322 | Элемент | Канаты
3177 | 1.1-1-322 | Материал | Сталь
3177 | 1.1-1-322 | Тип | без органического сердечника, тип ТК-1к9, светлые
3177 | 1.1-1-322 | Марка | В
3180 | 1.7-5-212 | Элемент | Капсула стеклянная
3180 | 1.7-5-212 | Тип | с двухкомпонентным эпоксиакрилатным клеевым составом
3180 | 1.7-5-212 | Назначение | для анкеров химических, для установки в бетон без трещин
3181 | 1.7-5-213 | Элемент | Капсула стеклянная
3181 | 1.7-5-213 | Тип | с двухкомпонентным эпоксиакрилатным клеевым составом
3181 | 1.7-5-213 | Назначение | для анкеров химических, для установки в бетон без трещин
3182 | 1.7-5-214 | Элемент | Капсула стеклянная
3182 | 1.7-5-214 | Тип | с двухкомпонентным эпоксиакрилатным клеевым составом
3182 | 1.7-5-214 | Назначение | для анкеров химических, для установки в бетон без трещин
3183 | 1.7-5-215 | Элемент | Капсула стеклянная
3183 | 1.7-5-215 | Тип | с двухкомпонентным эпоксиакрилатным клеевым составом
3183 | 1.7-5-215 | Назначение | для анкеров химических, для установки в бетон без трещин
3184 | 1.7-5-216 | Элемент | Капсула стеклянная
3184 | 1.7-5-216 | Тип | с двухкомпонентным эпоксиакрилатным клеевым составом
3184 | 1.7-5-216 | Назначение | для анкеров химических, для установки в бетон без трещин
3185 | 1.7-5-217 | Элемент | Капсула стеклянная
3185 | 1.7-5-217 | Тип | с двухкомпонентным эпоксиакрилатным клеевым составом
3185 | 1.7-5-217 | Назначение | для анкеров химических, для установки в бетон без трещин
3188 | 1.4-4-5 | Элемент | Карбамид (мочевина)
3191 | 1.7-7-318 | Элемент | Каретка
3191 | 1.7-7-318 | Тип | МФ-1.6
3191 | 1.7-7-318 | Материал | из влагостойкой фанеры
3192 | 1.7-1-227 | Элемент | Каретка
3192 | 1.7-1-227 | Тип | с винтом из алюминия
3192 | 1.7-1-227 | Назначение | для навесных вентилируемых фасадов
3192 | 1.7-1-227 | Размер | 106х65х25 мм
3195 | 1.3-4-180 | Элемент | Каркасы
3195 | 1.3-4-180 | Тип | Арматурные БКС-1
3195 | 1.3-4-180 | Назначение | для устройства буронабивных свай
3196 | 1.3-4-181 | Элемент | Каркасы
3196 | 1.3-4-181 | Тип | Арматурные БНС-1
3196 | 1.3-4-181 | Назначение | для устройства буронабивных свай
3197 | 1.3-4-182 | Элемент | Каркасы
3197 | 1.3-4-182 | Тип | Арматурные БСС-1/БСС-2
3197 | 1.3-4-182 | Назначение | для устройства буронабивных свай
3198 | 1.6-1-226 | Элемент | Каркасы ворот
3198 | 1.6-1-226 | Тип | большепролетных зданий
3199 | 1.6-1-225 | Элемент | Каркасы ворот
3199 | 1.6-1-225 | Тип | раздвижных, распашных, подъемных, подъемно-поворотных из гнутых и горячекатаных профилей
3200 | 1.3-4-183 | Элемент | Каркасы
3200 | 1.3-4-183 | Тип | готовые для установки арматурные пространственные
3200 | 1.3-4-183 | Назначение | для конструкции "стена в грунте" на объектах транспортного строительства
3203 | 1.3-4-78 | Элемент | Каркасы и сетки
3203 | 1.3-4-78 | Тип | арматурные плоские/собранные и сваренные (связанные) в арматурные изделия/анкерные детали
3204 | 1.3-4-79 | Элемент | Каркасы и сетки
3204 | 1.3-4-79 | Тип | арматурные плоские/собранные и сваренные (связанные) в арматурные изделия/закладные и накладные детали без сварки
3205 | 1.3-4-80 | Элемент | Каркасы и сетки
3205 | 1.3-4-80 | Тип | арматурные плоские/собранные и сваренные (связанные) в арматурные изделия/закладные и накладные детали со сваркой
3206 | 1.3-4-42 | Элемент | Каркасы и сетки
3206 | 1.3-4-42 | Тип | арматурные плоские, собранные и сваренные (связанные) в арматурные изделия,
3206 | 1.3-4-42 | Класс | А-I
3207 | 1.3-4-43 | Элемент | Каркасы и сетки
3207 | 1.3-4-43 | Тип | арматурные плоские, собранные и сваренные (связанные) в арматурные изделия,
3207 | 1.3-4-43 | Класс | А-I
3208 | 1.3-4-45 | Элемент | Каркасы и сетки
3208 | 1.3-4-45 | Тип | арматурные плоские, собранные и сваренные (связанные) в арматурные изделия,
3208 | 1.3-4-45 | Класс | А-I
3209 | 1.3-4-46 | Элемент | Каркасы и сетки
3209 | 1.3-4-46 | Тип | арматурные плоские, собранные и сваренные (связанные) в арматурные изделия,
3209 | 1.3-4-46 | Класс | А-I
3210 | 1.3-4-47 | Элемент | Каркасы и сетки
3210 | 1.3-4-47 | Тип | арматурные плоские, собранные и сваренные (связанные) в арматурные изделия,
3210 | 1.3-4-47 | Класс | А-I
3211 | 1.3-4-40 | Элемент | Каркасы и сетки
3211 | 1.3-4-40 | Тип | арматурные плоские, собранные и сваренные (связанные) в арматурные изделия,
3211 | 1.3-4-40 | Класс | А-I
3212 | 1.3-4-41 | Элемент | Каркасы и сетки
3212 | 1.3-4-41 | Тип | арматурные плоские, собранные и сваренные (связанные) в арматурные изделия,
3212 | 1.3-4-41 | Класс | А-I
3213 | 1.3-4-62 | Элемент | Каркасы и сетки
3213 | 1.3-4-62 | Тип | арматурные плоские, собранные и сваренные (связанные) в арматурные изделия,
3213 | 1.3-4-62 | Класс | А-III
3214 | 1.3-4-63 | Элемент | Каркасы и сетки
3214 | 1.3-4-63 | Тип | арматурные плоские, собранные и сваренные (связанные) в арматурные изделия,
3214 | 1.3-4-63 | Класс | А-III
3215 | 1.3-4-64 | Элемент | Каркасы и сетки
3215 | 1.3-4-64 | Тип | арматурные плоские, собранные и сваренные (связанные) в арматурные изделия,
3215 | 1.3-4-64 | Класс | А-III
3216 | 1.3-4-65 | Элемент | Каркасы и сетки
3216 | 1.3-4-65 | Тип | арматурные плоские, собранные и сваренные (связанные) в арматурные изделия,
3216 | 1.3-4-65 | Класс | А-III
3217 | 1.3-4-66 | Элемент | Каркасы и сетки
3217 | 1.3-4-66 | Тип | арматурные плоские, собранные и сваренные (связанные) в арматурные изделия,
3217 | 1.3-4-66 | Класс | А-III
3218 | 1.3-4-67 | Элемент | Каркасы и сетки
3218 | 1.3-4-67 | Тип | арматурные плоские, собранные и сваренные (связанные) в арматурные изделия,
3218 | 1.3-4-67 | Класс | А-III
3219 | 1.3-4-68 | Элемент | Каркасы и сетки
3219 | 1.3-4-68 | Тип | арматурные плоские, собранные и сваренные (связанные) в арматурные изделия,
3219 | 1.3-4-68 | Класс | А-III
3220 | 1.3-4-60 | Элемент | Каркасы и сетки
3220 | 1.3-4-60 | Тип | арматурные плоские, собранные и сваренные (связанные) в арматурные изделия,
3220 | 1.3-4-60 | Класс | А-III
3221 | 1.3-4-61 | Элемент | Каркасы и сетки
3221 | 1.3-4-61 | Тип | арматурные плоские, собранные и сваренные (связанные) в арматурные изделия,
3221 | 1.3-4-61 | Класс | А-III
3222 | 1.3-4-74 | Элемент | Каркасы и сетки
3222 | 1.3-4-74 | Тип | арматурные плоские, собранные и сваренные (связанные) в арматурные изделия,
3222 | 1.3-4-74 | Класс | Вр-1
3223 | 1.3-4-75 | Элемент | Каркасы и сетки
3223 | 1.3-4-75 | Тип | арматурные плоские, собранные и сваренные (связанные) в арматурные изделия,
3223 | 1.3-4-75 | Класс | Вр-1
3224 | 1.3-4-83 | Элемент | Каркасы и сетки
3224 | 1.3-4-83 | Тип | арматурные пространственные собранные и сваренные (связанные) в арматурные изделия
3224 | 1.3-4-83 | Класс | А-I
3225 | 1.3-4-84 | Элемент | Каркасы и сетки
3225 | 1.3-4-84 | Тип | арматурные пространственные собранные и сваренные (связанные) в арматурные изделия
3225 | 1.3-4-84 | Класс | А-I
3226 | 1.3-4-86 | Элемент | Каркасы и сетки
3226 | 1.3-4-86 | Тип | арматурные пространственные собранные и сваренные (связанные) в арматурные изделия
3226 | 1.3-4-86 | Класс | А-I
3227 | 1.3-4-87 | Элемент | Каркасы и сетки
3227 | 1.3-4-87 | Тип | арматурные пространственные собранные и сваренные (связанные) в арматурные изделия
3227 | 1.3-4-87 | Класс | А-I
3228 | 1.3-4-89 | Элемент | Каркасы и сетки
3228 | 1.3-4-89 | Тип | арматурные пространственные собранные и сваренные (связанные) в арматурные изделия
3228 | 1.3-4-89 | Класс | А-I
3229 | 1.3-4-81 | Элемент | Каркасы и сетки
3229 | 1.3-4-81 | Тип | арматурные пространственные собранные и сваренные (связанные) в арматурные изделия
3229 | 1.3-4-81 | Класс | А-I
3230 | 1.3-4-82 | Элемент | Каркасы и сетки
3230 | 1.3-4-82 | Тип | арматурные пространственные собранные и сваренные (связанные) в арматурные изделия
3230 | 1.3-4-82 | Класс | А-I
3231 | 1.3-4-103 | Элемент | Каркасы и сетки
3231 | 1.3-4-103 | Тип | арматурные пространственные собранные и сваренные (связанные) в арматурные изделия
3231 | 1.3-4-103 | Класс | А-III
3232 | 1.3-4-104 | Элемент | Каркасы и сетки
3232 | 1.3-4-104 | Тип | арматурные пространственные собранные и сваренные (связанные) в арматурные изделия
3232 | 1.3-4-104 | Класс | А-III
3233 | 1.3-4-105 | Элемент | Каркасы и сетки
3233 | 1.3-4-105 | Тип | арматурные пространственные собранные и сваренные (связанные) в арматурные изделия
3233 | 1.3-4-105 | Класс | А-III
3234 | 1.3-4-106 | Элемент | Каркасы и сетки
3234 | 1.3-4-106 | Тип | арматурные пространственные собранные и сваренные (связанные) в арматурные изделия
3234 | 1.3-4-106 | Класс | А-III
3235 | 1.3-4-107 | Элемент | Каркасы и сетки
3235 | 1.3-4-107 | Тип | арматурные пространственные собранные и сваренные (связанные) в арматурные изделия
3235 | 1.3-4-107 | Класс | А-III
3236 | 1.3-4-108 | Элемент | Каркасы и сетки
3236 | 1.3-4-108 | Тип | арматурные пространственные собранные и сваренные (связанные) в арматурные изделия
3236 | 1.3-4-108 | Класс | А-III
3237 | 1.3-4-109 | Элемент | Каркасы и сетки
3237 | 1.3-4-109 | Тип | арматурные пространственные собранные и сваренные (связанные) в арматурные изделия
3237 | 1.3-4-109 | Класс | А-III
3238 | 1.3-4-110 | Элемент | Каркасы и сетки
3238 | 1.3-4-110 | Тип | арматурные пространственные собранные и сваренные (связанные) в арматурные изделия
3238 | 1.3-4-110 | Класс | А-III
3239 | 1.3-4-102 | Элемент | Каркасы и сетки
3239 | 1.3-4-102 | Тип | арматурные пространственные собранные и сваренные (связанные) в арматурные изделия
3239 | 1.3-4-102 | Класс | А-III
3240 | 1.3-4-115 | Элемент | Каркасы и сетки
3240 | 1.3-4-115 | Тип | арматурные пространственные собранные и сваренные (связанные) в арматурные изделия
3240 | 1.3-4-115 | Класс | ВР-I
3241 | 1.3-4-116 | Элемент | Каркасы и сетки
3241 | 1.3-4-116 | Тип | арматурные пространственные собранные и сваренные (связанные) в арматурные изделия
3241 | 1.3-4-116 | Класс | ВР-I
3244 | 1.7-1-46 | Элемент | Каркасы
3244 | 1.7-1-46 | Материал | Оцинкованные металлические профили
3244 | 1.7-1-46 | Назначение | для монтажа элементов карниза из стеклофибробетона
3245 | 1.6-1-174 | Элемент | Каркасы кровельных панелей
3245 | 1.6-1-174 | Материал | из гнутых горячекатанных профилей, без обшивок
3246 | 1.6-1-291 | Элемент | КаркКаркасы подвесных потолков
3246 | 1.6-1-291 | Тип | с подвесками и деталями крепления
3249 | 1.1-1-332 | Элемент | Картон асбестовый общего назначени
3249 | 1.1-1-332 | Тип | КАОН-1
3250 | 1.1-1-334 | Элемент | Картон строительный
3250 | 1.1-1-334 | Тип | многослойный
3253 | 1.7-7-115 | Элемент | карусель
3253 | 1.7-7-115 | Тип | 4-местная, сборная окрашена цветными эмалями,
3253 | 1.7-7-115 | Материал | из металлических труб
3254 | 1.7-7-535 | Элемент | карусель
3254 | 1.7-7-535 | Тип | КАР-1.1
3254 | 1.7-7-535 | Комплект | с диском-штурвалом, сиденьем, дугой безопасности
3254 | 1.7-7-535 | Материал | из влагостойкой фанеры, каркас из металлических труб, окрашена порошковыми красками
3255 | 1.7-7-319 | Элемент | карусель
3255 | 1.7-7-319 | Тип | КАР-1.3
3255 | 1.7-7-319 | Материал | на каркасе из металлических труб, основание из влагостойкой фанеры, окрашена порошковыми красками
3256 | 1.7-7-536 | Элемент | карусель
3256 | 1.7-7-536 | Тип | КАР-1.5
3256 | 1.7-7-536 | Комплект | с сиденьями, разделяющими дугами
3256 | 1.7-7-536 | Материал | из влагостойкой фанеры, каркас из металлических труб, окрашена порошковыми красками
3257 | 1.7-7-537 | Элемент | карусель
3257 | 1.7-7-537 | Тип | КАР-1.9
3257 | 1.7-7-537 | Материал | сиденья и спинки из пластмассы, каркас из металлических труб, окрашена порошковыми красками
3260 | 1.14-1-53 | Элемент | Кассета
3260 | 1.14-1-53 | Тип | К48-4525
3260 | 1.14-1-53 | комплект | стяжки, маркеры, гильзы КДЗС 50 шт., пинцет, петли
3260 | 1.14-1-53 | Назначение | для муфт типа МОГ
3261 | 1.14-1-583 | Элемент | Кассета
3261 | 1.14-1-583 | Тип | КМ-2460
3261 | 1.14-1-583 | комплект | стяжки, маркеры, гильзы КДЗС 30 шт., пинцет, петли, крышка, саморезы
3261 | 1.14-1-583 | Назначение | для муфт типа МТОК
3262 | 1.14-1-512 | Элемент | Кассета
3262 | 1.14-1-512 | Тип | КУ-3260
3262 | 1.14-1-512 | комплект | (стяжки, маркеры, гильзы КДЗС 40 шт., пинцет
3262 | 1.14-1-512 | Назначение | для муфт типа МТОК
3265 | 1.7-7-485 | Элемент | Качалка "Джип"
3265 | 1.7-7-485 | Тип | типа КА-1.23, на двух рессорных пружинах, с сиденьем и спинкой из влагостойкой фанеры, окрашена цветными эмалями
3266 | 1.7-7-482 | Элемент | Качалка "Самолет"
3266 | 1.7-7-482 | Тип | КА-1.9, на рессорной пружине, декоративные элементы из влагостойкой фанеры, окрашена цветными эмалями
3267 | 1.7-7-107 | Элемент | Качалка пружинная
3267 | 1.7-7-107 | Тип | деревянная, окрашена цветными эмалями
3267 | 1.7-7-107 | Размер | 1000х900х290 мм
3268 | 1.7-7-321 | Элемент | Качалка
3268 | 1.7-7-321 | Тип | КА-1.8 на трех рессорных пружинах, основание из влагостойкой фанеры
3269 | 1.7-7-322 | Элемент | Качалки "Лошадка"/ "Собачка"/ "Утенок"/ "Зебра"/ "Китенок"/ "Крокодил"
3269 | 1.7-7-322 | Тип | КА-1.11 - 1.17, на рессорной пружине, с сиденьем из влагостойкой фанеры, окрашены порошковыми красками
3270 | 1.7-7-483 | Элемент | Качалки "Пони"/"Мотоцикл"
3270 | 1.7-7-483 | Тип | КА-1.2/КА-1.10 на рессорной пружине, декоративные элементы из влагостойкой фанеры, окрашена цветными эмалями
3271 | 1.7-7-484 | Элемент | Качалки "Слоненок"/"Астронавт"/"овечка"/"Рыбка"/"Звездочка"/"Месяц"/"Кроссовер"/"Вертолет"
3271 | 1.7-7-484 | Тип | КА-1.18 КА-1.19 КА-1.20 КА-1.21 КА-1.22КА-1.23 КА-1.24 КА-1.25 КА-1.26 на рессорной пружине, декоративные элементы из влагостойкой фанеры, перекладины из металлической трубы, окрашены цветными эмалями
3272 | 1.7-7-491 | Элемент | Качели "Гнездо"
3272 | 1.7-7-491 | Тип | КАЧ-1.1 на цепочках, с тематическими накладками из влагостойкой фанеры, сиденье плетеное из каната, опоры из клееного бруса, окрашены порошковыми красками
3273 | 1.7-7-492 | Элемент | Качели "Диван"
3273 | 1.7-7-492 | Тип | КАЧ-1.3, с навесом и декоративными элементами из влагостойкой фанеры, опоры из клееного бруса, каркас из металлических труб, окрашены порошковыми красками
3274 | 1.7-7-143 | Элемент | Качели балансирующие
3274 | 1.7-7-143 | Тип | двухместные, из хвойных пород дерева, обработанные защитным составом, типа КГ-1
3274 | 1.7-7-143 | Размер | 3000х400х450 мм
3275 | 1.7-7-495 | Элемент | Качели двойные на цепочках
3275 | 1.7-7-495 | Тип | КАЧ-1.13, с декоративными элементами из влагостойкой фанеры, опоры из металлических труб, сиденье резиновое, окрашены порошковыми красками
3276 | 1.7-7-494 | Элемент | Качели двойные на цепочках
3276 | 1.7-7-494 | Тип | типа КАЧ-1.9, с тематическими накладками из влагостойкой фанеры, опоры из клееного бруса, окрашены порошковыми красками
3277 | 1.7-7-104 | Элемент | Качели двухсекционные
3277 | 1.7-7-104 | Тип | на опорах из металлических труб с деревянным сиденьем, окрашены цветными эмалями
3277 | 1.7-7-104 | Размер | 1000х1900х2150 мм
3278 | 1.7-7-106 | Элемент | Качели деревянные
3278 | 1.7-7-106 | Тип | на каркасе из металлической профильной трубы с опорами из металлических труб, окрашены цветными эмалями, типа "Балансир"
3278 | 1.7-7-106 | Размер | 3000х270х810 мм
3279 | 1.7-7-144 | Элемент | Качели комбинированные, цепные
3279 | 1.7-7-144 | Тип | с четырьмя скамьями, из хвойных пород дерева, обработанные защитным составом, типа ККВ-4
3279 | 1.7-7-144 | Размер | 4000х3000х2500 мм
3280 | 1.7-7-105 | Элемент | Качели маятниковые
3280 | 1.7-7-105 | Тип | на опорах из металлических труб с деревянным сиденьем, окрашены цветными эмалями, типа "Лодочка"
3280 | 1.7-7-105 | Размер | 1800х1200х2070 мм
3281 | 1.7-7-493 | Элемент | Качели на цепочках
3281 | 1.7-7-493 | Тип | типа КАЧ-1.8, с тематическими накладками из влагостойкой фанеры, опоры из клееного бруса, окрашены порошковыми красками
3282 | 1.7-7-103 | Элемент | Качели односекционные
3282 | 1.7-7-103 | Тип | на опорах из металлических труб с деревянным сиденьем, окрашены цветными эмалями
3282 | 1.7-7-103 | Размер | 1000х1100х2150 мм
3283 | 1.7-7-323 | Элемент | Качели
3283 | 1.7-7-323 | Тип | КАЧ-1.5, односекционные, цепные, на опорах из металлических профильных труб, окрашены порошковыми красками
3284 | 1.7-7-498 | Элемент | Качели-балансир "Зебра"
3284 | 1.7-7-498 | Тип | типа КАЧ-1.6.1, из досок, сиденья и декоративные элементы из влагостойкой фанеры, ручки из пластика, демпферные элементы из резины окрашены цветными эмалями
3285 | 1.7-7-324 | Элемент | Качели-балансир "Лошадка"
3285 | 1.7-7-324 | Тип | типа КАЧ-1.6, из клееного бруса на металлических опорах, с сиденьями из влагостойкой фанеры, окрашены цветными эмалями
3286 | 1.7-7-497 | Элемент | Качели-балансир "Лошадки"
3286 | 1.7-7-497 | Тип | типа КАЧ-1.7, двойные, из досок, сиденья и декоративные элементы из влагостойкой фанеры, ручки из пластика, демпферные элементы из резины окрашены цветными эмалями
3287 | 1.7-7-496 | Элемент | Качели-балансир "Чижик"
3287 | 1.7-7-496 | Тип | типа КАЧ-1.2, из досок, спинки из влагостойкой фанеры, поручни из металлических труб, демпферные элементы из резины, окрашены цветными эмалями
3290 | 1.1-1-346 | Элемент | Кварц молотый пылевидный (маршалит)
3293 | 1.1-1-348 | Элемент | Керосин
3296 | 1.1-1-2406 | Элемент | Кирпич керамический клинкерный
3296 | 1.1-1-2406 | Тип | Пустотелый
3296 | 1.1-1-2406 | Размер | 200х100х50 мм
3297 | 1.1-1-359 | Элемент | Кирпич керамический лицевой
3297 | 1.1-1-359 | Тип | Пустотелый
3297 | 1.1-1-359 | Размер | 250х120х65 мм
3298 | 1.1-1-3681 | Элемент | Кирпич керамический лицевой
3298 | 1.1-1-3681 | Тип | Полнотелый
3298 | 1.1-1-3681 | Размер | 250х120х65 мм
3298 | 1.1-1-3681 | Марка | 175
3298 | 1.1-1-3681 | Морозостойкость | F100
3299 | 1.1-1-351 | Элемент | Кирпич керамический рядовой
3299 | 1.1-1-351 | Тип | Полнотелый
3299 | 1.1-1-351 | Размер | 250х120х65 мм
3299 | 1.1-1-351 | Марка | 100
3300 | 1.1-1-352 | Элемент | Кирпич керамический рядовой
3300 | 1.1-1-352 | Тип | Полнотелый
3300 | 1.1-1-352 | Размер | 250х120х65 мм
3300 | 1.1-1-352 | Марка | 125
3301 | 1.1-1-353 | Элемент | Кирпич керамический рядовой
3301 | 1.1-1-353 | Тип | Полнотелый
3301 | 1.1-1-353 | Размер | 250х120х65 мм
3301 | 1.1-1-353 | Марка | 150
3302 | 1.1-1-355 | Элемент | Кирпич керамический рядовой
3302 | 1.1-1-355 | Тип | Пустотелый
3302 | 1.1-1-355 | Размер | 250х120х65 мм
3302 | 1.1-1-355 | Марка | 100
3303 | 1.1-1-358 | Элемент | Кирпич керамический рядовой
3303 | 1.1-1-358 | Тип | Пустотелый
3303 | 1.1-1-358 | Размер | 250х120х65 мм
3303 | 1.1-1-358 | Марка | 150
3304 | 1.1-1-2211 | Элемент | Кирпич керамический фасонный лицевой
3304 | 1.1-1-2211 | Тип | Пустотелый
3304 | 1.1-1-2211 | Размер | 250х120х65 мм
3305 | 1.1-1-4149 | Элемент | Кирпич клинкерный пустотелый
3305 | 1.1-1-4149 | Тип | Пустотелый
3305 | 1.1-1-4149 | Размер | 250х85х65 мм
3305 | 1.1-1-4149 | Марка | 300
3305 | 1.1-1-4149 | Морозостойкость | F100
3306 | 1.1-1-365 | Элемент | Кирпич силикатный рядовой
3306 | 1.1-1-365 | Тип | Полнотелый
3306 | 1.1-1-365 | Размер | 250х120х65 мм
3306 | 1.1-1-365 | Марка | 150
3307 | 1.1-1-364 | Элемент | Кирпич силикатный рядовой
3307 | 1.1-1-364 | Размер | 250х120х65 мм
3307 | 1.1-1-364 | Марка | 125
3308 | 71.3-20720-139 | Элемент | Кирпич фасадный пустотелый
3308 | 71.3-20720-139 | Тип | Пустотелый/Recke Brickerei
3309 | 71.3-20720-141 | Элемент | Кирпич фасадный пустотелый
3309 | 71.3-20720-141 | Тип | Пустотелый/Recke Brickerei
3310 | 71.3-20720-140 | Элемент | Кирпич фасадный пустотелый
3310 | 71.3-20720-140 | Тип | Пустотелый/Recke Brickerei
3313 | 1.1-1-376 | Элемент | Кислород технический
3313 | 1.1-1-376 | Тип | Газообразный
3316 | 1.13-3-194 | Элемент | Клапан балансировочный автоматический
3316 | 1.13-3-194 | Материал | Латунный
3316 | 1.13-3-194 | Тип | Муфтовый/с импульсной трубкой и дренажным краном
3317 | 1.13-3-224 | Элемент | Клапан балансировочный автоматический
3317 | 1.13-3-224 | Материал | Латунный
3317 | 1.13-3-224 | Тип | Муфтовый/с импульсной трубкой и дренажным краном
3318 | 1.13-3-195 | Элемент | Клапан балансировочный автоматический
3318 | 1.13-3-195 | Материал | Латунный
3318 | 1.13-3-195 | Тип | Муфтовый/с импульсной трубкой и дренажным краном
3319 | 1.13-3-222 | Элемент | Клапан балансировочный автоматический
3319 | 1.13-3-222 | Материал | Латунный
3319 | 1.13-3-222 | Тип | Муфтовый/с импульсной трубкой и дренажным краном
3320 | 1.13-3-223 | Элемент | Клапан балансировочный автоматический
3320 | 1.13-3-223 | Материал | Латунный
3320 | 1.13-3-223 | Тип | Муфтовый/с импульсной трубкой и дренажным краном
3321 | 1.13-3-245 | Элемент | Клапан балансировочный автоматический
3321 | 1.13-3-245 | Материал | Латунный
3321 | 1.13-3-245 | Тип | муфтовый/с измерительными ниппелями
3322 | 1.13-3-246 | Элемент | Клапан балансировочный автоматический
3322 | 1.13-3-246 | Материал | Латунный
3322 | 1.13-3-246 | Тип | муфтовый/с измерительными ниппелями
3323 | 1.13-3-247 | Элемент | Клапан балансировочный автоматический
3323 | 1.13-3-247 | Материал | Латунный
3323 | 1.13-3-247 | Тип | муфтовый/с измерительными ниппелями
3324 | 1.13-3-228 | Элемент | Клапан балансировочный автоматический
3324 | 1.13-3-228 | Материал | Латунный
3324 | 1.13-3-228 | Тип | муфтовый/с импульсной трубкой и дренажным краном
3325 | 1.13-3-233 | Элемент | Клапан балансировочный автоматический
3325 | 1.13-3-233 | Материал | Латунный
3325 | 1.13-3-233 | Тип | муфтовый/с импульсной трубкой и дренажным краном
3326 | 1.13-3-232 | Элемент | Клапан балансировочный автоматический
3326 | 1.13-3-232 | Материал | Латунный
3326 | 1.13-3-232 | Тип | муфтовый/с импульсной трубкой и дренажным краном
3327 | 1.13-3-237 | Элемент | Клапан балансировочный автоматический
3327 | 1.13-3-237 | Материал | Латунный
3327 | 1.13-3-237 | Тип | муфтовый/с импульсной трубкой и дренажным краном
3328 | 1.13-3-229 | Элемент | Клапан балансировочный автоматический
3328 | 1.13-3-229 | Материал | Латунный
3328 | 1.13-3-229 | Тип | муфтовый/с импульсной трубкой и дренажным краном
3329 | 1.13-3-234 | Элемент | Клапан балансировочный автоматический
3329 | 1.13-3-234 | Материал | Латунный
3329 | 1.13-3-234 | Тип | муфтовый/с импульсной трубкой и дренажным краном
3330 | 1.13-3-230 | Элемент | Клапан балансировочный автоматический
3330 | 1.13-3-230 | Материал | Латунный
3330 | 1.13-3-230 | Тип | муфтовый/с импульсной трубкой и дренажным краном
3331 | 1.13-3-235 | Элемент | Клапан балансировочный автоматический
3331 | 1.13-3-235 | Материал | Латунный
3331 | 1.13-3-235 | Тип | муфтовый/с импульсной трубкой и дренажным краном
3332 | 1.13-3-231 | Элемент | Клапан балансировочный автоматический
3332 | 1.13-3-231 | Материал | Латунный
3332 | 1.13-3-231 | Тип | муфтовый/с импульсной трубкой и дренажным краном
3333 | 1.13-3-236 | Элемент | Клапан балансировочный автоматический
3333 | 1.13-3-236 | Материал | Латунный
3333 | 1.13-3-236 | Тип | муфтовый/с импульсной трубкой и дренажным краном
3334 | 1.13-3-277 | Элемент | Клапан балансировочный
3334 | 1.13-3-277 | Материал | Латунный
3334 | 1.13-3-277 | Тип | Ручной/муфтовый/с встроенным шаровым краном/сливным краном/двумя измерительными ниппелями
3335 | 1.13-3-181 | Элемент | Клапан балансировочный
3335 | 1.13-3-181 | Материал | Латунный
3335 | 1.13-3-181 | Тип | с дренажем/с внутренней резьбой
3336 | 1.13-3-178 | Элемент | Клапан балансировочный
3336 | 1.13-3-178 | Материал | Латунный
3336 | 1.13-3-178 | Тип | с дренажем/с внутренней резьбой
3337 | 1.13-3-179 | Элемент | Клапан балансировочный
3337 | 1.13-3-179 | Материал | Латунный
3337 | 1.13-3-179 | Тип | с дренажем/с внутренней резьбой
3338 | 1.13-3-180 | Элемент | Клапан балансировочный
3338 | 1.13-3-180 | Материал | Латунный
3338 | 1.13-3-180 | Тип | с дренажем/с внутренней резьбой
3339 | 1.13-3-183 | Элемент | Клапан балансировочный
3339 | 1.13-3-183 | Материал | Чугунный
3339 | 1.13-3-183 | Тип | Фланцевый/ручной
3340 | 1.13-3-219 | Элемент | Клапан балансировочный
3340 | 1.13-3-219 | Материал | Чугунный
3340 | 1.13-3-219 | Тип | Фланцевый/ручной
3341 | 1.13-3-216 | Элемент | Клапан балансировочный
3341 | 1.13-3-216 | Материал | Чугунный
3341 | 1.13-3-216 | Тип | Фланцевый/ручной
3342 | 1.13-3-243 | Элемент | Клапан балансировочный
3342 | 1.13-3-243 | Материал | Чугунный
3342 | 1.13-3-243 | Тип | Фланцевый/ручной
3343 | 1.13-3-220 | Элемент | Клапан балансировочный
3343 | 1.13-3-220 | Материал | Чугунный
3343 | 1.13-3-220 | Тип | Фланцевый/ручной
3344 | 1.13-3-184 | Элемент | Клапан балансировочный
3344 | 1.13-3-184 | Материал | Чугунный
3344 | 1.13-3-184 | Тип | Фланцевый/ручной
3345 | 1.13-3-217 | Элемент | Клапан балансировочный
3345 | 1.13-3-217 | Материал | Чугунный
3345 | 1.13-3-217 | Тип | Фланцевый/ручной
3346 | 1.13-3-218 | Элемент | Клапан балансировочный
3346 | 1.13-3-218 | Материал | Чугунный
3346 | 1.13-3-218 | Тип | Фланцевый/ручной
3347 | 1.13-3-221 | Элемент | Клапан балансировочный
3347 | 1.13-3-221 | Материал | Чугунный
3347 | 1.13-3-221 | Тип | Фланцевый/ручной
3350 | 1.19-6-281 | Элемент | Клапан воздушный лепестковый
3350 | 1.19-6-281 | Назначени | для предотвращения попадания атмосферных осадков в систему вентиляции
3350 | 1.19-6-281 | Материал | Сталь
3350 | 1.19-6-281 | Сечение | 400х400 мм
3351 | 1.19-6-283 | Элемент | Клапан воздушный лепестковый
3351 | 1.19-6-283 | Назначени | для предотвращения попадания атмосферных осадков в систему вентиляции
3351 | 1.19-6-283 | Материал | Сталь
3351 | 1.19-6-283 | Сечение | 630х630 мм
3352 | 1.19-6-118 | Элемент | Клапан воздушный регулирующий
3352 | 1.19-6-118 | Тип | УВК с ручным приводом
3352 | 1.19-6-118 | Размер | 1000х800 мм
3353 | 1.19-6-107 | Элемент | Клапан воздушный регулирующий
3353 | 1.19-6-107 | Тип | УВК с ручным приводом
3353 | 1.19-6-107 | Размер | 300х250 мм
3354 | 1.19-6-108 | Элемент | Клапан воздушный регулирующий
3354 | 1.19-6-108 | Тип | УВК с ручным приводом
3354 | 1.19-6-108 | Размер | 400х400 мм
3355 | 1.19-6-109 | Элемент | Клапан воздушный регулирующий
3355 | 1.19-6-109 | Тип | УВК с ручным приводом
3355 | 1.19-6-109 | Размер | 400х500 мм
3356 | 1.19-6-111 | Элемент | Клапан воздушный регулирующий
3356 | 1.19-6-111 | Тип | УВК с ручным приводом
3356 | 1.19-6-111 | Размер | 500х500 мм
3357 | 1.19-6-114 | Элемент | Клапан воздушный регулирующий
3357 | 1.19-6-114 | Тип | УВК с ручным приводом
3357 | 1.19-6-114 | Размер | 600х500 мм
3358 | 1.19-6-116 | Элемент | Клапан воздушный регулирующий
3358 | 1.19-6-116 | Тип | УВК с ручным приводом
3358 | 1.19-6-116 | Размер | 600х800 мм
3359 | 1.19-6-117 | Элемент | Клапан воздушный регулирующий
3359 | 1.19-6-117 | Тип | УВК с ручным приводом
3359 | 1.19-6-117 | Размер | 800х800 мм
3360 | 1.19-6-147 | Элемент | Клапан воздушный регулирующий
3360 | 1.19-6-147 | Тип | унифицированный с электроприводом двухпозиционного регулирования потока воздуха
3360 | 1.19-6-147 | Размер | 1000х1000
3361 | 1.19-6-148 | Элемент | Клапан воздушный регулирующий
3361 | 1.19-6-148 | Тип | унифицированный с электроприводом плавного регулирования потока воздуха
3361 | 1.19-6-148 | Размер | 1000х1000
3362 | 1.19-6-144 | Элемент | Клапан воздушный регулирующий
3362 | 1.19-6-144 | Тип | унифицированный с электроприводом плавного регулирования потока воздуха
3362 | 1.19-6-144 | Размер | 1000х500
3363 | 1.19-6-146 | Элемент | Клапан воздушный регулирующий
3363 | 1.19-6-146 | Тип | унифицированный с электроприводом плавного регулирования потока воздуха
3363 | 1.19-6-146 | Размер | 1000х700
3364 | 1.19-6-121 | Элемент | Клапан воздушный регулирующий
3364 | 1.19-6-121 | Тип | унифицированный с электроприводом двухпозиционного регулирования потока воздуха
3364 | 1.19-6-121 | Размер | 300х250
3365 | 1.19-6-122 | Элемент | Клапан воздушный регулирующий
3365 | 1.19-6-122 | Тип | унифицированный с электроприводом плавного регулирования потока воздуха
3365 | 1.19-6-122 | Размер | 300х250
3366 | 1.19-6-123 | Элемент | Клапан воздушный регулирующий
3366 | 1.19-6-123 | Тип | унифицированный с электроприводом двухпозиционного регулирования потока воздуха
3366 | 1.19-6-123 | Размер | 400х250
3367 | 1.19-6-126 | Элемент | Клапан воздушный регулирующий
3367 | 1.19-6-126 | Тип | унифицированный с электроприводом плавного регулирования потока воздуха
3367 | 1.19-6-126 | Размер | 400х400
3368 | 1.19-6-130 | Элемент | Клапан воздушный регулирующий
3368 | 1.19-6-130 | Тип | унифицированный с электроприводом плавного регулирования потока воздуха
3368 | 1.19-6-130 | Размер | 500х500
3369 | 1.19-6-131 | Элемент | Клапан воздушный регулирующий
3369 | 1.19-6-131 | Тип | унифицированный с электроприводом двухпозиционного регулирования потока воздуха
3369 | 1.19-6-131 | Размер | 600х500
3370 | 1.19-6-132 | Элемент | Клапан воздушный регулирующий
3370 | 1.19-6-132 | Тип | унифицированный с электроприводом плавного регулирования потока воздуха
3370 | 1.19-6-132 | Размер | 600х500
3371 | 1.19-6-134 | Элемент | Клапан воздушный регулирующий
3371 | 1.19-6-134 | Тип | унифицированный с электроприводом плавного регулирования потока воздуха
3371 | 1.19-6-134 | Размер | 600х600
3372 | 1.19-6-136 | Элемент | Клапан воздушный регулирующий
3372 | 1.19-6-136 | Тип | унифицированный с электроприводом плавного регулирования потока воздуха
3372 | 1.19-6-136 | Размер | 600х800
3373 | 1.19-6-137 | Элемент | Клапан воздушный регулирующий
3373 | 1.19-6-137 | Тип | унифицированный с электроприводом двухпозиционного регулирования потока воздуха
3373 | 1.19-6-137 | Размер | 800х400
3374 | 1.19-6-140 | Элемент | Клапан воздушный регулирующий
3374 | 1.19-6-140 | Тип | унифицированный с электроприводом плавного регулирования потока воздуха
3374 | 1.19-6-140 | Размер | 800х500
3375 | 1.19-6-141 | Элемент | Клапан воздушный регулирующий
3375 | 1.19-6-141 | Тип | унифицированный с электроприводом двухпозиционного регулирования потока воздуха
3375 | 1.19-6-141 | Размер | 800х800
3376 | 1.19-6-142 | Элемент | Клапан воздушный регулирующий
3376 | 1.19-6-142 | Тип | унифицированный с электроприводом плавного регулирования потока воздуха
3376 | 1.19-6-142 | Размер | 800х800
3377 | 1.19-6-299 | Элемент | Клапан воздушный универсальный
3377 | 1.19-6-299 | Сечение | 200х100 мм
3377 | 1.19-6-299 | Тип | отсечной, регулирующий, общепромышленного исполнения, канального типа, с одним ручным приводом, параллельным раскрытием лопаток
3378 | 1.19-6-285 | Элемент | Клапан воздушный
3378 | 1.19-6-285 | Тип | приточной вентиляции, шумозащитный
3379 | 1.19-6-280 | Элемент | Клапан воздушный
3379 | 1.19-6-280 | Тип | утепленный, с осью под привод, типа КВУ
3379 | 1.19-6-280 | Размер | 1600х1000 мм
3380 | 1.19-6-279 | Элемент | Клапан воздушный
3380 | 1.19-6-279 | Тип | утепленный, с осью под привод, типа КВУ
3380 | 1.19-6-279 | Размер | 600х1000 мм
3383 | 1.7-6-6 | Элемент | Клапан загрузочный
3383 | 1.7-6-6 | Назначение | для приема мусора
3383 | 1.7-6-6 | Материал | Нержавеющая сталь
3383 | 1.7-6-6 | Тип | КН-5
3384 | 1.7-6-5 | Элемент | Клапан загрузочный
3384 | 1.7-6-5 | Назначение | для приема мусора
3384 | 1.7-6-5 | Материал | Сталь
3384 | 1.7-6-5 | Тип | КН-5
3385 | 1.7-6-30 | Элемент | Клапан загрузочный
3385 | 1.7-6-30 | Материал | Листовая сталь
3385 | 1.7-6-30 | Тип | КН-3
3386 | 1.7-6-25 | Элемент | Клапан загрузочный
3386 | 1.7-6-25 | Тип | КЗ.00
3387 | 1.13-3-185 | Элемент | Клапан запорно-балансировочный
3387 | 1.13-3-185 | Материал | Латунный
3388 | 1.13-3-189 | Элемент | Клапан запорно-балансировочный
3388 | 1.13-3-189 | Материал | Латунный
3389 | 1.13-3-241 | Элемент | Клапан запорно-балансировочный
3389 | 1.13-3-241 | Материал | Латунный
3390 | 1.13-3-186 | Элемент | Клапан запорно-балансировочный
3390 | 1.13-3-186 | Материал | Латунный
3391 | 1.13-3-187 | Элемент | Клапан запорно-балансировочный
3391 | 1.13-3-187 | Материал | Латунный
3392 | 1.13-3-188 | Элемент | Клапан запорно-балансировочный
3392 | 1.13-3-188 | Материал | Латунный
3393 | 1.13-3-248 | Элемент | Клапан запорно-балансировочный
3393 | 1.13-3-248 | Материал | Латунный
3394 | 1.13-3-249 | Элемент | Клапан запорно-балансировочный
3394 | 1.13-3-249 | Материал | Латунный
3395 | 1.13-3-175 | Элемент | Клапан запорно-регулирующий
3395 | 1.13-3-175 | Материал | Из Никелированной Бронзы
3396 | 1.13-1-114 | Элемент | Клапан запорно-регулирующий
3396 | 1.13-1-114 | Материал | Латунный
3397 | 1.13-1-105 | Элемент | Клапан запорно-регулирующий
3397 | 1.13-1-105 | Материал | Латунный
3398 | 1.13-1-106 | Элемент | Клапан запорно-регулирующий
3398 | 1.13-1-106 | Материал | Латунный
3399 | 1.13-1-107 | Элемент | Клапан запорно-регулирующий
3399 | 1.13-1-107 | Материал | Латунный
3400 | 1.13-1-93 | Элемент | Клапан запорно-регулирующий
3400 | 1.13-1-93 | Материал | Полипропиленовый
3401 | 1.13-1-95 | Элемент | Клапан запорно-регулирующий
3401 | 1.13-1-95 | Материал | Полипропиленовый
3402 | 1.13-1-98 | Элемент | Клапан запорно-регулирующий
3402 | 1.13-1-98 | Материал | Полипропиленовый
3403 | 1.13-3-122 | Элемент | Клапан запорно-регулирующий
3403 | 1.13-3-122 | Материал | Чугунный
3403 | 1.13-3-122 | Тип | КТ-1, КТ-2, 25ч945п
3404 | 1.13-3-123 | Элемент | Клапан запорно-регулирующий
3404 | 1.13-3-123 | Материал | Чугунный
3404 | 1.13-3-123 | Тип | КТ-1, КТ-2, 25ч945п
3405 | 1.13-3-118 | Элемент | Клапан запорно-регулирующий
3405 | 1.13-3-118 | Материал | Чугунный
3405 | 1.13-3-118 | Тип | КТ-1, КТ-2, 25ч945п
3406 | 1.13-3-119 | Элемент | Клапан запорно-регулирующий
3406 | 1.13-3-119 | Материал | Чугунный
3406 | 1.13-3-119 | Тип | КТ-1, КТ-2, 25ч945п
3407 | 1.13-3-120 | Элемент | Клапан запорно-регулирующий
3407 | 1.13-3-120 | Материал | Чугунный
3407 | 1.13-3-120 | Тип | КТ-1, КТ-2, 25ч945п
3408 | 1.13-3-121 | Элемент | Клапан запорно-регулирующий
3408 | 1.13-3-121 | Материал | Чугунный
3408 | 1.13-3-121 | Тип | КТ-1, КТ-2, 25ч945п
3409 | 1.13-3-196 | Элемент | Клапан запорный
3409 | 1.13-3-196 | Материал | Латунный
3410 | 1.13-3-227 | Элемент | Клапан запорный
3410 | 1.13-3-227 | Материал | Латунный
3411 | 1.13-3-197 | Элемент | Клапан запорный
3411 | 1.13-3-197 | Материал | Латунный
3412 | 1.13-3-225 | Элемент | Клапан запорный
3412 | 1.13-3-225 | Материал | Латунный
3413 | 1.13-3-226 | Элемент | Клапан запорный
3413 | 1.13-3-226 | Материал | Латунный
3414 | 1.13-3-193 | Элемент | Клапан запорный
3414 | 1.13-3-193 | Материал | Латунный
3415 | 1.13-3-190 | Элемент | Клапан запорный
3415 | 1.13-3-190 | Материал | Латунный
3416 | 1.13-3-191 | Элемент | Клапан запорный
3416 | 1.13-3-191 | Материал | Латунный
3417 | 1.13-3-192 | Элемент | Клапан запорный
3417 | 1.13-3-192 | Материал | Латунный
3418 | 1.13-1-7 | Элемент | Клапан запорный
3418 | 1.13-1-7 | Материал | Латунный
3419 | 1.13-1-8 | Элемент | Клапан запорный
3419 | 1.13-1-8 | Материал | Латунный
3420 | 1.13-1-9 | Элемент | Клапан запорный
3420 | 1.13-1-9 | Материал | Латунный
3421 | 1.13-1-10 | Элемент | Клапан запорный
3421 | 1.13-1-10 | Материал | Латунный
3422 | 1.13-1-12 | Элемент | Клапан запорный
3422 | 1.13-1-12 | Материал | Латунный
3423 | 1.13-1-13 | Элемент | Клапан запорный
3423 | 1.13-1-13 | Материал | Латунный
3424 | 1.13-1-14 | Элемент | Клапан запорный
3424 | 1.13-1-14 | Материал | Латунный
3425 | 1.13-1-15 | Элемент | Клапан запорный
3425 | 1.13-1-15 | Материал | Латунный
3426 | 1.13-1-18 | Элемент | Клапан запорный
3426 | 1.13-1-18 | Материал | Латунный
3427 | 1.13-1-19 | Элемент | Клапан запорный
3427 | 1.13-1-19 | Материал | Латунный
3428 | 1.13-1-32 | Элемент | Клапан запорный
3428 | 1.13-1-32 | Материал | Стальной
3429 | 1.13-1-20 | Элемент | Клапан запорный
3429 | 1.13-1-20 | Материал | Стальной
3430 | 1.13-1-21 | Элемент | Клапан запорный
3430 | 1.13-1-21 | Материал | Стальной
3431 | 1.13-1-26 | Элемент | Клапан запорный
3431 | 1.13-1-26 | Материал | Стальной
3432 | 1.13-1-22 | Элемент | Клапан запорный
3432 | 1.13-1-22 | Материал | Стальной
3433 | 1.13-1-23 | Элемент | Клапан запорный
3433 | 1.13-1-23 | Материал | Стальной
3434 | 1.13-1-25 | Элемент | Клапан запорный
3434 | 1.13-1-25 | Материал | Стальной
3435 | 1.13-1-28 | Элемент | Клапан запорный
3435 | 1.13-1-28 | Материал | Стальной
3436 | 1.13-1-48 | Элемент | Клапан запорный
3436 | 1.13-1-48 | Материал | Чугунный
3437 | 1.13-1-49 | Элемент | Клапан запорный
3437 | 1.13-1-49 | Материал | Чугунный
3438 | 1.13-1-50 | Элемент | Клапан запорный
3438 | 1.13-1-50 | Материал | Чугунный
3439 | 1.13-1-54 | Элемент | Клапан запорный
3439 | 1.13-1-54 | Материал | Чугунный
3440 | 1.13-1-55 | Элемент | Клапан запорный
3440 | 1.13-1-55 | Материал | Чугунный
3441 | 1.13-1-71 | Элемент | Клапан запорный
3441 | 1.13-1-71 | Материал | Чугунный
3442 | 1.13-1-77 | Элемент | Клапан запорный
3442 | 1.13-1-77 | Материал | Чугунный
3443 | 1.13-3-97 | Элемент | Клапан запорный
3443 | 1.13-3-97 | Материал | Чугунный
3444 | 1.13-3-77 | Элемент | Клапан запорный
3444 | 1.13-3-77 | Материал | Чугунный
3445 | 1.19-6-223 | Элемент | Клапан из горячекатаной стали
3445 | 1.19-6-223 | Материал | Горячекатанной стали
3446 | 1.19-6-230 | Элемент | Клапан из горячекатаной стали
3446 | 1.19-6-230 | Материал | Горячекатанной стали
3447 | 1.19-6-229 | Элемент | Клапан из горячекатаной стали
3447 | 1.19-6-229 | Материал | Горячекатанной стали
3448 | 1.19-6-231 | Элемент | Клапан из горячекатаной стали
3448 | 1.19-6-231 | Материал | Горячекатанной стали
3449 | 1.19-6-239 | Элемент | Клапан из горячекатаной стали
3449 | 1.19-6-239 | Материал | Горячекатанной стали
3450 | 1.19-6-241 | Элемент | Клапан из горячекатаной стали
3450 | 1.19-6-241 | Материал | Горячекатанной стали
3451 | 1.17-2-48 | Элемент | Клапан наполнительно-спускной
3452 | 1.17-2-49 | Элемент | Клапан наполнительный с керамическим затвором попутного давления
3453 | 1.19-6-181 | Элемент | Клапан обратный
3453 | 1.19-6-181 | Назначение | для регулирования воздушных потоков в вентиляционных системах из оцинкованной стали
3453 | 1.19-6-181 | Материал | Оцинкованная сталь
3453 | 1.19-6-181 | Тип | КО
3454 | 1.19-6-175 | Элемент | Клапан обратный
3454 | 1.19-6-175 | Назначение | для регулирования воздушных потоков в вентиляционных системах из оцинкованной стали
3454 | 1.19-6-175 | Материал | Оцинкованная сталь
3454 | 1.19-6-175 | Тип | КО
3455 | 1.19-6-176 | Элемент | Клапан обратный
3455 | 1.19-6-176 | Назначение | для регулирования воздушных потоков в вентиляционных системах из оцинкованной стали
3455 | 1.19-6-176 | Материал | Оцинкованная сталь
3455 | 1.19-6-176 | Тип | КО
3456 | 1.19-6-178 | Элемент | Клапан обратный
3456 | 1.19-6-178 | Назначение | для регулирования воздушных потоков в вентиляционных системах из оцинкованной стали
3456 | 1.19-6-178 | Материал | Оцинкованная сталь
3456 | 1.19-6-178 | Тип | КО
3457 | 1.19-6-179 | Элемент | Клапан обратный
3457 | 1.19-6-179 | Назначение | для регулирования воздушных потоков в вентиляционных системах из оцинкованной стали
3457 | 1.19-6-179 | Материал | Оцинкованная сталь
3457 | 1.19-6-179 | Тип | КО
3458 | 1.19-6-180 | Элемент | Клапан обратный
3458 | 1.19-6-180 | Назначение | для регулирования воздушных потоков в вентиляционных системах из оцинкованной стали
3458 | 1.19-6-180 | Материал | Оцинкованная сталь
3458 | 1.19-6-180 | Тип | КО
3459 | 1.19-6-196 | Элемент | Клапан обратный
3459 | 1.19-6-196 | Назначение | для регулирования воздушных потоков в вентиляционных системах из оцинкованной стали
3459 | 1.19-6-196 | Материал | Оцинкованная сталь
3459 | 1.19-6-196 | Тип | КОВ
3460 | 1.19-6-212 | Элемент | Клапан обратный
3460 | 1.19-6-212 | Назначение | для регулирования воздушных потоков в вентиляционных системах из оцинкованной стали
3460 | 1.19-6-212 | Материал | Оцинкованная сталь
3460 | 1.19-6-212 | Тип | КОП
3461 | 1.19-6-214 | Элемент | Клапан обратный
3461 | 1.19-6-214 | Назначение | для регулирования воздушных потоков в вентиляционных системах из оцинкованной стали
3461 | 1.19-6-214 | Материал | Оцинкованная сталь
3461 | 1.19-6-214 | Тип | КОП
3462 | 1.19-6-208 | Элемент | Клапан обратный
3462 | 1.19-6-208 | Назначение | для регулирования воздушных потоков в вентиляционных системах из оцинкованной стали
3462 | 1.19-6-208 | Материал | Оцинкованная сталь
3462 | 1.19-6-208 | Тип | КОП
3463 | 1.19-6-209 | Элемент | Клапан обратный
3463 | 1.19-6-209 | Назначение | для регулирования воздушных потоков в вентиляционных системах из оцинкованной стали
3463 | 1.19-6-209 | Материал | Оцинкованная сталь
3463 | 1.19-6-209 | Тип | КОП
3464 | 1.19-6-210 | Элемент | Клапан обратный
3464 | 1.19-6-210 | Назначение | для регулирования воздушных потоков в вентиляционных системах из оцинкованной стали
3464 | 1.19-6-210 | Материал | Оцинкованная сталь
3464 | 1.19-6-210 | Тип | КОП
3465 | 1.19-6-211 | Элемент | Клапан обратный
3465 | 1.19-6-211 | Назначение | для регулирования воздушных потоков в вентиляционных системах из оцинкованной стали
3465 | 1.19-6-211 | Материал | Оцинкованная сталь
3465 | 1.19-6-211 | Тип | КОП
3466 | 1.19-6-244 | Элемент | Клапан обратный
3466 | 1.19-6-244 | Назначение | для регулирования воздушных потоков в вентиляционных системах, во взрывобезопасном исполнении
3466 | 1.19-6-244 | Материал | Горячекатанная сталь
3466 | 1.19-6-244 | Тип | АЗЕ 100
3467 | 1.19-6-245 | Элемент | Клапан обратный
3467 | 1.19-6-245 | Назначение | для регулирования воздушных потоков в вентиляционных системах, во взрывобезопасном исполнении
3467 | 1.19-6-245 | Материал | Горячекатанная сталь
3467 | 1.19-6-245 | Тип | АЗЕ 100
3468 | 1.19-6-246 | Элемент | Клапан обратный
3468 | 1.19-6-246 | Назначение | для регулирования воздушных потоков в вентиляционных системах, во взрывобезопасном исполнении
3468 | 1.19-6-246 | Материал | Горячекатанная сталь
3468 | 1.19-6-246 | Тип | АЗЕ 100
3469 | 1.19-6-247 | Элемент | Клапан обратный
3469 | 1.19-6-247 | Назначение | для регулирования воздушных потоков в вентиляционных системах, во взрывобезопасном исполнении
3469 | 1.19-6-247 | Материал | Горячекатанная сталь
3469 | 1.19-6-247 | Тип | АЗЕ 100
3470 | 1.19-6-259 | Элемент | Клапан обратный
3470 | 1.19-6-259 | Назначение | для регулирования воздушных потоков в вентиляционных системах, во взрывобезопасном исполнении
3470 | 1.19-6-259 | Материал | Горячекатанная сталь
3470 | 1.19-6-259 | Тип | АЗЕ 101
3471 | 1.19-6-254 | Элемент | Клапан обратный
3471 | 1.19-6-254 | Назначение | для регулирования воздушных потоков в вентиляционных системах, во взрывобезопасном исполнении
3471 | 1.19-6-254 | Материал | Горячекатанная сталь
3471 | 1.19-6-254 | Тип | АЗЕ 101
3472 | 1.19-6-255 | Элемент | Клапан обратный
3472 | 1.19-6-255 | Назначение | для регулирования воздушных потоков в вентиляционных системах, во взрывобезопасном исполнении
3472 | 1.19-6-255 | Материал | Горячекатанная сталь
3472 | 1.19-6-255 | Тип | АЗЕ 101
3473 | 1.19-6-256 | Элемент | Клапан обратный
3473 | 1.19-6-256 | Назначение | для регулирования воздушных потоков в вентиляционных системах, во взрывобезопасном исполнении
3473 | 1.19-6-256 | Материал | Горячекатанная сталь
3473 | 1.19-6-256 | Тип | АЗЕ 101
3474 | 1.19-6-257 | Элемент | Клапан обратный
3474 | 1.19-6-257 | Назначение | для регулирования воздушных потоков в вентиляционных системах, во взрывобезопасном исполнении
3474 | 1.19-6-257 | Материал | Горячекатанная сталь
3474 | 1.19-6-257 | Тип | АЗЕ 101
3475 | 1.19-6-264 | Элемент | Клапан обратный
3475 | 1.19-6-264 | Назначение | для регулирования воздушных потоков в вентиляционных системах, во взрывобезопасном исполнении
3475 | 1.19-6-264 | Материал | Горячекатанная сталь
3475 | 1.19-6-264 | Тип | АЗЕ 104
3476 | 1.13-3-166 | Элемент | Клапан обратный
3476 | 1.13-3-166 | Материал | коррозионностойкой стали
3477 | 1.13-3-204 | Элемент | Клапан обратный
3477 | 1.13-3-204 | Материал | Нержавеющая сталь
3478 | 1.13-3-205 | Элемент | Клапан обратный
3478 | 1.13-3-205 | Материал | Нержавеющая сталь
3479 | 1.13-3-206 | Элемент | Клапан обратный
3479 | 1.13-3-206 | Материал | Нержавеющая сталь
3480 | 1.13-3-207 | Элемент | Клапан обратный
3480 | 1.13-3-207 | Материал | Нержавеющая сталь
3481 | 1.13-3-208 | Элемент | Клапан обратный
3481 | 1.13-3-208 | Материал | Нержавеющая сталь
3482 | 1.13-3-209 | Элемент | Клапан обратный
3482 | 1.13-3-209 | Материал | Нержавеющая сталь
3483 | 1.13-3-40 | Элемент | Клапан обратный
3483 | 1.13-3-40 | Материал | Латунь
3484 | 1.13-3-41 | Элемент | Клапан обратный
3484 | 1.13-3-41 | Материал | Латунь
3485 | 1.13-3-42 | Элемент | Клапан обратный
3485 | 1.13-3-42 | Материал | Латунь
3486 | 1.13-3-37 | Элемент | Клапан обратный
3486 | 1.13-3-37 | Материал | Латунь
3487 | 1.13-3-38 | Элемент | Клапан обратный
3487 | 1.13-3-38 | Материал | Латунь
3488 | 1.13-3-39 | Элемент | Клапан обратный
3488 | 1.13-3-39 | Материал | Латунь
3489 | 1.19-6-278 | Элемент | Клапан обратный огнезадерживающий
3489 | 1.19-6-278 | Материал | Оцинкованная сталь
3489 | 1.19-6-278 | Сечение | 1000х1000 мм
3490 | 1.19-6-274 | Элемент | Клапан обратный огнезадерживающий
3490 | 1.19-6-274 | Материал | Оцинкованная сталь
3490 | 1.19-6-274 | Сечение | 400х500 мм
3491 | 1.19-6-276 | Элемент | Клапан обратный огнезадерживающий
3491 | 1.19-6-276 | Материал | Оцинкованная сталь
3491 | 1.19-6-276 | Сечение | 600х600 мм
3492 | 1.19-6-277 | Элемент | Клапан обратный огнезадерживающий
3492 | 1.19-6-277 | Материал | Оцинкованная сталь
3492 | 1.19-6-277 | Сечение | 800х800 мм
3493 | 1.13-3-256 | Элемент | Клапан обратный
3493 | 1.13-3-256 | Материал | Нержавеющая сталь
3494 | 1.13-3-259 | Элемент | Клапан обратный
3494 | 1.13-3-259 | Материал | Нержавеющая сталь
3495 | 1.13-3-257 | Элемент | Клапан обратный
3495 | 1.13-3-257 | Материал | Нержавеющая сталь
3496 | 1.13-3-258 | Элемент | Клапан обратный
3496 | 1.13-3-258 | Материал | Нержавеющая сталь
3497 | 1.13-3-147 | Элемент | Клапан обратный
3497 | 1.13-3-147 | Материал | Латунь
3498 | 1.13-3-140 | Элемент | Клапан обратный
3498 | 1.13-3-140 | Материал | Латунь
3499 | 1.13-3-141 | Элемент | Клапан обратный
3499 | 1.13-3-141 | Материал | Латунь
3500 | 1.13-3-142 | Элемент | Клапан обратный
3500 | 1.13-3-142 | Материал | Латунь
3501 | 1.13-3-143 | Элемент | Клапан обратный
3501 | 1.13-3-143 | Материал | Латунь
3502 | 1.13-3-144 | Элемент | Клапан обратный
3502 | 1.13-3-144 | Материал | Латунь
3503 | 1.13-3-145 | Элемент | Клапан обратный
3503 | 1.13-3-145 | Материал | Латунь
3504 | 1.13-3-146 | Элемент | Клапан обратный
3504 | 1.13-3-146 | Материал | Латунь
3505 | 1.13-3-33 | Элемент | Клапан обратный
3505 | 1.13-3-33 | Материал | Латунь
3506 | 1.13-3-34 | Элемент | Клапан обратный
3506 | 1.13-3-34 | Материал | Латунь
3507 | 1.13-3-253 | Элемент | Клапан обратный
3507 | 1.13-3-253 | Материал | Латунь
3508 | 1.13-3-254 | Элемент | Клапан обратный
3508 | 1.13-3-254 | Материал | Латунь
3509 | 1.13-3-255 | Элемент | Клапан обратный
3509 | 1.13-3-255 | Материал | Латунь
3510 | 1.13-3-200 | Элемент | Клапан обратный
3510 | 1.13-3-200 | Материал | Латунь
3511 | 1.13-3-201 | Элемент | Клапан обратный
3511 | 1.13-3-201 | Материал | Латунь
3512 | 1.13-3-198 | Элемент | Клапан обратный
3512 | 1.13-3-198 | Материал | Латунь
3513 | 1.13-3-202 | Элемент | Клапан обратный
3513 | 1.13-3-202 | Материал | Латунь
3514 | 1.13-3-203 | Элемент | Клапан обратный
3514 | 1.13-3-203 | Материал | Латунь
3515 | 1.13-3-199 | Элемент | Клапан обратный
3515 | 1.13-3-199 | Материал | Латунь
3516 | 1.13-3-162 | Элемент | Клапан обратный
3516 | 1.13-3-162 | Материал | Сталь
3517 | 1.13-3-163 | Элемент | Клапан обратный
3517 | 1.13-3-163 | Материал | Сталь
3518 | 1.13-3-148 | Элемент | Клапан обратный
3518 | 1.13-3-148 | Материал | Чугун
3519 | 1.13-3-149 | Элемент | Клапан обратный
3519 | 1.13-3-149 | Материал | Чугун
3520 | 1.13-3-150 | Элемент | Клапан обратный
3520 | 1.13-3-150 | Материал | Чугун
3521 | 1.13-3-100 | Элемент | Клапан обратный
3521 | 1.13-3-100 | Материал | Чугун
3522 | 1.13-3-101 | Элемент | Клапан обратный
3522 | 1.13-3-101 | Материал | Чугун
3523 | 1.13-3-102 | Элемент | Клапан обратный
3523 | 1.13-3-102 | Материал | Чугун
3524 | 1.13-3-98 | Элемент | Клапан обратный
3524 | 1.13-3-98 | Материал | Чугун
3525 | 1.13-3-99 | Элемент | Клапан обратный
3525 | 1.13-3-99 | Материал | Чугун
3526 | 1.13-3-87 | Элемент | Клапан обратный
3526 | 1.13-3-87 | Материал | Чугун
3527 | 1.13-3-89 | Элемент | Клапан обратный
3527 | 1.13-3-89 | Материал | Чугун
3528 | 1.13-3-90 | Элемент | Клапан обратный
3528 | 1.13-3-90 | Материал | Чугун
3529 | 1.13-3-91 | Элемент | Клапан обратный
3529 | 1.13-3-91 | Материал | Чугун
3530 | 1.13-3-92 | Элемент | Клапан обратный
3530 | 1.13-3-92 | Материал | Чугун
3531 | 1.13-3-212 | Элемент | Клапан обратный
3531 | 1.13-3-212 | Материал | Чугун
3532 | 1.13-3-113 | Элемент | Клапан обратный
3532 | 1.13-3-113 | Материал | Чугун
3533 | 1.13-3-108 | Элемент | Клапан обратный
3533 | 1.13-3-108 | Материал | Чугун
3534 | 1.13-3-109 | Элемент | Клапан обратный
3534 | 1.13-3-109 | Материал | Чугун
3535 | 1.13-3-110 | Элемент | Клапан обратный
3535 | 1.13-3-110 | Материал | Чугун
3536 | 1.13-3-105 | Элемент | Клапан обратный
3536 | 1.13-3-105 | Материал | Чугун
3537 | 1.13-3-111 | Элемент | Клапан обратный
3537 | 1.13-3-111 | Материал | Чугун
3538 | 1.13-3-112 | Элемент | Клапан обратный
3538 | 1.13-3-112 | Материал | Чугун
3539 | 1.13-3-106 | Элемент | Клапан обратный
3539 | 1.13-3-106 | Материал | Чугун
3540 | 1.13-3-252 | Элемент | Клапан обратный
3540 | 1.13-3-252 | Материал | Чугун
3541 | 1.13-3-60 | Элемент | Клапан отссечной
3541 | 1.13-3-60 | Материал | Сталь
3542 | 1.19-6-218 | Элемент | Клапан перрекидной
3542 | 1.19-6-218 | Назначение | для регулирования воздушных потоков в вентиляционных системах в искробезопасном исполнении
3542 | 1.19-6-218 | Материал | Горячекатанная сталь
3542 | 1.19-6-218 | Тип | АЗЕ 024
3542 | 1.19-6-218 | Сечение | 400х400 мм
3543 | 1.13-1-108 | Элемент | Клапан пожжарного крана
3543 | 1.13-1-108 | Материал | Латунь
3544 | 1.13-1-113 | Элемент | Клапан пожжарного крана
3544 | 1.13-1-113 | Материал | Латунь
3545 | 1.13-1-104 | Элемент | Клапан пожжарного крана
3545 | 1.13-1-104 | Материал | Латунь
3546 | 1.13-1-109 | Элемент | Клапан пожжарного крана
3546 | 1.13-1-109 | Материал | Чугун
3547 | 1.13-1-110 | Элемент | Клапан пожжарного крана
3547 | 1.13-1-110 | Материал | Чугун
3548 | 1.13-1-111 | Элемент | Клапан пожжарного крана
3548 | 1.13-1-111 | Материал | Чугун
3549 | 1.13-1-112 | Элемент | Клапан пожжарного крана
3549 | 1.13-1-112 | Материал | Чугун
3550 | 1.20-4-2 | Элемент | Клапан преедохранительный
3550 | 1.20-4-2 | Тип | ПКН (В)
3551 | 1.18-3-56 | Элемент | Клапан предохранительный
3551 | 1.18-3-56 | Материал | Латунь
3552 | 1.18-3-53 | Элемент | Клапан предохранительный
3552 | 1.18-3-53 | Материал | Латунь
3553 | 1.18-3-54 | Элемент | Клапан предохранительный
3553 | 1.18-3-54 | Материал | Латунь
3554 | 1.18-3-55 | Элемент | Клапан предохранительный
3554 | 1.18-3-55 | Материал | Латунь
3555 | 1.13-3-242 | Элемент | Клапан преедохранительный
3555 | 1.13-3-242 | Материал | Латунь
3556 | 1.13-3-56 | Элемент | Клапан преедохранительный
3557 | 1.13-3-57 | Элемент | Клапан преедохранительный
3558 | 1.13-3-213 | Элемент | Клапан преедохранительный
3558 | 1.13-3-213 | Материал | Чугун
3559 | 1.13-3-214 | Элемент | Клапан преедохранительный
3559 | 1.13-3-214 | Материал | Чугун
3560 | 1.13-3-215 | Элемент | Клапан преедохранительный
3560 | 1.13-3-215 | Материал | Чугун
3561 | 1.19-12-129 | Элемент | Клапан проотивопожарный универсальный однокорпусной
3561 | 1.19-12-129 | Сечение | 1000х400 мм
3562 | 1.19-12-40 | Элемент | Клапан проотивопожарный
3562 | 1.19-12-40 | Материал | Оцинкованная сталь
3562 | 1.19-12-40 | Сечение | 1000х1000 мм
3563 | 1.19-12-41 | Элемент | Клапан проотивопожарный
3563 | 1.19-12-41 | Материал | Оцинкованная сталь
3563 | 1.19-12-41 | Сечение | 1200х1200 мм
3564 | 1.19-12-32 | Элемент | Клапан проотивопожарный
3564 | 1.19-12-32 | Материал | Оцинкованная сталь
3564 | 1.19-12-32 | Сечение | 150х150 мм
3565 | 1.19-12-33 | Элемент | Клапан проотивопожарный
3565 | 1.19-12-33 | Материал | Оцинкованная сталь
3565 | 1.19-12-33 | Сечение | 200х200 мм
3566 | 1.19-12-34 | Элемент | Клапан проотивопожарный
3566 | 1.19-12-34 | Материал | Оцинкованная сталь
3566 | 1.19-12-34 | Сечение | 250х250 мм
3567 | 1.19-12-35 | Элемент | Клапан проотивопожарный
3567 | 1.19-12-35 | Материал | Оцинкованная сталь
3567 | 1.19-12-35 | Сечение | 300х300 мм
3568 | 1.19-12-36 | Элемент | Клапан проотивопожарный
3568 | 1.19-12-36 | Материал | Оцинкованная сталь
3568 | 1.19-12-36 | Сечение | 400х400 мм
3569 | 1.19-12-37 | Элемент | Клапан проотивопожарный
3569 | 1.19-12-37 | Материал | Оцинкованная сталь
3569 | 1.19-12-37 | Сечение | 500х500 мм
3570 | 1.19-12-38 | Элемент | Клапан проотивопожарный
3570 | 1.19-12-38 | Материал | Оцинкованная сталь
3570 | 1.19-12-38 | Сечение | 600х600 мм
3571 | 1.19-12-39 | Элемент | Клапан проотивопожарный
3571 | 1.19-12-39 | Материал | Оцинкованная сталь
3571 | 1.19-12-39 | Сечение | 800х800 мм
3572 | 1.19-6-289 | Элемент | Клапан проотивопожарный
3572 | 1.19-6-289 | Материал | Холоднокатанная углиродистая сталь
3572 | 1.19-6-289 | Тип | КЛОП-2(90)-НО-150х150-ЭМ(24)-Н
3573 | 1.19-6-290 | Элемент | Клапан проотивопожарный
3573 | 1.19-6-290 | Материал | Холоднокатанная углиродистая сталь
3573 | 1.19-6-290 | Тип | КЛОП-2(90)-НО-150х150-ЭМ(24)-Н
3574 | 1.19-6-291 | Элемент | Клапан проотивопожарный
3574 | 1.19-6-291 | Материал | Холоднокатанная углиродистая сталь
3574 | 1.19-6-291 | Тип | КЛОП-2(90)-НО-200х200-ЭМ(24)-Н
3575 | 1.19-6-292 | Элемент | Клапан проотивопожарный
3575 | 1.19-6-292 | Материал | Холоднокатанная углиродистая сталь
3575 | 1.19-6-292 | Тип | КЛОП-2(90)-НО-200х200-ЭМ(24)-Н
3576 | 1.19-6-293 | Элемент | Клапан проотивопожарный
3576 | 1.19-6-293 | Материал | Холоднокатанная углиродистая сталь
3576 | 1.19-6-293 | Тип | КЛОП-2(90)-НО-250х250-ЭМ(24)-Н
3577 | 1.19-6-294 | Элемент | Клапан проотивопожарный
3577 | 1.19-6-294 | Материал | Холоднокатанная углиродистая сталь
3577 | 1.19-6-294 | Тип | КЛОП-2(90)-НО-350х350-ЭМ(24)-Н
3578 | 1.19-6-295 | Элемент | Клапан проотивопожарный
3578 | 1.19-6-295 | Материал | Холоднокатанная углиродистая сталь
3578 | 1.19-6-295 | Тип | КЛОП-2(90)-НО-400х400-ЭМ(24)-Н
3579 | 1.19-6-296 | Элемент | Клапан проотивопожарный
3579 | 1.19-6-296 | Материал | Холоднокатанная углиродистая сталь
3579 | 1.19-6-296 | Тип | КЛОП-2(90)-НО-500х500-ЭМ(24)-Н
3580 | 1.13-3-210 | Элемент | Клапан пряямой/угловой
3580 | 1.13-3-210 | Материал | Латунь
3581 | 1.13-3-211 | Элемент | Клапан пряямой/угловой
3581 | 1.13-3-211 | Материал | Латунь
3582 | 1.13-3-238 | Элемент | Клапан пряямой/угловой
3582 | 1.13-3-238 | Материал | Латунь
3583 | 1.13-3-239 | Элемент | Клапан реггулирующий нормально закрытый
3583 | 1.13-3-239 | Материал | Латунь
3584 | 1.13-3-240 | Элемент | Клапан реггулирующий нормально закрытый
3584 | 1.13-3-240 | Материал | Латунь
3585 | 1.13-3-266 | Элемент | Клапан реггулирующий
3585 | 1.13-3-266 | Материал | Чугун
3586 | 1.13-3-267 | Элемент | Клапан реггулирующий
3586 | 1.13-3-267 | Материал | Чугун
3587 | 1.13-3-269 | Элемент | Клапан реггулирующий
3587 | 1.13-3-269 | Материал | Чугун
3588 | 1.13-3-270 | Элемент | Клапан реггулирующий
3588 | 1.13-3-270 | Материал | Чугун
3589 | 1.13-3-271 | Элемент | Клапан реггулирующий
3589 | 1.13-3-271 | Материал | Чугун
3590 | 1.13-3-268 | Элемент | Клапан реггулирующий
3590 | 1.13-3-268 | Материал | Чугун
3591 | 1.13-3-261 | Элемент | Клапан реггулирующий
3591 | 1.13-3-261 | Материал | Чугун
3592 | 1.13-3-262 | Элемент | Клапан реггулирующий
3592 | 1.13-3-262 | Материал | Чугун
3593 | 1.13-3-260 | Элемент | Клапан реггулирующий
3593 | 1.13-3-260 | Материал | Чугун
3594 | 1.13-3-263 | Элемент | Клапан реггулирующий
3594 | 1.13-3-263 | Материал | Чугун
3595 | 1.13-3-264 | Элемент | Клапан реггулирующий
3595 | 1.13-3-264 | Материал | Чугун
3596 | 1.13-3-132 | Элемент | Клапан реггулирующий
3596 | 1.13-3-132 | Материал | Чугун
3597 | 1.13-3-133 | Элемент | Клапан реггулирующий
3597 | 1.13-3-133 | Материал | Чугун
3598 | 1.13-3-128 | Элемент | Клапан реггулирующий
3598 | 1.13-3-128 | Материал | Чугун
3599 | 1.13-3-129 | Элемент | Клапан реггулирующий
3599 | 1.13-3-129 | Материал | Чугун
3600 | 1.13-3-130 | Элемент | Клапан реггулирующий
3600 | 1.13-3-130 | Материал | Чугун
3601 | 1.13-3-124 | Элемент | Клапан реггулирующий
3601 | 1.13-3-124 | Материал | Чугун
3601 | 1.13-3-124 | Тип | КТ-1, 25ч940нж
3602 | 1.13-3-125 | Элемент | Клапан реггулирующий
3602 | 1.13-3-125 | Материал | Чугун
3602 | 1.13-3-125 | Тип | КТ-1, 25ч940нж
3603 | 1.13-3-126 | Элемент | Клапан реггулирующий
3603 | 1.13-3-126 | Материал | Чугун
3603 | 1.13-3-126 | Тип | КТ-1, 25ч940нж
3604 | 1.13-3-127 | Элемент | Клапан реггулирующий
3604 | 1.13-3-127 | Материал | Чугун
3604 | 1.13-3-127 | Тип | КТ-1, 25ч940нж
3605 | 1.13-3-10 | Элемент | Клапан террморегулятора
3605 | 1.13-3-10 | Материал | Латунь
3606 | 1.13-3-11 | Элемент | Клапан террморегулятора
3606 | 1.13-3-11 | Материал | Латунь
3607 | 1.13-3-2 | Элемент | Клапан террморегулятора
3607 | 1.13-3-2 | Материал | Латунь
3608 | 1.13-3-3 | Элемент | Клапан террморегулятора
3608 | 1.13-3-3 | Материал | Латунь
3609 | 1.13-3-4 | Элемент | Клапан террморегулятора
3609 | 1.13-3-4 | Материал | Латунь
3610 | 1.13-3-23 | Элемент | Клапан террморегулятора
3610 | 1.13-3-23 | Материал | Латунь
3611 | 1.13-3-17 | Элемент | Клапан террморегулятора
3611 | 1.13-3-17 | Материал | Латунь
3612 | 1.13-3-278 | Элемент | Клапан террморегулятора
3612 | 1.13-3-278 | Материал | Латунь
3613 | 1.13-3-172 | Элемент | Клапан террмостатический
3613 | 1.13-3-172 | Материал | Никелированная бронза
3614 | 1.13-3-174 | Элемент | Клапан террмостатический
3614 | 1.13-3-174 | Материал | Никелированная бронза
3615 | 1.13-3-173 | Элемент | Клапан террмостатический
3615 | 1.13-3-173 | Материал | Никелированная бронза
3616 | 1.13-3-182 | Элемент | Клапан террмостатический
3616 | 1.13-3-182 | Материал | Латунь
3617 | 1.19-13-23 | Элемент | Клапан шарровой сантехнический
3618 | 1.20-4-1 | Элемент | Клапан-отссекатель предохранительный
3618 | 1.20-4-1 | Тип | ПКК-40МН(С)-0,6
3619 | 1.13-3-275 | Элемент | Клапан-реггулятор перепада давления
3619 | 1.13-3-275 | Материал | Бронза
3620 | 1.13-3-276 | Элемент | Клапан-реггулятор перепада давления
3620 | 1.13-3-276 | Материал | Бронза
3621 | 1.19-12-130 | Элемент | Клапаны вооздушные полипропиленовые
3621 | 1.19-12-130 | Материал | Полипропилен
3622 | 1.19-6-106 | Элемент | Клапаны вооздушные регулирующие
3622 | 1.19-6-106 | Сечение | 250х400 мм
3623 | 1.19-12-31 | Элемент | Клапаны дыымозащиты
3623 | 1.19-12-31 | Сечение | 1212х362х1200 мм
3624 | 1.19-12-30 | Элемент | Клапаны дыымозащиты
3624 | 1.19-12-30 | Сечение | 1170х338х1365 мм
3625 | 1.19-6-200 | Элемент | Клапаны обратные
3625 | 1.19-6-200 | Материал | Оцинкованная сталь
3625 | 1.19-6-200 | Сечение | 200х200 мм
3626 | 1.19-6-201 | Элемент | Клапаны обратные
3626 | 1.19-6-201 | Материал | Оцинкованная сталь
3627 | 1.19-6-169 | Элемент | Клапаны обратные
3627 | 1.19-6-169 | Материал | Оцинкованная сталь
3628 | 1.19-6-170 | Элемент | Клапаны обратные
3628 | 1.19-6-170 | Материал | Оцинкованная сталь
3629 | 1.19-6-171 | Элемент | Клапаны обратные
3629 | 1.19-6-171 | Материал | Оцинкованная сталь
3630 | 1.19-6-172 | Элемент | Клапаны обратные
3630 | 1.19-6-172 | Материал | Оцинкованная сталь
3631 | 1.19-6-157 | Элемент | Клапаны обратные
3631 | 1.19-6-157 | Материал | Оцинкованная сталь
3632 | 1.19-6-158 | Элемент | Клапаны обратные
3632 | 1.19-6-158 | Материал | Оцинкованная сталь
3633 | 1.19-6-151 | Элемент | Клапаны обратные
3633 | 1.19-6-151 | Материал | Оцинкованная сталь
3634 | 1.19-6-152 | Элемент | Клапаны обратные
3634 | 1.19-6-152 | Материал | Оцинкованная сталь
3635 | 1.19-6-153 | Элемент | Клапаны обратные
3635 | 1.19-6-153 | Материал | Оцинкованная сталь
3636 | 1.19-6-154 | Элемент | Клапаны обратные
3636 | 1.19-6-154 | Материал | Оцинкованная сталь
3637 | 1.19-6-155 | Элемент | Клапаны обратные
3637 | 1.19-6-155 | Материал | Оцинкованная сталь
3638 | 1.19-6-163 | Элемент | Клапаны обратные
3638 | 1.19-6-163 | Материал | Оцинкованная сталь
3639 | 1.19-6-164 | Элемент | Клапаны обратные
3639 | 1.19-6-164 | Материал | Оцинкованная сталь
3640 | 1.19-6-165 | Элемент | Клапаны обратные
3640 | 1.19-6-165 | Материал | Оцинкованная сталь
3641 | 1.19-6-166 | Элемент | Клапаны обратные
3641 | 1.19-6-166 | Материал | Оцинкованная сталь
3644 | 1.1-1-2024 | Элемент | Клей (мастика) на основе высококачественных латексов
3644 | 1.1-1-2024 | Тип | наполнителей и специальных добавок, водостойкий, морозоустойчивый,
3645 | 1.1-1-3499 | Элемент | Клей акриловый
3645 | 1.1-1-3499 | Тип | универсальный, водостойкий
3646 | 1.1-1-3379 | Элемент | Клей акриловый
3646 | 1.1-1-3379 | Тип | универсальный, водостойкий
3647 | 1.1-1-3259 | Элемент | Клей водно-дисперсионный, акриловый
3647 | 1.1-1-3259 | Тип | универсальный
3648 | 1.1-1-3260 | Элемент | Клей водно-дисперсионный
3648 | 1.1-1-3260 | Тип | винилацетатный, токопроводящий, контактный
3649 | 1.1-1-3999 | Элемент | Клей двухкомпонентный,
3649 | 1.1-1-3999 | Тип | на основе эпоксидной смолы низкой вязкости, прочность на сжатие/изгиб/растяжение 70/45/63 МПа, прочность сцепления с сухим/влажным бетоном 4,0/1,2 МПа, для инъекционных работ, заполнения трещин, холодных и рабочих швов, пустот, силового склеивания конструкций
3650 | 1.1-1-2545 | Элемент | Клей
3650 | 1.1-1-2545 | Назначение | для крепления теплоизоляционных трубок к поверхности трубопровода
3651 | 1.1-1-391 | Элемент | Клей
3651 | 1.1-1-391 | Тип | КМЦ
3651 | 1.1-1-391 | Назначение | для наклейки обоев
3652 | 1.1-1-386 | Элемент | Клей контактный
3652 | 1.1-1-386 | Тип | на основе полихлоропренового каучука, без ароматических растворителей
3652 | 1.1-1-386 | Назначение | для склеивания гибких теплоизоляционных материалов
3653 | 1.1-1-2544 | Элемент | Клей контактный
3653 | 1.1-1-2544 | Тип | на основе полихлоропренового каучука
3653 | 1.1-1-2544 | Назначение | для приклеивания листовых и трубчатых каучуковых теплоизоляционных материалов
3654 | 1.1-1-3887 | Элемент | Клей контактный
3654 | 1.1-1-3887 | Тип | на основе синтетического каучука и смол, для приклеивания полотен и элементов гидроизоляционных мембран
3655 | 1.1-1-389 | Элемент | Клей
3655 | 1.1-1-389 | Тип | на основе акриловой дисперсии
3656 | 1.1-1-399 | Элемент | Клей
3656 | 1.1-1-399 | Тип | на основе хлоропреновых каучуков, для приклеивания холодным способом вулканизированных резин, в том числе и губчатых, полихлоропрена и других каучуков к металлам, в том числе и окрашенным, стеклу и другим материалам, а также резины к резине
3657 | 1.1-1-3755 | Элемент | Клей однокомпонентный полиуретановый
3657 | 1.1-1-3755 | Назначение | для внутренних работ, для склеивания стыков плит цементных армированных в конструкциях облицовок и перегородок
3658 | 1.1-1-3510 | Элемент | Клей полимерный
3658 | 1.1-1-3510 | Тип | универсальный, водостойкий
3659 | 1.1-1-2876 | Элемент | Клей полиуретановый
3659 | 1.1-1-2876 | Тип | двухкомпонентный
3660 | 1.1-1-3665 | Элемент | Клей полиуретановый
3661 | 1.1-1-4373 | Элемент | Клей полиуретановый
3661 | 1.1-1-4373 | Тип | герметизирующий, эластичный, с отвердителем, плотность при +20°С - 1,05 кг/л, прочность сцепления с металлом/бетоном не менее 2,6/2,2 МПа, диапазон температур применения от -60 до +120°С, относительное удлинение при разрыве 350%, для приклеивания конструкционных тканей, герметизации мест примыканий, холодных швов, технологических отверстий и дефектов в бетоне и металле
3662 | 1.1-1-3466 | Элемент | Клей полиуретановый
3662 | 1.1-1-3466 | Тип | двухкомпонентный, для искусственных газонов
3663 | 1.1-1-401 | Элемент | Клей резиновый
3663 | 1.1-1-401 | Тип | 2572
3664 | 1.1-1-400 | Элемент | Клей резиновый
3664 | 1.1-1-400 | Тип | 4508
3665 | 1.1-1-3647 | Элемент | Клей резиновый
3665 | 1.1-1-3647 | Тип | 78 БЦСП
3666 | 1.1-1-402 | Элемент | Клей резорцинформальдегидный
3666 | 1.1-1-402 | Тип | ФР-12
3667 | 1.1-1-387 | Элемент | Клей
3667 | 1.1-1-387 | Тип | Бустилат
3668 | 1.1-1-397 | Элемент | Клей универсальный
3668 | 1.1-1-397 | Тип | ПВА
3669 | 1.1-2-202 | Элемент | Клей цианоакрилатный
3670 | 1.1-1-2063 | Элемент | Клей эпоксидный двухкомпонентный,
3671 | 1.1-1-2033 | Элемент | Клей эпоксидный двухкомпонентный,
3672 | 1.1-1-3766 | Элемент | Клей-герметик однокомпонентный
3673 | 1.1-1-3901 | Элемент | Клей-герметик однокомпонентный
3674 | 1.1-1-4111 | Элемент | Клей-герметик однокомпонентный
3675 | 1.1-1-3084 | Элемент | Клей-герметик силиконовый
3676 | 1.1-1-2237 | Элемент | Клей-герметик силиконовый
3677 | 1.1-1-4349 | Элемент | Клей-герметик силиконовый
3680 | 1.21-5-1410 | Элемент | Клема заземления
3680 | 1.21-5-1410 | Тип | U-образная
3680 | 1.21-5-1410 | Комплект | с гайками М4
3680 | 1.21-5-1410 | Назначение | для заземления проволочного металлического лотка кабельного канала
3681 | 1.1-1-4058 | Элемент | Клемма пружинная анкерного рельсового скрепления
3684 | 1.1-1-406 | Элемент | Клипса
3684 | 1.1-1-406 | Материал | Пластик
3684 | 1.1-1-406 | Назначение | для соединения продольных и поперечных швов теплоизоляции на основе вспененного полиэтилена
3687 | 1.21-5-662 | Элемент | Ключ домофона электронный, содержит ПЗУ с неизменяемым 8-битным кодом в однократно программируемой памяти
3687 | 1.21-5-662 | Размер | 16х6 мм
3688 | 1.21-5-759 | Элемент | Ключ контактный цифровой в корпусе держателя, типа ДC-2000
3689 | 1.18-5-23 | Элемент | Ключ Т-образный, стальной, для подземной клиновой задвижки, с квадратной насадкой 19 мм
3690 | 1.18-5-25 | Элемент | Ключ Т-образный, стальной, для подземной клиновой задвижки, с квадратной насадкой 32 мм
3691 | 1.21-5-794 | Элемент | Ключ-чип ДC-2000А
3694 | 1.7-1-233 | Элемент | Кляммер
3694 | 1.7-1-233 | Материал | Нержавеющая сталь
3694 | 1.7-1-233 | Назначение | для навесных вентилируемых фасадов
3694 | 1.7-1-233 | Размер | 39х65х16 мм
3695 | 1.7-1-232 | Элемент | Кляммер
3695 | 1.7-1-232 | Материал | Нержавеющая сталь
3695 | 1.7-1-232 | Назначение | для навесных вентилируемых фасадов
3695 | 1.7-1-232 | Размер | 69х39х16 мм
3696 | 1.7-1-231 | Элемент | Кляммер
3696 | 1.7-1-231 | Материал | Нержавеющая сталь
3696 | 1.7-1-231 | Назначение | для навесных вентилируемых фасадов
3696 | 1.7-1-231 | Размер | 69х65х16 мм
3697 | 1.1-1-3631 | Элемент | Кляммер стартовый и финишный
3697 | 1.1-1-3631 | Материал | Нержавеющая сталь
3697 | 1.1-1-3631 | Назначение | для навесных вентилируемых фасадов из керамических плит
3698 | 1.1-1-3220 | Элемент | Кляммеры концевые
3698 | 1.1-1-3220 | Материал | Нержавеющая сталь
3698 | 1.1-1-3220 | Назначение | для навесных вентилируемых фасадов
3698 | 1.1-1-3220 | Марка | ОКК
3699 | 1.1-1-3219 | Элемент | Кляммеры рядовые
3699 | 1.1-1-3219 | Материал | Нержавеющая сталь
3699 | 1.1-1-3219 | Назначение | для навесных вентилируемых фасадов
3699 | 1.1-1-3219 | Марка | ОКР-4
3700 | 1.1-1-3217 | Элемент | Кляммеры рядовые
3700 | 1.1-1-3217 | Материал | Нержавеющая сталь
3700 | 1.1-1-3217 | Назначение | для видимого крепления облицовочных плит в системах навесных вентилируемых фасадов
3703 | 71.3-20720-29 | Элемент | Кнопка аварийной разблокировки дверей с восстанавливаемой вставкой
3703 | 71.3-20720-29 | Тип | ST-ER115 Smartec
3703 | 71.3-20720-29 | Комплект | с прозрачной защитной крышко
3704 | 1.21-5-801 | Элемент | Кнопка для ленты ЛМ
3704 | 1.21-5-801 | Тип | 6
3705 | 1.21-5-132 | Элемент | Кнопка звонковая
3706 | 1.21-5-793 | Элемент | Кнопка открывания двери с подсветкой
3706 | 1.21-5-793 | Тип | КОДСП
3707 | 1.21-5-697 | Элемент | Кнопка управления
3707 | 1.21-5-697 | Тип | КЕ-011 УЗ
3707 | 1.21-5-697 | Назначение | для установки в жилых домах
3708 | 71.3-20720-124 | Элемент | Кнопка
3708 | 71.3-20720-124 | Тип | SB-7 "Пуск"
3709 | 71.3-20720-123 | Элемент | Кнопка
3709 | 71.3-20720-123 | Тип | SB-7 "Пуск"
3712 | 1.18-1-1 | Элемент | Ковер газовый большой
3712 | 1.18-1-1 | материал | Чугун
3715 | 1.1-1-409 | Элемент | Ковер диэлектрический
3715 | 1.1-1-409 | Размер | 500х500 мм
3716 | 1.1-1-3274 | Элемент | Ковер подкладочный на основе стеклохолста
3716 | 1.1-1-3274 | Назначение | для герметизации кровли из гибкой битумной черепицы
3719 | 1.1-1-3364 | Элемент | Коврик резиновый
3719 | 1.1-1-3364 | Назначение | ля заполнения подлежневого пространства
3719 | 1.1-1-3364 | Размер | 2,2х0,6х0,06 м
3722 | 1.1-1-1690 | Элемент | Ковролин офисный
3725 | 1.21-5-1294 | Элемент | Кожух защитный
3725 | 1.21-5-1294 | Материал | ПВХ
3725 | 1.21-5-1294 | Назначение | для ручного монтажа кабеленесущих конструкций микротрубочной канализации
3725 | 1.21-5-1294 | Тип | гибкий (горизонтальный)
3728 | 1.12-5-351 | Элемент | Колено обводное
3728 | 1.12-5-351 | Материал | полипропилен PP-R80
3729 | 1.12-5-352 | Элемент | Колено обводное
3729 | 1.12-5-352 | Материал | полипропилен PP-R80
3730 | 1.12-11-224 | Элемент | Колено раструб-гладкий конец
3730 | 1.12-11-224 | Материал | Высокопрочный чугун с шаровидным графитом
3730 | 1.12-11-224 | Тип | сварное, водопроводное, внутренним цементно-песчаным и наружным лаковым покрытием, типа УР
3731 | 1.12-11-226 | Элемент | Колено раструбное
3731 | 1.12-11-226 | Материал | Высокопрочный чугун с шаровидным графитом
3731 | 1.12-11-226 | Тип | сварное, водопроводное с внутренним цементно-песчаным и наружным лаковым покрытием, типа УР
3732 | 1.12-11-227 | Элемент | Колено раструбное
3732 | 1.12-11-227 | Материал | Высокопрочный чугун с шаровидным графитом
3732 | 1.12-11-227 | Тип | сварное, водопроводное с внутренним цементно-песчаным и наружным лаковым покрытием, типа УР
3733 | 1.17-9-6 | Элемент | Колено трубы 67°
3733 | 1.17-9-6 | Материал | ПВХ
3733 | 1.17-9-6 | Тип | наружной водосточной системы
3734 | 1.12-11-225 | Элемент | Колено фланцевое
3734 | 1.12-11-225 | Материал | Высокопрочный чугун с шаровидным графитом
3734 | 1.12-11-225 | Тип | сварное, водопроводное с внутренним цементно-песчаным и наружным лаковым покрытием, типа УФ
3735 | 1.12-10-30 | Элемент | Колено чугунное
3736 | 1.12-10-31 | Элемент | Колено чугунное
3737 | 1.12-10-29 | Элемент | Колено чугунное
3740 | 1.12-11-188 | Элемент | Коллектор всасывающий
3743 | 1.13-4-170 | Элемент | Коллектор распределительный
3743 | 1.13-4-170 | Назначение | для систем отопления
3743 | 1.13-4-170 | Комплект | регулирующий коллектор - 1 шт., запорный коллектор - 1 шт., шаровые краны с накидной гайкой - 2 шт., кронштейны - 2 шт., узел с воздухоотводчиком и сливным краном хромированный - 2 шт.
3744 | 1.13-4-167 | Элемент | Коллектор распределительный
3744 | 1.13-4-167 | Назначение | для систем отопления
3744 | 1.13-4-167 | Комплект | регулирующий коллектор - 1 шт., запорный коллектор - 1 шт., шаровые краны с накидной гайкой - 2 шт., кронштейны - 2 шт., узел с воздухоотводчиком и сливным краном хромированный - 2 шт.
3745 | 1.13-4-168 | Элемент | Коллектор распределительный
3745 | 1.13-4-168 | Назначение | для систем отопления
3745 | 1.13-4-168 | Комплект | регулирующий коллектор - 1 шт., запорный коллектор - 1 шт., шаровые краны с накидной гайкой - 2 шт., кронштейны - 2 шт., узел с воздухоотводчиком и сливным краном хромированный - 2 шт.
3746 | 1.13-4-165 | Элемент | Коллектор распределительный
3746 | 1.13-4-165 | Назначение | для систем отопления
3746 | 1.13-4-165 | Комплект | регулирующий коллектор - 1 шт., запорный коллектор - 1 шт., шаровые краны с накидной гайкой - 2 шт., кронштейны - 2 шт., узел с воздухоотводчиком и сливным краном хромированный - 2 шт.
3747 | 1.13-4-169 | Элемент | Коллектор распределительный
3747 | 1.13-4-169 | Назначение | для систем отопления
3747 | 1.13-4-169 | Комплект | регулирующий коллектор - 1 шт., запорный коллектор - 1 шт., шаровые краны с накидной гайкой - 2 шт., кронштейны - 2 шт., узел с воздухоотводчиком и сливным краном хромированный - 2 шт.
3748 | 1.13-4-166 | Элемент | Коллектор распределительный
3748 | 1.13-4-166 | Назначение | для систем отопления
3748 | 1.13-4-166 | Комплект | регулирующий коллектор - 1 шт., запорный коллектор - 1 шт., шаровые краны с накидной гайкой - 2 шт., кронштейны - 2 шт., узел с воздухоотводчиком и сливным краном хромированный - 2 шт.
3749 | 1.13-4-269 | Элемент | Коллектор распределительный
3749 | 1.13-4-269 | Размер | 326х200х80 мм
3752 | 1.5-3-191 | Элемент | Колодец водосточный
3752 | 1.5-3-191 | материал | Железобетон
3752 | 1.5-3-191 | Тип | ВС
3753 | 1.5-3-192 | Элемент | Колодец водосточный
3753 | 1.5-3-192 | материал | Железобетон
3753 | 1.5-3-192 | Тип | ВС
3754 | 1.5-3-193 | Элемент | Колодец водосточный
3754 | 1.5-3-193 | материал | Железобетон
3754 | 1.5-3-193 | Тип | ВС
3755 | 1.5-3-188 | Элемент | Колодец дождеприемный
3755 | 1.5-3-188 | материал | Железобетон
3755 | 1.5-3-188 | Тип | ВД-8
3756 | 1.5-3-190 | Элемент | Колодец канализационный, водопроводный и газовый
3756 | 1.5-3-190 | Тип | ВГ-15
3757 | 1.5-3-165 | Элемент | Колодец канализационный
3757 | 1.5-3-165 | материал | Железобетон
3757 | 1.5-3-165 | Тип | КЛ
3758 | 1.5-3-194 | Элемент | Колодец канализационный
3758 | 1.5-3-194 | материал | Железобетон
3758 | 1.5-3-194 | Тип | КЛ
3759 | 1.5-3-196 | Элемент | Колодец канализационный
3759 | 1.5-3-196 | материал | Железобетон
3759 | 1.5-3-196 | Тип | КЛ
3762 | 1.17-8-75 | Элемент | Колодец полимерный цельнолитой однокамерный
3762 | 1.17-8-75 | Тип | с крышкой, резиновым уплотнительным кольцом
3762 | 1.17-8-75 | Размер | 1360х1360х1670 мм
3762 | 1.17-8-75 | Назначение | для кабельной канализации
3763 | 1.17-8-66 | Элемент | Колодец полимерный цельнолитой однокамерный
3763 | 1.17-8-66 | Тип | с крышкой, резиновым уплотнительным кольцом, корпусом усиливающего элемента
3763 | 1.17-8-66 | Размер | 880х745х418 мм
3763 | 1.17-8-66 | Назначение | для кабельной канализации
3764 | 1.17-8-62 | Элемент | Колодец полимерный цельнолитой однокамерный
3764 | 1.17-8-62 | Тип | с разборным стальным каркасом, крышкой, резиновым уплотнительным кольцом
3764 | 1.17-8-62 | Размер | 1360х1360х1670 мм
3764 | 1.17-8-62 | Назначение | для кабельной канализации
3765 | 1.17-8-63 | Элемент | Колодец полимерный цельнолитой однокамерный
3765 | 1.17-8-63 | Тип | с ребрами жесткости, крышкой, резиновым уплотнительным кольцом
3765 | 1.17-8-63 | Назначение | для кабельной канализации
3766 | 1.17-8-64 | Элемент | Колодец полимерный цельнолитой однокамерный
3766 | 1.17-8-64 | Тип | с ребрами жесткости, крышкой, резиновым уплотнительным кольцом
3766 | 1.17-8-64 | Назначение | для кабельной канализации
3767 | 1.17-8-65 | Элемент | Колодец полимерный цельнолитой однокамерный
3767 | 1.17-8-65 | Тип | с ребрами жесткости, крышкой, резиновым уплотнительным кольцом
3767 | 1.17-8-65 | Назначение | для кабельной канализации
3768 | 1.17-8-38 | Элемент | Колодец полиэтиленовый
3768 | 1.17-8-38 | Тип | водопроводный/дождеприемный, безлотковый, модульный на фланцевых соединениях
3769 | 1.17-8-32 | Элемент | Колодец полиэтиленовый
3769 | 1.17-8-32 | Тип | двухкамерный с внутренним защитным покрытием, усиленным литым однородным дном с ребрами жесткости
3769 | 1.17-8-32 | Назначение | для кабельной канализации
3770 | 1.17-8-40 | Элемент | Колодец полиэтиленовый
3770 | 1.17-8-40 | Тип | канализационный, лотковый, модульный на фланцевых соединениях
3771 | 1.17-8-31 | Элемент | Колодец полиэтиленовый
3771 | 1.17-8-31 | Тип | однокамерный с внутренним защитным покрытием, усиленным литым однородным дном с ребрами жесткости
3771 | 1.17-8-31 | Назначение | для кабельной канализации
3772 | 1.5-3-306 | Элемент | Колодец смотровой железобетонный
3772 | 1.5-3-306 | Тип | ККСр-2-10-80 ГЕК, с ершами и кронштейнами
3772 | 1.5-3-306 | Назначение | для кабельной канализации
3773 | 1.5-3-307 | Элемент | Колодец смотровой железобетонный
3773 | 1.5-3-307 | Тип | ККСр-3-10 ГЕК, с ершами и кронштейнами
3773 | 1.5-3-307 | Назначение | для кабельной канализации
3774 | 1.5-3-308 | Элемент | Колодец смотровой железобетонный
3774 | 1.5-3-308 | Тип | ККСр-3-80 ГЕК, с ершами и кронштейнами
3774 | 1.5-3-308 | Назначение | для кабельной канализации
3775 | 1.5-3-309 | Элемент | Колодец смотровой железобетонный
3775 | 1.5-3-309 | Тип | ККСр-4-10 ГЕК, с ершами и кронштейнами
3775 | 1.5-3-309 | Назначение | для кабельной канализации
3776 | 1.5-3-310 | Элемент | Колодец смотровой железобетонный
3776 | 1.5-3-310 | Тип | ККСр-4-80 ГЕК, с ершами и кронштейнами
3776 | 1.5-3-310 | Назначение | для кабельной канализации
3777 | 1.5-3-311 | Элемент | Колодец смотровой железобетонный
3777 | 1.5-3-311 | Тип | ККСр-5-10 ГЕК, с ершами и кронштейнами
3777 | 1.5-3-311 | Назначение | для кабельной канализации
3778 | 1.5-3-312 | Элемент | Колодец смотровой железобетонный
3778 | 1.5-3-312 | Тип | ККСр-5-80 ГЕК, с ершами и кронштейнами
3778 | 1.5-3-312 | Назначение | для кабельной канализации
3779 | 1.5-3-199 | Элемент | Колодец смотровой железобетонный
3779 | 1.5-3-199 | Тип | ККС-3/ККС-4
3779 | 1.5-3-199 | Назначение | для кабельной канализации
3782 | 1.21-5-1366 | Элемент | Колодка клемная
3782 | 1.21-5-1366 | Тип | соединительная однополюсная, винтовое соединение, 3x4,5 мм
3782 | 1.21-5-1366 | Сечение | от 2,5 до 6 мм2
3783 | 1.21-5-135 | Элемент | Колодка клеммная
3783 | 1.21-5-135 | Тип | количество контактов 2, типа СОВ-2,5-006-002
3784 | 1.21-5-137 | Элемент | Колодка клеммная
3784 | 1.21-5-137 | Тип | количество контактов 3, типа СОВ-2,5-006-003
3785 | 71.3-20720-12 | Элемент | Колодки клеммные
3785 | 71.3-20720-12 | Тип | СОВ2,5-103-2, количество контактов 2
3788 | 1.6-1-201 | Элемент | Колонны
3788 | 1.6-1-201 | Тип | составного сечения любой конфигурации
3788 | 1.6-1-201 | Материал | из двутавров с параллельными гранями полок
3789 | 1.6-1-192 | Элемент | Колонны
3789 | 1.6-1-192 | Тип | из листовой стали
3792 | 1.21-5-985 | Элемент | Колпачок изолированный
3792 | 1.21-5-985 | Тип | GPE 3
3792 | 1.21-5-985 | Сечение | от 10 до 35 мм2
3793 | 1.21-5-986 | Элемент | Колпачок изолированный
3793 | 1.21-5-986 | Тип | GPE 4
3793 | 1.21-5-986 | Сечение | от 35 до 70 мм2
3794 | 1.21-5-987 | Элемент | Колпачок изолированный
3794 | 1.21-5-987 | Тип | GPE 5
3794 | 1.21-5-987 | Сечение | от 50 до 95 мм2
3795 | 1.21-5-988 | Элемент | Колпачок изолированный
3795 | 1.21-5-988 | Тип | GPE 7
3795 | 1.21-5-988 | Сечение | от 70 до 150 мм2
3796 | 1.21-5-731 | Элемент | Колпачок изолированный
3796 | 1.21-5-731 | Тип | СЕСТ 16-150
3799 | 1.14-2-48 | Элемент | Кольцо (монтажное устройство)
3799 | 1.14-2-48 | Тип | ИП-212
3800 | 1.5-3-509 | Элемент | Кольцо горловин колодцев, доборное
3800 | 1.5-3-509 | Тип | К-7-1,0
3801 | 1.5-3-20 | Элемент | Кольцо горловин колодцев, доборное
3801 | 1.5-3-20 | Тип | К-7-1.5
3802 | 1.5-3-510 | Элемент | Кольцо горловин колодцев, доборное
3802 | 1.5-3-510 | Тип | К-7-3,5
3803 | 1.5-3-22 | Элемент | Кольцо горловин колодцев
3803 | 1.5-3-22 | Тип | К-10-10
3804 | 1.5-3-19 | Элемент | Кольцо горловин колодцев
3804 | 1.5-3-19 | Тип | К-10-5
3805 | 1.5-3-235 | Элемент | Кольцо горловин колодцев
3805 | 1.5-3-235 | Тип | К-12-10
3806 | 1.5-3-206 | Элемент | Кольцо горловин колодцев
3806 | 1.5-3-206 | Тип | К-15-10
3807 | 1.5-3-331 | Элемент | Кольцо горловин колодцев
3807 | 1.5-3-331 | Тип | К-15-5
3808 | 1.5-3-21 | Элемент | Кольцо горловин колодцев
3808 | 1.5-3-21 | Тип | К-7-10
3809 | 1.5-3-18 | Элемент | Кольцо горловин колодцев
3809 | 1.5-3-18 | Тип | К-7-5
3810 | 1.5-3-511 | Элемент | Кольцо горловин колодцев
3810 | 1.5-3-511 | Тип | К-8-5ч
3811 | 1.5-3-615 | Элемент | Кольцо горловины колодца
3811 | 1.5-3-615 | Тип | футерованное полимерным листом
3811 | 1.5-3-615 | Материал | железобетон
3811 | 1.5-3-615 | Марка | К-7-3
3812 | 1.5-3-616 | Элемент | Кольцо горловины колодца
3812 | 1.5-3-616 | Тип | футерованное полимерным листом
3812 | 1.5-3-616 | Материал | железобетон
3812 | 1.5-3-616 | Марка | К-7-6
3813 | 1.5-3-617 | Элемент | Кольцо горловины колодца
3813 | 1.5-3-617 | Тип | футерованное полимерным листом
3813 | 1.5-3-617 | Материал | железобетон
3813 | 1.5-3-617 | Марка | К-7-9
3814 | 1.5-3-330 | Элемент | Кольцо опорное горловин колодцев
3814 | 1.5-3-330 | Тип | К-1А
3815 | 1.17-8-21 | Элемент | Кольцо основания (кинета) сборного канализационного колодца
3815 | 1.17-8-21 | Тип | КК
3815 | 1.17-8-21 | Материал | Полипропилен
3815 | 1.17-8-21 | Комплект | с дном, врезками (вход, выход), лотками,
3816 | 1.17-8-20 | Тип | КК
3816 | 1.17-8-20 | Комплект | с дном, врезками (вход, выход), лотками,
3819 | 1.12-5-67 | Элемент | Кольцо
3819 | 1.12-5-67 | Тип | Уплотнительное
3819 | 1.12-5-67 | Назначение | для поливинилхлоридных труб водоснабжения
3820 | 1.12-5-66 | Элемент | Кольцо
3820 | 1.12-5-66 | Тип | Уплотнительное
3820 | 1.12-5-66 | Назначение | для поливинилхлоридных труб водоснабжения
3821 | 1.12-5-68 | Элемент | Кольцо
3821 | 1.12-5-68 | материал | Резиновое
3821 | 1.12-5-68 | Тип | Уплотнительное
3821 | 1.12-5-68 | Назначение | для поливинилхлоридных труб водоснабжения
3822 | 1.12-5-65 | Элемент | Кольцо
3822 | 1.12-5-65 | материал | Резиновое
3822 | 1.12-5-65 | Тип | Уплотнительное
3822 | 1.12-5-65 | Назначение | для поливинилхлоридных труб водоснабжения
3823 | 1.12-5-490 | Элемент | Кольцо
3823 | 1.12-5-490 | материал | Резиновое
3823 | 1.12-5-490 | Тип | Уплотнительное
3823 | 1.12-5-490 | Назначение | для трубы из полиэтилена с двухслойной профилированной стенкой
3824 | 1.12-5-491 | Элемент | Кольцо
3824 | 1.12-5-491 | материал | Резиновое
3824 | 1.12-5-491 | Тип | Уплотнительное
3824 | 1.12-5-491 | Назначение | для трубы из полиэтилена с двухслойной профилированной стенкой
3825 | 1.12-5-492 | Элемент | Кольцо
3825 | 1.12-5-492 | материал | Резиновое
3825 | 1.12-5-492 | Тип | Уплотнительное
3825 | 1.12-5-492 | Назначение | для трубы из полиэтилена с двухслойной профилированной стенкой
3826 | 1.12-5-493 | Элемент | Кольцо
3826 | 1.12-5-493 | материал | Резиновое
3826 | 1.12-5-493 | Тип | Уплотнительное
3826 | 1.12-5-493 | Назначение | для трубы из полиэтилена с двухслойной профилированной стенкой
3827 | 1.12-5-494 | Элемент | Кольцо
3827 | 1.12-5-494 | материал | Резиновое
3827 | 1.12-5-494 | Тип | Уплотнительное
3827 | 1.12-5-494 | Назначение | для трубы из полиэтилена с двухслойной профилированной стенкой
3828 | 1.12-5-534 | Элемент | Кольцо
3828 | 1.12-5-534 | материал | Резиновое
3828 | 1.12-5-534 | Тип | Уплотнительное
3828 | 1.12-5-534 | Назначение | для трубы из полиэтилена с двухслойной профилированной стенкой
3829 | 1.12-5-535 | Элемент | Кольцо
3829 | 1.12-5-535 | материал | Резиновое
3829 | 1.12-5-535 | Тип | Уплотнительное
3829 | 1.12-5-535 | Назначение | для трубы из полиэтилена с двухслойной профилированной стенкой
3830 | 1.5-3-620 | Элемент | Кольцо стеновое
3830 | 1.5-3-620 | материал | Железобетон
3830 | 1.5-3-620 | Тип | футерованное полимерным листом
3830 | 1.5-3-620 | марка | КС-10-9
3831 | 1.5-3-621 | Элемент | Кольцо стеновое
3831 | 1.5-3-621 | материал | Железобетон
3831 | 1.5-3-621 | Тип | футерованное полимерным листом
3831 | 1.5-3-621 | марка | КС-15-3
3832 | 1.5-3-622 | Элемент | Кольцо стеновое
3832 | 1.5-3-622 | материал | Железобетон
3832 | 1.5-3-622 | Тип | футерованное полимерным листом
3832 | 1.5-3-622 | марка | КС-15-6
3833 | 1.5-3-623 | Элемент | Кольцо стеновое
3833 | 1.5-3-623 | материал | Железобетон
3833 | 1.5-3-623 | Тип | футерованное полимерным листом
3833 | 1.5-3-623 | марка | КС-15-9
3834 | 1.5-3-627 | Элемент | Кольцо стеновое
3834 | 1.5-3-627 | материал | Железобетон
3834 | 1.5-3-627 | Тип | футерованное полимерным листом
3834 | 1.5-3-627 | марка | ДК-15-9
3835 | 1.17-8-18 | Элемент | Кольцо тела сборного канализационного колодца
3835 | 1.17-8-18 | материал | полипропиленовое
3835 | 1.17-8-18 | Тип | с ребрами жесткости, лестничными ступенями
3838 | 1.7-7-544 | Элемент | Комбинированная установка
3838 | 1.7-7-544 | Тип | СП-1.105 на опорах из клееного бруса, с каркасом и перекладинами из металлических труб, панелями из влагостойкой фанеры
3838 | 1.7-7-544 | Состав | баскетбольное кольцо, 2 шведских стенки, стенка для штурма, сетка канатная, окрашена порошковыми красками
3841 | 1.21-5-656 | Элемент | Коммутатор на 100 абонентов
3841 | 1.21-5-656 | Назначение | для работы в составе видеодомофона, 2-проводная линия связи от блока вызова, координатно-матричная линия связи с абонентскими устройствами, встроенный выпрямитель-стабилизатор питания
3844 | 1.18-6-74 | Элемент | Компенсатор антивибрационный
3844 | 1.18-6-74 | Тип | Фланцевый
3844 | 1.18-6-74 | Назначение | для систем водоснабжения
3845 | 1.18-6-75 | Элемент | Компенсатор антивибрационный
3845 | 1.18-6-75 | Тип | Фланцевый
3846 | 1.18-6-76 | Элемент | Компенсатор антивибрационный
3846 | 1.18-6-76 | Тип | Фланцевый
3847 | 1.18-6-68 | Элемент | Компенсатор антивибрационный
3847 | 1.18-6-68 | Тип | Фланцевый
3848 | 1.18-6-69 | Элемент | Компенсатор антивибрационный
3848 | 1.18-6-69 | Тип | Фланцевый
3849 | 1.18-6-70 | Элемент | Компенсатор антивибрационный
3849 | 1.18-6-70 | Тип | Фланцевый
3850 | 1.18-6-71 | Элемент | Компенсатор антивибрационный
3850 | 1.18-6-71 | Тип | Фланцевый
3851 | 1.18-6-72 | Элемент | Компенсатор антивибрационный
3851 | 1.18-6-72 | Тип | Фланцевый
3852 | 1.18-6-73 | Элемент | Компенсатор антивибрационный
3852 | 1.18-6-73 | Тип | Фланцевый
3852 | 1.18-6-73 | Назначение | для систем водоснабжения
3853 | 1.18-6-78 | Элемент | Компенсатор антивибрационный
3853 | 1.18-6-78 | Тип | Фланцевый
3853 | 1.18-6-78 | Назначение | для систем отопления
3854 | 1.18-6-62 | Элемент | Компенсатор антивибрационный
3854 | 1.18-6-62 | Тип | Муфтовый
3855 | 1.18-6-63 | Элемент | Компенсатор антивибрационный
3855 | 1.18-6-63 | Тип | Муфтовый
3856 | 1.18-6-64 | Элемент | Компенсатор антивибрационный
3856 | 1.18-6-64 | Тип | Муфтовый
3857 | 1.18-6-65 | Элемент | Компенсатор антивибрационный
3857 | 1.18-6-65 | Тип | Муфтовый
3858 | 1.18-6-66 | Элемент | Компенсатор антивибрационный
3858 | 1.18-6-66 | Тип | Муфтовый
3859 | 1.18-6-67 | Элемент | Компенсатор антивибрационный
3859 | 1.18-6-67 | Тип | Муфтовый
3860 | 1.18-6-11 | Элемент | Компенсатор антивибрационный
3860 | 1.18-6-11 | Тип | Муфтовый
3861 | 1.18-6-12 | Элемент | Компенсатор антивибрационный
3861 | 1.18-6-12 | Тип | Муфтовый
3862 | 1.18-6-13 | Элемент | Компенсатор антивибрационный
3862 | 1.18-6-13 | Тип | Муфтовый
3863 | 1.18-6-14 | Элемент | Компенсатор антивибрационный
3863 | 1.18-6-14 | Тип | Муфтовый
3864 | 1.18-6-15 | Элемент | Компенсатор антивибрационный
3864 | 1.18-6-15 | Тип | Муфтовый
3865 | 1.18-6-16 | Элемент | Компенсатор антивибрационный
3865 | 1.18-6-16 | Тип | Муфтовый
3866 | 1.18-6-17 | Элемент | Компенсатор антивибрационный
3866 | 1.18-6-17 | Тип | Муфтовый
3867 | 1.18-6-8 | Элемент | Компенсатор антивибрационный
3867 | 1.18-6-8 | Тип | Фланцевый
3868 | 1.18-6-9 | Элемент | Компенсатор антивибрационный
3868 | 1.18-6-9 | Тип | Фланцевый
3869 | 1.18-6-6 | Элемент | Компенсатор антивибрационный
3869 | 1.18-6-6 | Тип | Фланцевый
3870 | 1.18-6-7 | Элемент | Компенсатор антивибрационный
3870 | 1.18-6-7 | Тип | Фланцевый
3873 | 1.24-1-178 | Элемент | Компенсатор грузовой
3873 | 1.24-1-178 | Тип | внешний, тип КН
3874 | 1.18-6-21 | Элемент | Компенсатор
3874 | 1.18-6-21 | Назначение | для трубопровода резиновый (вставка гибкая), присоединение фланцевое, допустимая деформация на сжатие/растяжение/линейное смещение 12/6/10 мм, угловое смещение 15°
3875 | 1.18-6-22 | Элемент | Компенсатор
3875 | 1.18-6-22 | Назначение | для трубопровода резиновый (вставка гибкая), присоединение фланцевое, допустимая деформация на сжатие/растяжение/линейное смещение 12/6/10 мм, угловое смещение 15°
3876 | 1.18-6-23 | Элемент | Компенсатор
3876 | 1.18-6-23 | Назначение | для трубопровода резиновый (вставка гибкая), присоединение фланцевое, допустимая деформация на сжатие/растяжение/линейное смещение 12/6/10 мм, угловое смещение 15°
3877 | 1.18-6-24 | Элемент | Компенсатор
3877 | 1.18-6-24 | Назначение | для трубопровода резиновый (вставка гибкая), присоединение фланцевое, допустимая деформация на сжатие/растяжение/линейное смещение 12/6/10 мм, угловое смещение 15°
3878 | 1.18-6-25 | Элемент | Компенсатор
3878 | 1.18-6-25 | Назначение | для трубопровода резиновый (вставка гибкая), присоединение фланцевое, допустимая деформация на сжатие/растяжение/линейное смещение 12/6/10 мм, угловое смещение 15°
3879 | 1.18-6-26 | Элемент | Компенсатор
3879 | 1.18-6-26 | Назначение | для трубопровода резиновый (вставка гибкая), присоединение фланцевое, допустимая деформация на сжатие/растяжение/линейное смещение 12/6/10 мм, угловое смещение 15°
3880 | 1.18-6-18 | Элемент | Компенсатор
3880 | 1.18-6-18 | Назначение | для трубопровода резиновый (вставка гибкая), присоединение фланцевое, допустимая деформация на сжатие/растяжение/линейное смещение 12/6/10 мм, угловое смещение 15°
3881 | 1.18-6-19 | Элемент | Компенсатор
3881 | 1.18-6-19 | Назначение | для трубопровода резиновый (вставка гибкая), присоединение фланцевое, допустимая деформация на сжатие/растяжение/линейное смещение 12/6/10 мм, угловое смещение 15°
3882 | 1.18-6-20 | Элемент | Компенсатор
3882 | 1.18-6-20 | Назначение | для трубопровода резиновый (вставка гибкая), присоединение фланцевое, допустимая деформация на сжатие/растяжение/линейное смещение 12/6/10 мм, угловое смещение 15°
3885 | 1.18-6-145 | Элемент | Компенсатор сальниковый
3885 | 1.18-6-145 | Материал | Сталь
3885 | 1.18-6-145 | Тип | односторонний
3885 | 1.18-6-145 | Назначенеи | для эксплуатации в паровых и водяных теплосетя
3886 | 1.18-6-149 | Элемент | Компенсатор сальниковый
3886 | 1.18-6-149 | Материал | Сталь
3886 | 1.18-6-149 | Тип | односторонний
3886 | 1.18-6-149 | Назначенеи | для эксплуатации в паровых и водяных теплосетя
3889 | 1.18-6-195 | Элемент | Компенсатор сильфонный
3889 | 1.18-6-195 | Материал | из нержавеющей стали
3889 | 1.18-6-195 | Тип | осевой
3889 | 1.18-6-195 | Назначение | для систем горячего водоснабжения, с наружным кожухом и внутренней гильзой, патрубки под разъемные жесткие трубопроводные муфты (грувлок) циклов срабатывания при осевом ходе в пределах +32/-10 мм, диаметр присоединительного патрубка 33,5 мм
3890 | 1.18-6-197 | Элемент | Компенсатор сильфонный
3890 | 1.18-6-197 | Материал | из нержавеющей стали
3890 | 1.18-6-197 | Тип | осевой
3890 | 1.18-6-197 | Назначение | для систем горячего водоснабжения, с наружным кожухом и внутренней гильзой, патрубки под разъемные жесткие трубопроводные муфты (грувлок) циклов срабатывания при осевом ходе в пределах +32/-10 мм, диаметр присоединительного патрубка 33,5 мм
3891 | 1.18-6-199 | Элемент | Компенсатор сильфонный
3891 | 1.18-6-199 | Материал | из нержавеющей стали
3891 | 1.18-6-199 | Тип | осевой
3891 | 1.18-6-199 | Назначение | для систем горячего водоснабжения, с наружным кожухом и внутренней гильзой, патрубки под разъемные жесткие трубопроводные муфты (грувлок) циклов срабатывания при осевом ходе в пределах +32/-10 мм, диаметр присоединительного патрубка 33,5 мм
3892 | 1.18-6-200 | Элемент | Компенсатор сильфонный
3892 | 1.18-6-200 | Материал | из нержавеющей стали
3892 | 1.18-6-200 | Тип | осевой
3892 | 1.18-6-200 | Назначение | для систем горячего водоснабжения, с наружным кожухом и внутренней гильзой, патрубки под разъемные жесткие трубопроводные муфты (грувлок) циклов срабатывания при осевом ходе в пределах +32/-10 мм, диаметр присоединительного патрубка 33,5 мм
3893 | 1.18-6-202 | Элемент | Компенсатор сильфонный
3893 | 1.18-6-202 | Материал | из нержавеющей стали
3893 | 1.18-6-202 | Тип | осевой
3893 | 1.18-6-202 | Назначение | для систем горячего водоснабжения, с наружным кожухом и внутренней гильзой, патрубки под разъемные жесткие трубопроводные муфты (грувлок) циклов срабатывания при осевом ходе в пределах +32/-10 мм, диаметр присоединительного патрубка 33,5 мм
3894 | 1.18-6-205 | Элемент | Компенсатор сильфонный
3894 | 1.18-6-205 | Материал | из нержавеющей стали
3894 | 1.18-6-205 | Тип | осевой
3894 | 1.18-6-205 | Назначение | для систем горячего водоснабжения, с наружным кожухом и внутренней гильзой, патрубки под разъемные жесткие трубопроводные муфты (грувлок) циклов срабатывания при осевом ходе в пределах +32/-10 мм, диаметр присоединительного патрубка 33,5 мм
3895 | 1.18-6-192 | Элемент | Компенсатор сильфонный
3895 | 1.18-6-192 | Материал | из нержавеющей стали
3895 | 1.18-6-192 | Тип | осевой
3895 | 1.18-6-192 | Назначение | для систем горячего водоснабжения, с наружным кожухом и внутренней гильзой, патрубки резьбовые
3896 | 1.18-6-193 | Элемент | Компенсатор сильфонный
3896 | 1.18-6-193 | Материал | из нержавеющей стали
3896 | 1.18-6-193 | Тип | осевой
3896 | 1.18-6-193 | Назначение | для систем горячего водоснабжения, с наружным кожухом и внутренней гильзой, патрубки резьбовые
3897 | 1.18-6-194 | Элемент | Компенсатор сильфонный
3897 | 1.18-6-194 | Материал | из нержавеющей стали
3897 | 1.18-6-194 | Тип | осевой
3897 | 1.18-6-194 | Назначение | для систем горячего водоснабжения, с наружным кожухом и внутренней гильзой, патрубки резьбовые
3898 | 1.18-6-198 | Элемент | Компенсатор сильфонный
3898 | 1.18-6-198 | Материал | из нержавеющей стали
3898 | 1.18-6-198 | Тип | осевой
3898 | 1.18-6-198 | Назначение | для систем горячего водоснабжения, с наружным кожухом и внутренней гильзой, патрубки резьбовые
3899 | 1.18-6-196 | Элемент | Компенсатор сильфонный
3899 | 1.18-6-196 | Материал | из нержавеющей стали
3899 | 1.18-6-196 | Тип | осевой
3899 | 1.18-6-196 | Назначение | для систем горячего водоснабжения, с наружным кожухом и внутренней гильзой, патрубки резьбовые
3900 | 1.18-6-201 | Элемент | Компенсатор сильфонный
3900 | 1.18-6-201 | Материал | из нержавеющей стали
3900 | 1.18-6-201 | Тип | осевой
3900 | 1.18-6-201 | Назначение | для систем горячего водоснабжения, с наружным кожухом и внутренней гильзой, патрубки резьбовые
3901 | 1.18-6-204 | Элемент | Компенсатор сильфонный
3901 | 1.18-6-204 | Материал | из нержавеющей стали
3901 | 1.18-6-204 | Тип | осевой
3901 | 1.18-6-204 | Назначение | для систем горячего водоснабжения, с наружным кожухом и внутренней гильзой, патрубки резьбовые
3902 | 1.18-6-218 | Элемент | Компенсатор сильфонный
3902 | 1.18-6-218 | Материал | из нержавеющей стали
3902 | 1.18-6-218 | Тип | осевой
3902 | 1.18-6-218 | Назначение | для систем отопления, с наружным кожухом и внутренней гильзой, патрубки под приварку из углеродистой стали
3903 | 1.18-6-219 | Элемент | Компенсатор сильфонный
3903 | 1.18-6-219 | Материал | из нержавеющей стали
3903 | 1.18-6-219 | Тип | осевой
3903 | 1.18-6-219 | Назначение | для систем отопления, с наружным кожухом и внутренней гильзой, патрубки под приварку из углеродистой стали
3904 | 1.18-6-220 | Элемент | Компенсатор сильфонный
3904 | 1.18-6-220 | Материал | из нержавеющей стали
3904 | 1.18-6-220 | Тип | осевой
3904 | 1.18-6-220 | Назначение | для систем отопления, с наружным кожухом и внутренней гильзой, патрубки под приварку из углеродистой стали
3905 | 1.18-6-221 | Элемент | Компенсатор сильфонный
3905 | 1.18-6-221 | Материал | из нержавеющей стали
3905 | 1.18-6-221 | Тип | осевой
3905 | 1.18-6-221 | Назначение | для систем отопления, с наружным кожухом и внутренней гильзой, патрубки под приварку из углеродистой стали
3906 | 1.18-6-222 | Элемент | Компенсатор сильфонный
3906 | 1.18-6-222 | Материал | из нержавеющей стали
3906 | 1.18-6-222 | Тип | осевой
3906 | 1.18-6-222 | Назначение | для систем отопления, с наружным кожухом и внутренней гильзой, патрубки под приварку из углеродистой стали
3907 | 1.18-6-223 | Элемент | Компенсатор сильфонный
3907 | 1.18-6-223 | Материал | из нержавеющей стали
3907 | 1.18-6-223 | Тип | осевой
3907 | 1.18-6-223 | Назначение | для систем отопления, с наружным кожухом и внутренней гильзой, патрубки под приварку из углеродистой стали
3908 | 1.18-6-224 | Элемент | Компенсатор сильфонный
3908 | 1.18-6-224 | Материал | из нержавеющей стали
3908 | 1.18-6-224 | Тип | осевой
3908 | 1.18-6-224 | Назначение | для систем отопления, с наружным кожухом и внутренней гильзой, патрубки под приварку из углеродистой стали
3909 | 1.18-6-225 | Элемент | Компенсатор сильфонный
3909 | 1.18-6-225 | Материал | из нержавеющей стали
3909 | 1.18-6-225 | Тип | осевой
3909 | 1.18-6-225 | Назначение | для систем отопления, с наружным кожухом и внутренней гильзой, патрубки под приварку из углеродистой стали
3910 | 1.18-6-190 | Элемент | Компенсатор сильфонный
3910 | 1.18-6-190 | Материал | из нержавеющей стали
3910 | 1.18-6-190 | Назначение | с патрубками из углеродистой стали, с внутренней гильзой и наружным защитным кожухом, под приварку
3911 | 1.18-6-82 | Элемент | Компенсатор сильфонный
3911 | 1.18-6-82 | Материал | Сталь
3911 | 1.18-6-82 | Тип | осевой, двухсекционный, под приварку, типа КСО 50-16-50
3912 | 1.18-6-84 | Элемент | Компенсатор сильфонный
3912 | 1.18-6-84 | Материал | Сталь
3912 | 1.18-6-84 | Тип | осевой, двухсекционный, под приварку, типа КСО 80-16-70
3913 | 1.18-6-171 | Элемент | Компенсатор сильфонный
3913 | 1.18-6-171 | Материал | Сталь
3913 | 1.18-6-171 | Тип | КСО 100-16-60
3914 | 1.18-6-165 | Элемент | Компенсатор сильфонный
3914 | 1.18-6-165 | Материал | Сталь
3914 | 1.18-6-165 | Тип | КСО 25-16-50
3915 | 1.18-6-166 | Элемент | Компенсатор сильфонный
3915 | 1.18-6-166 | Материал | Сталь
3915 | 1.18-6-166 | Тип | КСО 32-16-50
3916 | 1.18-6-167 | Элемент | Компенсатор сильфонный
3916 | 1.18-6-167 | Материал | Сталь
3916 | 1.18-6-167 | Тип | КСО 40-16-50
3917 | 1.18-6-168 | Элемент | Компенсатор сильфонный
3917 | 1.18-6-168 | Материал | Сталь
3917 | 1.18-6-168 | Тип | КСО 50-16-50
3918 | 1.18-6-169 | Элемент | Компенсатор сильфонный
3918 | 1.18-6-169 | Материал | Сталь
3918 | 1.18-6-169 | Тип | КСО 65-16-60
3919 | 1.18-6-170 | Элемент | Компенсатор сильфонный
3919 | 1.18-6-170 | Материал | Сталь
3919 | 1.18-6-170 | Тип | КСО 80-16-60
3922 | 1.18-6-131 | Элемент | Компенсатор стартовый
3922 | 1.18-6-131 | Материал | стальной
3922 | 1.18-6-131 | Тип | сильфонный, осевой
3923 | 1.18-6-133 | Элемент | Компенсатор стартовый
3923 | 1.18-6-133 | Материал | стальной
3923 | 1.18-6-133 | Тип | сильфонный, осевой
3924 | 1.18-6-134 | Элемент | Компенсатор стартовый
3924 | 1.18-6-134 | Материал | стальной
3924 | 1.18-6-134 | Тип | сильфонный, осевой
3925 | 1.18-6-136 | Элемент | Компенсатор стартовый
3925 | 1.18-6-136 | Материал | стальной
3925 | 1.18-6-136 | Тип | сильфонный, осевой
3926 | 1.18-6-128 | Элемент | Компенсатор стартовый
3926 | 1.18-6-128 | Материал | стальной
3926 | 1.18-6-128 | Тип | сильфонный, осевой
3927 | 1.18-6-129 | Элемент | Компенсатор стартовый
3927 | 1.18-6-129 | Материал | стальной
3927 | 1.18-6-129 | Тип | сильфонный, осевой
3928 | 1.18-6-130 | Элемент | Компенсатор стартовый
3928 | 1.18-6-130 | Материал | стальной
3928 | 1.18-6-130 | Тип | сильфонный, осевой
3931 | 1.1-1-4209 | Элемент | Компенсаторы
3931 | 1.1-1-4209 | Материал | из физически сшитого пенополиэтилена самоклеящиеся
3931 | 1.1-1-4209 | Назначение | для камней бортовых
3934 | 1.7-7-576 | Элемент | Комплекс гимнастический "Конь"
3934 | 1.7-7-576 | Тип | W-04-007
3934 | 1.7-7-576 | Материал | из металлических труб, окрашен порошковыми красками
3935 | 1.7-7-127 | Элемент | Комплекс гимнастический
3935 | 1.7-7-127 | Тип | КС-1
3935 | 1.7-7-127 | Материал | из металлических труб, окрашенный цветной эмалью
3935 | 1.7-7-127 | Размер | 4975х6150х2700 мм
3936 | 1.7-7-619 | Элемент | Комплекс
3936 | 1.7-7-619 | Назначение | для воркаута из двух вертикальных опорных столбов, окрашены порошковыми красками
3937 | 1.7-7-517 | Элемент | Комплекс игровой "Кораблик"
3937 | 1.7-7-517 | Тип | ИКС-1.54
3937 | 1.7-7-517 | Материал | из влагостойкой фанеры, на опорах из клееного бруса, с каркасом из металлических труб
3937 | 1.7-7-517 | Состав | 4 крыши, 5 площадок, 2 горки металлические, лестница, лесенка, мачта, 2 сетки, шведская стенка, окрашен цветными эмалями
3938 | 1.7-7-529 | Элемент | Комплекс игровой "Кремль"
3938 | 1.7-7-529 | Тип | ИКС-1.57
3938 | 1.7-7-529 | Материал | на опорах из клееного бруса, с каркасом из металлических труб, декоративными элементами из влагостойкой фанеры
3938 | 1.7-7-529 | Состав | 6 пластиковых горок, счеты, 4 лестницы, лесенка, забег полукруглый, 3 скамейки, 3 разноуровневых перехода, цепной переход, рукоход, 23 перекладины, 2 туннеля, балкон, 2 сетки канатные, 2 альпинистские стенки, 2 стенки для штурма, 4 каната, окрашен цветными эмалями
3939 | 1.7-7-518 | Элемент | Комплекс игровой "Кремль"
3939 | 1.7-7-518 | Тип | ИКС-1.57.1
3939 | 1.7-7-518 | Материал | из влагостойкой фанеры, на опорах из клееного бруса, с каркасом из металлических труб
3939 | 1.7-7-518 | Состав | 4 башни, 4 горки металлические, 2 горки пластиковые, счеты, 4 лестницы, лесенка, забег полукруглый, 3 скамейки, 4 перехода, рукоход, 23 перекладины, туннель, балкон, сетка канатная, альпинистская горка, стенка для штурма, 4 каната, окрашен цветными эмалями
3940 | 1.7-7-521 | Элемент | Комплекс игровой "Ракета-1"
3940 | 1.7-7-521 | Тип | ИКС-1.63
3940 | 1.7-7-521 | Материал | на опорах из клееного бруса, с каркасом из металлических труб, декоративными элементами из влагостойкой фанеры
3940 | 1.7-7-521 | Состав | 2 крыши, 2 площадки, горка металлическая, лестница, альпинистская стенка, забег полукруглый, рукоход, сетка канатная, 2 каната, 7 перекладин, окрашен цветными эмалями
3941 | 1.7-7-317 | Элемент | Комплекс игровой "Ромашка"
3941 | 1.7-7-317 | Тип | СП-1.6
3941 | 1.7-7-317 | Материал | на опорах из клееного бруса с каркасом из металлических труб
3941 | 1.7-7-317 | Состав | кольца гимнастические, шведская стенка, элементы для лазанья, окрашен цветными эмалями
3942 | 1.7-7-533 | Элемент | Комплекс игровой "Форт"
3942 | 1.7-7-533 | Тип | ИКС-1.62
3942 | 1.7-7-533 | Материал | на опорах из клееного бруса, с каркасом из металлических труб, декоративными элементами из влагостойкой фанеры
3942 | 1.7-7-533 | Состав | 2 пластиковые горки, сетка канатная, лестница, забег полукруглый, 2 скамейки, 2 рукохода, канат, 9 перекладин, окрашен цветными эмалями
3943 | 1.7-7-117 | Элемент | Комплекс игровой
3943 | 1.7-7-117 | Тип | ДИФ 1
3943 | 1.7-7-117 | Материал | из сварных металлических профилей с настилом из досок хвойных пород дерева, с приставными игровыми элементами и переходными мостиками, окрашен цветными эмалями
3943 | 1.7-7-117 | Размер | 4200х4200х3650 мм
3944 | 1.7-7-118 | Элемент | Комплекс игровой
3944 | 1.7-7-118 | Тип | ДИФ 2-9
3944 | 1.7-7-118 | Материал | из сварных металлических профилей с настилом из досок хвойных пород дерева, с приставными игровыми элементами и переходными мостиками, окрашен цветными эмалями
3944 | 1.7-7-118 | Размер | 10160х6075х3550 мм
3945 | 1.7-7-119 | Элемент | Комплекс игровой
3945 | 1.7-7-119 | Тип | ДИФ 3-2
3945 | 1.7-7-119 | Материал | из сварных металлических профилей с настилом из досок хвойных пород дерева, с приставными игровыми элементами и переходными мостиками, окрашен цветными эмалями
3945 | 1.7-7-119 | Размер | 6960х11840х3550 мм
3946 | 1.7-7-120 | Элемент | Комплекс игровой
3946 | 1.7-7-120 | Тип | ДИФ 3-5
3946 | 1.7-7-120 | Материал | из сварных металлических профилей с настилом из досок хвойных пород дерева, с приставными игровыми элементами и переходными мостиками, окрашен цветными эмалями
3946 | 1.7-7-120 | Размер | 14940х7170х4000 мм
3947 | 1.7-7-121 | Элемент | Комплекс игровой
3947 | 1.7-7-121 | Тип | ДИФ 5
3947 | 1.7-7-121 | Материал | из сварных металлических профилей с настилом из досок хвойных пород дерева, с приставными игровыми элементами и переходными мостиками, окрашен цветными эмалями
3947 | 1.7-7-121 | Размер | 10800х11800х3550 мм
3948 | 1.7-7-150 | Элемент | Комплекс игровой
3948 | 1.7-7-150 | Тип | ИК-3.1
3948 | 1.7-7-150 | Материал | из хвойных пород дерева, обработанный защитным составом, в составе
3948 | 1.7-7-150 | Размер | 8000х3000х3600 мм
3948 | 1.7-7-150 | Состав | горка двухскатная с балконом, лианами и навесом, качели цепные, скамья
3949 | 1.7-7-151 | Элемент | Комплекс игровой
3949 | 1.7-7-151 | Тип | ИК-9.5
3949 | 1.7-7-151 | Материал | из хвойных пород дерева, обработанный защитным составом
3949 | 1.7-7-151 | Размер | 12500х6000х4000 мм
3949 | 1.7-7-151 | Состав | горка четырехскатная с балконом, лианами и навесом, мостик подвесной цепной, качели цепные, бум, трап, скамья
3950 | 1.7-7-356 | Элемент | Комплекс игровой
3950 | 1.7-7-356 | Тип | ДИКС-1.13
3950 | 1.7-7-356 | Материал | на опорах из клееного бруса с каркасом из металлических труб, с элементами декора из влагостойкой фанеры
3950 | 1.7-7-356 | Состав | в составе: горка, крыша, 2 площадки, элементы для лазанья
3951 | 1.7-7-305 | Элемент | Комплекс игровой
3951 | 1.7-7-305 | Тип | ДИКС-1.3
3951 | 1.7-7-305 | Материал | на опорах из клееного бруса с каркасом из металлических труб, с элементами декора из влагостойкой фанеры, скат из нержавеющей стали
3951 | 1.7-7-305 | Состав | в составе: горка с переходными мостиками, башня, шведская стенка, элементы для лазанья, окрашен цветными эмалями
3952 | 1.7-7-306 | Элемент | Комплекс игровой
3952 | 1.7-7-306 | Тип | ДИКС-1.4
3952 | 1.7-7-306 | Материал | на опорах из клееного бруса с каркасом из металлических труб, с элементами декора из влагостойкой фанеры, скаты из нержавеющей стали
3952 | 1.7-7-306 | Состав | в составе: горка с переходными мостиками, башня, шведская стенка, элементы для лазанья, окрашен цветными эмалями
3953 | 1.7-7-350 | Элемент | Комплекс игровой
3953 | 1.7-7-350 | Тип | ДИКС-1.7
3953 | 1.7-7-350 | Материал | на опорах из клееного бруса с каркасом из металлических труб, с элементами декора из влагостойкой фанеры
3953 | 1.7-7-350 | Состав | с элементами декора из влагостойкой фанеры, в составе: 2 горки металлические, 2 площадки, переход, скамейка, элементы для лазанья, окрашен цветными эмалями
3954 | 1.7-7-351 | Элемент | Комплекс игровой
3954 | 1.7-7-351 | Тип | ДИКС-1.8
3954 | 1.7-7-351 | Материал | с элементами декора из влагостойкой фанеры, в составе: горка
3954 | 1.7-7-351 | Состав | в составе: горка, площадка, элементы для лазанья
3955 | 1.7-7-352 | Элемент | Комплекс игровой
3955 | 1.7-7-352 | Тип | ДИКС-1.9
3955 | 1.7-7-352 | Материал | на опорах из клееного бруса с каркасом из металлических труб, с элементами декора из влагостойкой фанеры
3955 | 1.7-7-352 | Состав | с элементами декора из влагостойкой фанеры, в составе: горка металлическая, 2 площадки, элементы для лазанья, окрашен цветными эмалями
3956 | 1.7-7-513 | Элемент | Комплекс игровой
3956 | 1.7-7-513 | Тип | ИКС-1.10,
3956 | 1.7-7-513 | Материал | из влагостойкой фанеры, на опорах из клееного бруса, с каркасом из металлических труб
3956 | 1.7-7-513 | Состав | в составе: горка с переходными мостиками, башня, шведская стенка, элементы для лазанья, окрашен цветными эмалями
3957 | 1.7-7-522 | Элемент | Комплекс игровой
3957 | 1.7-7-522 | Тип | ИКС-1.11,
3957 | 1.7-7-522 | Материал | на опорах из клееного бруса, с каркасом из металлических труб, декоративными элементами из влагостойкой фанеры
3957 | 1.7-7-522 | Состав | в составе: горка с переходными мостиками, башня, шведская стенка, элементы для лазанья, окрашен цветными эмалями
3958 | 1.7-7-371 | Элемент | Комплекс игровой
3958 | 1.7-7-371 | Тип | ИКС-1.18,
3958 | 1.7-7-371 | Материал | на опорах из клееного бруса с каркасом из металлических труб, с элементами декора из влагостойкой фанеры
3958 | 1.7-7-371 | Состав | с элементами декора из влагостойкой фанеры, в составе: горка металлическая, крыша, 2 площадки, переход, элементы для лазанья, окрашен цветными эмалями
3959 | 1.7-7-372 | Элемент | Комплекс игровой
3959 | 1.7-7-372 | Тип | ИКС-1.19,
3959 | 1.7-7-372 | Материал | на опорах из клееного бруса с каркасом из металлических труб, с элементами декора из влагостойкой фанеры,
3959 | 1.7-7-372 | Состав | в составе: горка с переходными мостиками, башня, шведская стенка, элементы для лазанья, окрашен цветными эмалями
3960 | 1.7-7-373 | Элемент | Комплекс игровой
3960 | 1.7-7-373 | Тип | ИКС-1.20
3960 | 1.7-7-373 | Материал | а опорах из клееного бруса с каркасом из металлических труб, с элементами декора из влагостойкой фанеры,
3960 | 1.7-7-373 | Состав | в составе: горка, площадка, скамейка, элементы для лазанья
3961 | 1.7-7-376 | Элемент | Комплекс игровой
3961 | 1.7-7-376 | Тип | ИКС-1.28,
3961 | 1.7-7-376 | Материал | на опорах из клееного бруса с каркасом из металлических труб, с элементами декора из влагостойкой фанеры
3961 | 1.7-7-376 | Состав | в составе: горка с переходными мостиками, башня, шведская стенка, элементы для лазанья, окрашен цветными эмалями
3962 | 1.7-7-525 | Элемент | Комплекс игровой
3962 | 1.7-7-525 | Тип | ИКС-1.29,
3962 | 1.7-7-525 | Материал | на опорах из клееного бруса, с каркасом из металлических труб, декоративными элементами из влагостойкой фанеры
3962 | 1.7-7-525 | Состав | в составе: горка с переходными мостиками, башня, шведская стенка, элементы для лазанья, окрашен цветными эмалями
3963 | 1.7-7-359 | Элемент | Комплекс игровой
3963 | 1.7-7-359 | Тип | ИКС-1.3,
3963 | 1.7-7-359 | Материал | на опорах из клееного бруса с каркасом из металлических труб, с элементами декора из влагостойкой фанеры
3963 | 1.7-7-359 | Состав | с элементами декора из влагостойкой фанеры, в составе: горка металлическая, крыша, 2 площадки, скамейка, элементы для лазанья, окрашен цветными эмалями
3964 | 1.7-7-526 | Элемент | Комплекс игровой
3964 | 1.7-7-526 | Тип | ИКС-1.33,
3964 | 1.7-7-526 | Материал | на опорах из клееного бруса, с каркасом из металлических труб, декоративными элементами из влагостойкой фанеры,
3964 | 1.7-7-526 | Состав | в составе: горка с переходными мостиками, башня, шведская стенка, элементы для лазанья, окрашен цветными эмалями
3965 | 1.7-7-360 | Элемент | Комплекс игровой
3965 | 1.7-7-360 | Тип | ИКС-1.4,
3965 | 1.7-7-360 | Материал | на опорах из клееного бруса с каркасом из металлических труб, с элементами декора из влагостойкой фанеры
3965 | 1.7-7-360 | Состав | с элементами декора из влагостойкой фанеры, в составе: горка металлическая, 2 крыши, 3 площадки, переход, скамейка, элементы для лазанья, окрашен цветными эмалями
3966 | 1.7-7-380 | Элемент | Комплекс игровой
3966 | 1.7-7-380 | Тип | ИКС-1.41,
3966 | 1.7-7-380 | Материал | а опорах из клееного бруса с каркасом из металлических труб, с элементами декора из влагостойкой фанеры
3966 | 1.7-7-380 | Состав | в составе: горка с переходными мостиками, башня, шведская стенка, элементы для лазанья, окрашен цветными эмалями
3967 | 1.7-7-382 | Элемент | Комплекс игровой
3967 | 1.7-7-382 | Тип | ИКС-1.44,
3967 | 1.7-7-382 | Материал | на опорах из клееного бруса с каркасом из металлических труб, с элементами декора из влагостойкой фанеры,
3967 | 1.7-7-382 | Состав | с элементами декора из влагостойкой фанеры, в составе: горка металлическая, крыша, 2 площадки, скамейка, элементы для лазанья, окрашен цветными эмалями
3968 | 1.7-7-361 | Элемент | Комплекс игровой
3968 | 1.7-7-361 | Тип | ИКС-1.5 н
3968 | 1.7-7-361 | Материал | на опорах из клееного бруса с каркасом из металлических труб, с элементами декора из влагостойкой фанеры
3968 | 1.7-7-361 | Состав | в составе: горка, крыша, площадка, переход, качели, элементы для лазанья
3969 | 1.7-7-528 | Элемент | Комплекс игровой
3969 | 1.7-7-528 | Тип | ИКС-1.53,
3969 | 1.7-7-528 | Материал | на опорах из клееного бруса, с каркасом из металлических труб, декоративными элементами из влагостойкой фанеры
3969 | 1.7-7-528 | Состав | в составе: горка с переходными мостиками, башня, шведская стенка, элементы для лазанья, окрашен цветными эмалями
3970 | 1.7-7-389 | Элемент | Комплекс игровой
3970 | 1.7-7-389 | Тип | ИКС-1.56
3970 | 1.7-7-389 | Материал | на опорах из клееного бруса с каркасом из металлических труб, с элементами декора из влагостойкой фанеры,
3970 | 1.7-7-389 | Состав | в составе: 2 горки, крыша, 2 площадки, 2 скамейки, элементы для лазанья
3971 | 1.7-7-531 | Элемент | Комплекс игровой
3971 | 1.7-7-531 | Тип | ИКС-1.60,
3971 | 1.7-7-531 | Материал | на опорах из клееного бруса, с каркасом из металлических труб, декоративными элементами из влагостойкой фанеры
3971 | 1.7-7-531 | Состав | с каркасом из металлических труб, декоративными элементами из влагостойкой фанеры, в составе: 2 пластиковые горки, рукоход, 4 перехода, элементы для лазания, окрашен цветными эмалями
3972 | 1.7-7-390 | Элемент | Комплекс игровой
3972 | 1.7-7-390 | Тип | ИКС-БИО-1
3972 | 1.7-7-390 | Материал | на опорах из клееного бруса с каркасом из металлических труб, с элементами декора из влагостойкой фанеры
3972 | 1.7-7-390 | Состав | с элементами декора из влагостойкой фанеры, в составе: горка металлическая, площадка, элементы для лазанья, окрашен цветными эмалями
3973 | 1.7-7-391 | Элемент | Комплекс игровой
3973 | 1.7-7-391 | Тип | ИКС-БИО-1.1
3973 | 1.7-7-391 | Материал | на опорах из клееного бруса с каркасом из металлических труб, с элементами декора из влагостойкой фанеры
3973 | 1.7-7-391 | Состав | в составе: горка, 3 площадки, 2 скамейки, элементы для лазанья
3974 | 1.7-7-534 | Элемент | Комплекс игровой
3974 | 1.7-7-534 | Тип | ИКС-БИО-1.14
3974 | 1.7-7-534 | Материал | на опорах из клееного бруса, с каркасом из металлических труб, декоративными элементами из влагостойкой фанеры
3974 | 1.7-7-534 | Состав | в составе: горка с переходными мостиками, башня, шведская стенка, элементы для лазанья, окрашен цветными эмалями
3975 | 1.7-7-396 | Элемент | Комплекс игровой
3975 | 1.7-7-396 | Тип | ИКС-БИО-1.6
3975 | 1.7-7-396 | Материал | на опорах из клееного бруса с каркасом из металлических труб, с элементами декора из влагостойкой фанеры
3975 | 1.7-7-396 | Состав | в составе: 5 горок, 3 крыши, переходы, 6 площадок, скамейка, элементы для лазанья
3976 | 1.7-7-399 | Элемент | Комплекс игровой
3976 | 1.7-7-399 | Тип | ИКС-БИО-1.9
3976 | 1.7-7-399 | Материал | а опорах из клееного бруса с каркасом из металлических труб, с элементами декора из влагостойкой фанеры
3976 | 1.7-7-399 | Состав | в составе: горка, крыша, 2 площадки, скамейка, элементы для лазанья
3977 | 1.7-7-403 | Элемент | Комплекс игровой
3977 | 1.7-7-403 | Тип | МГН-1.2
3977 | 1.7-7-403 | Материал | на опорах из клееного бруса с каркасом из металлических труб, с элементами декора из влагостойкой фанеры,
3977 | 1.7-7-403 | Состав | в составе: горка, домик, крыша, 3 площадки, пандусы для подъема и спуска, элементы для лазанья
3978 | 1.7-7-404 | Элемент | Комплекс игровой
3978 | 1.7-7-404 | Тип | МГН-1.4
3978 | 1.7-7-404 | Материал | на опорах из клееного бруса с каркасом из металлических труб, с элементами декора из влагостойкой фанеры,
3978 | 1.7-7-404 | Состав | в составе: горка, домик, крыша, 3 площадки, пандусы для подъема и спуска, элементы для лазанья
3981 | 1.7-7-565 | Элемент | Комплекс спортивный "Жук"
3981 | 1.7-7-565 | Тип | W-03-006, из металлических труб
3981 | 1.7-7-565 | Состав | в составе: брусья разновысокие для отжиманий, окрашен порошковыми красками
3982 | 1.7-7-600 | Элемент | Комплекс спортивный "Разрушенная лестница"
3982 | 1.7-7-600 | Тип | ПП-1.4, из металлических труб и клееного бруса, ступенчатой конфигурации, 4 разновысоких элемента, окрашен порошковыми красками
3983 | 1.7-7-601 | Элемент | Комплекс спортивный "Стенка с двумя проломами"
3983 | 1.7-7-601 | Тип | ипа ПП-1.5, из влагостойкой фанеры, опоры из клееного бруса, окрашен цветными эмалями
3984 | 1.7-7-407 | Элемент | Комплекс спортивный
3984 | 1.7-7-407 | Тип | W-01-001, из металлических труб,
3984 | 1.7-7-407 | Состав | в составе: рукоход двухуровневый, окрашен порошковыми красками
3985 | 1.7-7-408 | Элемент | Комплекс спортивный
3985 | 1.7-7-408 | Тип | W-01-002, из металлических труб,
3985 | 1.7-7-408 | Состав | в составе: рукоход двухуровневый, 6 турников, окрашен порошковыми красками
3986 | 1.7-7-409 | Элемент | Комплекс спортивный
3986 | 1.7-7-409 | Тип | W-01-003, из металлических труб,
3986 | 1.7-7-409 | Состав | в составе: рукоход-змейка, стенка шведская, 4 турника классического хвата, турник хватом "молоток", окрашен порошковыми красками
3987 | 1.7-7-410 | Элемент | Комплекс спортивный
3987 | 1.7-7-410 | Тип | W-01-004 из металлических труб, окрашен порошковой эмалью,
3987 | 1.7-7-410 | Состав | в составе: стенка шведская, 3 турника, лавка для пресса
3988 | 1.7-7-545 | Элемент | Комплекс спортивный
3988 | 1.7-7-545 | Тип | W-01-005, из металлических труб,
3988 | 1.7-7-545 | Состав | в составе: рукоход, 3 турника, окрашен порошковыми красками
3989 | 1.7-7-546 | Элемент | Комплекс спортивный
3989 | 1.7-7-546 | Тип | W-01-006, из металлических труб,
3989 | 1.7-7-546 | Состав | в составе: рукоход, брусья, наклонная лавка для пресса, окрашен порошковыми красками
3990 | 1.7-7-547 | Элемент | Комплекс спортивный
3990 | 1.7-7-547 | Тип | W-01-009, из металлических труб,
3990 | 1.7-7-547 | Состав | в составе: шведская стенка, 3 турника классического хвата, 2 наклонные лавки для пресса, окрашен порошковыми красками
3991 | 1.7-7-548 | Элемент | Комплекс спортивный
3991 | 1.7-7-548 | Тип | W-01-010, из металлических труб,
3991 | 1.7-7-548 | Состав | в составе: гимнастические кольца, 3 турника классического хвата, канат, шведская стенка, брусья, наклонная лавка для пресса, окрашен порошковыми красками
3992 | 1.7-7-549 | Элемент | Комплекс спортивный
3992 | 1.7-7-549 | Тип | W-01-011, из металлических труб,
3992 | 1.7-7-549 | Состав | в составе: рукоход разноуровневый, каскад турников классического хвата, брусья, окрашен порошковыми красками
3993 | 1.7-7-416 | Элемент | Комплекс спортивный
3993 | 1.7-7-416 | Тип | W-02-004, из металлических труб,
3993 | 1.7-7-416 | Состав | в составе: 4 турника разноуровневых, окрашен порошковыми красками
3994 | 1.7-7-550 | Элемент | Комплекс спортивный
3994 | 1.7-7-550 | Тип | W-02-005, из металлических труб,
3994 | 1.7-7-550 | Состав | в составе: 3 разноуровневых турника, окрашен порошковыми красками
3995 | 1.7-7-417 | Элемент | Комплекс спортивный
3995 | 1.7-7-417 | Тип | W-02-007, из металлических труб,
3995 | 1.7-7-417 | Состав | в составе: 2 турника разноуровневых, окрашен порошковыми красками
3996 | 1.7-7-418 | Элемент | Комплекс спортивный
3996 | 1.7-7-418 | Тип | W-02-008, из металлических труб,
3996 | 1.7-7-418 | Состав | в составе: турник с кольцами, окрашен порошковыми красками
3997 | 1.7-7-553 | Элемент | Комплекс спортивный
3997 | 1.7-7-553 | Тип | W-02-010, из металлических труб,
3997 | 1.7-7-553 | Состав | в составе: 2 турника классического хвата, наклонная лавка для пресса, окрашен порошковыми красками
3998 | 1.7-7-556 | Элемент | Комплекс спортивный
3998 | 1.7-7-556 | Тип | W-02-013, из металлических труб,
3998 | 1.7-7-556 | Состав | в составе: 2 турника классического хвата, шведская стенка, брусья, окрашен порошковыми красками
3999 | 1.7-7-557 | Элемент | Комплекс спортивный
3999 | 1.7-7-557 | Тип | W-02-014, из металлических труб,
3999 | 1.7-7-557 | Состав | в составе: 2 турника классического хвата, шведская стенка, брусья, наклонная лавка для пресса, окрашен порошковыми красками
4000 | 1.7-7-558 | Элемент | Комплекс спортивный
4000 | 1.7-7-558 | Тип | W-02-015, из металлических труб,
4000 | 1.7-7-558 | Состав | в составе: 4 турника классического хвата, шведская стенка, брусья, наклонная лавка для пресса, окрашен порошковыми красками
4001 | 1.7-7-559 | Элемент | Комплекс спортивный
4001 | 1.7-7-559 | Тип | W-02-016, из металлических труб,
4001 | 1.7-7-559 | Состав | в составе: турник классического хвата, наклонная лавка для пресса, рукоход "змейка", окрашен порошковыми красками
4002 | 1.7-7-560 | Элемент | Комплекс спортивный
4002 | 1.7-7-560 | Тип | W-02-017, из металлических труб,
4002 | 1.7-7-560 | Состав | в составе: 3 турника классического хвата разноуровневых, окрашен порошковыми красками
4003 | 1.7-7-561 | Элемент | Комплекс спортивный
4003 | 1.7-7-561 | Тип | W-02-018, из металлических труб,
4003 | 1.7-7-561 | Состав | в составе: 3 турника классического хвата разноуровневых, брусья для отжиманий, рукоход, шведская стенка, гимнастические кольца, турник для подтягивания "молоток", окрашен порошковыми красками
4004 | 1.7-7-563 | Элемент | Комплекс спортивный
4004 | 1.7-7-563 | Тип | W-03-002, из металлических труб,
4004 | 1.7-7-563 | Состав | в составе: шведская стенка, окрашен порошковыми красками
4005 | 1.7-7-419 | Элемент | Комплекс спортивный
4005 | 1.7-7-419 | Тип | W-03-003, из металлических труб,
4005 | 1.7-7-419 | Состав | в составе: 2 пары параллельных брусьев для отжиманий разноуровневых, окрашен порошковыми красками
4006 | 1.7-7-566 | Элемент | Комплекс спортивный
4006 | 1.7-7-566 | Тип | W-03-008, из металлических труб,
4006 | 1.7-7-566 | Состав | в составе: рукоход "Змеевик", окрашен порошковыми красками
4007 | 1.7-7-567 | Элемент | Комплекс спортивный
4007 | 1.7-7-567 | Тип | W-03-009, из металлических труб,
4007 | 1.7-7-567 | Состав | в составе: наклонная лавка для пресса, окрашен порошковыми красками
4008 | 1.7-7-568 | Элемент | Комплекс спортивный
4008 | 1.7-7-568 | Тип | W-03-010, из металлических труб
4008 | 1.7-7-568 | Состав | в составе: 2 наклонные лавки для пресса, разноуровневые, окрашен порошковыми красками
4009 | 1.7-7-572 | Элемент | Комплекс спортивный
4009 | 1.7-7-572 | Тип | W-03-014, из металлических труб,
4009 | 1.7-7-572 | Состав | в составе: 5 турников разноуровневых, турник хватом "молоток", шведская стенка, рукоход, брусья для отжиманий, гимнастические кольца, гимнастическая перекладина, окрашен порошковыми красками
4010 | 1.7-7-573 | Элемент | Комплекс спортивный
4010 | 1.7-7-573 | Тип | W-03-015, из металлических труб
4010 | 1.7-7-573 | Состав | в составе: 4 турника разноуровневых, турник хватом "молоток", шведская стенка, рукоход, брусья для отжиманий, гимнастические кольца, гимнастическая перекладина, вертикальная стойка, наклонная лавка для пресса, окрашен порошковыми красками
4011 | 1.7-7-574 | Элемент | Комплекс спортивный
4011 | 1.7-7-574 | Тип | W-03-016, из металлических труб
4011 | 1.7-7-574 | Состав | в составе: 3 турника разноуровневых, турник хватом "молоток", шведская стенка, рукоход, брусья для отжиманий, гимнастические кольца, гимнастическая перекладина, вертикальная стойка, наклонная лавка для пресса, канатная стенка, окрашен порошковыми красками
4012 | 1.7-7-577 | Элемент | Комплекс спортивный
4012 | 1.7-7-577 | Тип | W-06-001, из металлических труб
4012 | 1.7-7-577 | Состав | в составе: турник классического хвата, баскетбольная стойка, окрашен порошковыми красками
4013 | 1.7-7-582 | Элемент | Комплекс спортивный
4013 | 1.7-7-582 | Тип | W-06-006, из металлических труб,
4013 | 1.7-7-582 | Состав | в составе: шведская стенка, 3 турника классического хвата, рукоход, "змейка", баскетбольная стойка, окрашен порошковыми красками
4014 | 1.7-7-587 | Элемент | Комплекс спортивный
4014 | 1.7-7-587 | Тип | W-06-011, из металлических труб
4014 | 1.7-7-587 | Состав | в составе: 3 разноуровневых турника, турник хватом "молоток", шведская стенка, рукоход, брусья для отжиманий, гимнастические кольца, перекладина, вертикальная стойка, наклонная лавка для пресса, канатная сетка, баскетбольная стойка, окрашен порошковыми красками
4015 | 1.7-7-542 | Элемент | Комплекс спортивный
4015 | 1.7-7-542 | Тип | СП-1.102, на опорах из клееного бруса,
4015 | 1.7-7-542 | Состав | с перекладинами из металлических труб, в составе: сетка канатная, 18 перекладин, турник, 4 брусьев, окрашен порошковыми красками
4016 | 1.7-7-539 | Элемент | Комплекс спортивный
4016 | 1.7-7-539 | Тип | СП-1.18а, на опорах из клееного бруса,
4016 | 1.7-7-539 | Состав | с каркасом из металлических труб, в составе: 2 рукохода, перекладина с гимнастическими кольцами, турник, шведская стенка, окрашен порошковыми красками
4019 | 1.14-1-515 | Элемент | Комплект №3
4019 | 1.14-1-515 | Назначение | для ввода оптического кабеля
4019 | 1.14-1-515 | Тип | используемый при монтаже муфт МТОК
4020 | 1.14-1-516 | Элемент | Комплект №4
4020 | 1.14-1-516 | Назначение | для ввода оптического кабеля
4020 | 1.14-1-516 | Тип | используемый при монтаже муфт МТОК
4021 | 1.14-1-517 | Элемент | Комплект №6
4021 | 1.14-1-517 | Назначение | для ввода оптического кабеля
4021 | 1.14-1-517 | Тип | используемый при монтаже муфт МТОК
4022 | 1.21-5-684 | Элемент | Комплект анкерного крепления
4022 | 1.21-5-684 | Тип | типа EA 1500, простой
4023 | 1.21-5-685 | Элемент | Комплект анкерного крепления
4023 | 1.21-5-685 | Тип | типа EAD 1500, двойной
4024 | 1.12-5-540 | Элемент | Комплект деталей трубопроводов из полипропилена
4024 | 1.12-5-540 | Тип | раструбные трубы, фасонные части, крепеж, для шумопоглощающей канализации
4025 | 1.12-5-539 | Элемент | Комплект деталей трубопроводов из полипропилена
4025 | 1.12-5-539 | Тип | раструбные трубы, фасонные части, крепеж, для шумопоглощающей канализации
4026 | 1.12-8-75 | Элемент | Комплект деталей трубопроводов из чугуна с мелкодисперсным графитом с внутренним эпоксидным покрытием, наружным слоем краснокоричневой грунтовки
4026 | 1.12-8-75 | Тип | безраструбные трубы, фасонные части, крепеж
4027 | 1.12-8-76 | Элемент | Комплект деталей трубопроводов из чугуна с мелкодисперсным графитом с внутренним эпоксидным покрытием, наружным слоем краснокоричневой грунтовки
4027 | 1.12-8-76 | Тип | безраструбные трубы, фасонные части, крепеж
4028 | 1.12-8-74 | Элемент | Комплект деталей трубопроводов из чугуна с мелкодисперсным графитом с внутренним эпоксидным покрытием, наружным слоем краснокоричневой грунтовки
4028 | 1.12-8-74 | Тип | безраструбные трубы, фасонные части, крепеж
4031 | 1.12-2-613 | Элемент | Комплект для изоляции стыка
4031 | 1.12-2-613 | Тип | Со стальным защитным кожухом
4031 | 1.12-2-613 | Назначение | Для соединения трубопроводов в оцинкованной оболочке с заполнением полиуретаном
4032 | 1.12-2-609 | Элемент | Комплект для изоляции стыка
4032 | 1.12-2-609 | Тип | Со стальным защитным кожухом
4032 | 1.12-2-609 | Назначение | Для соединения трубопроводов в оцинкованной оболочке с заполнением полиуретаном
4033 | 1.12-2-790 | Элемент | Комплект для изоляции стыка
4033 | 1.12-2-790 | Тип | Со стартовым компрессором с полиэтиленовой муфтой с мастичным аппликатором и с термоусадочными манжетами, с заполнением пенополиуретаном
4034 | 1.12-2-799 | Элемент | Комплект для изоляции стыка
4034 | 1.12-2-799 | Тип | со стартовым компенсатором, с термоусаживаемой полиэтиленовой муфтой с электросварным элементом, с заполнением пенополиуретаном
4035 | 1.12-2-798 | Элемент | Комплект для изоляции стыка
4035 | 1.12-2-798 | Тип | со стартовым компенсатором, с термоусаживаемой полиэтиленовой муфтой с электросварным элементом, с заполнением пенополиуретаном
4036 | 1.12-2-778 | Элемент | Комплект для изоляции стыка
4036 | 1.12-2-778 | Тип | с полиэтиленовой муфтой с мастичным аппликатором и с термоусадочными манжетами, разъемный, с заполнением пенополиуретаном
4037 | 1.12-2-780 | Элемент | Комплект для изоляции стыка
4037 | 1.12-2-780 | Тип | с полиэтиленовой муфтой с мастичным аппликатором и с термоусадочными манжетами, разъемный, с заполнением пенополиуретаном
4038 | 1.12-2-764 | Элемент | Комплект для изоляции стыка
4038 | 1.12-2-764 | Тип | с полиэтиленовой муфтой с мастичным аппликатором и с термоусадочными манжетами, с заполнением пенополиуретаном
4039 | 1.12-2-765 | Элемент | Комплект для изоляции стыка
4039 | 1.12-2-765 | Тип | с полиэтиленовой муфтой с мастичным аппликатором и с термоусадочными манжетами, с заполнением пенополиуретаном
4040 | 1.12-2-766 | Элемент | Комплект для изоляции стыка
4040 | 1.12-2-766 | Тип | с полиэтиленовой муфтой с мастичным аппликатором и с термоусадочными манжетами, с заполнением пенополиуретаном
4041 | 1.12-2-767 | Элемент | Комплект для изоляции стыка
4041 | 1.12-2-767 | Тип | с полиэтиленовой муфтой с мастичным аппликатором и с термоусадочными манжетами, с заполнением пенополиуретаном
4042 | 1.12-2-769 | Элемент | Комплект для изоляции стыка
4042 | 1.12-2-769 | Тип | с полиэтиленовой муфтой с мастичным аппликатором и с термоусадочными манжетами, с заполнением пенополиуретаном
4043 | 1.12-2-770 | Элемент | Комплект для изоляции стыка
4043 | 1.12-2-770 | Тип | с полиэтиленовой муфтой с мастичным аппликатором и с термоусадочными манжетами, с заполнением пенополиуретаном
4044 | 1.12-2-760 | Элемент | Комплект для изоляции стыка
4044 | 1.12-2-760 | Тип | с полиэтиленовой муфтой с мастичным аппликатором и с термоусадочными манжетами, с заполнением пенополиуретаном
4045 | 1.12-2-761 | Элемент | Комплект для изоляции стыка
4045 | 1.12-2-761 | Тип | с полиэтиленовой муфтой с мастичным аппликатором и с термоусадочными манжетами, с заполнением пенополиуретаном
4046 | 1.12-2-763 | Элемент | Комплект для изоляции стыка
4046 | 1.12-2-763 | Тип | с полиэтиленовой муфтой с мастичным аппликатором и с термоусадочными манжетами, с заполнением пенополиуретаном
4047 | 1.12-2-595 | Элемент | Комплект для изоляции стыка
4047 | 1.12-2-595 | Тип | с термоусаживаемой полиэтиленовой муфтой с электросварным элементом, с заполнением пенополиуретаном
4048 | 1.12-2-596 | Элемент | Комплект для изоляции стыка
4048 | 1.12-2-596 | Тип | с термоусаживаемой полиэтиленовой муфтой с электросварным элементом, с заполнением пенополиуретаном
4049 | 1.12-2-597 | Элемент | Комплект для изоляции стыка
4049 | 1.12-2-597 | Тип | с термоусаживаемой полиэтиленовой муфтой с электросварным элементом, с заполнением пенополиуретаном
4050 | 1.12-2-598 | Элемент | Комплект для изоляции стыка
4050 | 1.12-2-598 | Тип | с термоусаживаемой полиэтиленовой муфтой с электросварным элементом, с заполнением пенополиуретаном
4051 | 1.12-2-599 | Элемент | Комплект для изоляции стыка
4051 | 1.12-2-599 | Тип | с термоусаживаемой полиэтиленовой муфтой с электросварным элементом, с заполнением пенополиуретаном
4052 | 1.12-2-736 | Элемент | Комплект для изоляции стыка
4052 | 1.12-2-736 | Тип | с термоусаживаемой полиэтиленовой муфтой с электросварным элементом, с заполнением пенополиуретаном
4053 | 1.12-2-600 | Элемент | Комплект для изоляции стыка
4053 | 1.12-2-600 | Тип | с термоусаживаемой полиэтиленовой муфтой с электросварным элементом, с заполнением пенополиуретаном
4054 | 1.12-2-737 | Элемент | Комплект для изоляции стыка
4054 | 1.12-2-737 | Тип | с термоусаживаемой полиэтиленовой муфтой с электросварным элементом, с заполнением пенополиуретаном
4055 | 1.12-2-601 | Элемент | Комплект для изоляции стыка
4055 | 1.12-2-601 | Тип | с термоусаживаемой полиэтиленовой муфтой с электросварным элементом, с заполнением пенополиуретаном
4056 | 1.12-2-602 | Элемент | Комплект для изоляции стыка
4056 | 1.12-2-602 | Тип | с термоусаживаемой полиэтиленовой муфтой с электросварным элементом, с заполнением пенополиуретаном
4057 | 1.12-2-592 | Элемент | Комплект для изоляции стыка
4057 | 1.12-2-592 | Тип | с термоусаживаемой полиэтиленовой муфтой с электросварным элементом, с заполнением пенополиуретаном
4058 | 1.12-2-603 | Элемент | Комплект для изоляции стыка
4058 | 1.12-2-603 | Тип | с термоусаживаемой полиэтиленовой муфтой с электросварным элементом, с заполнением пенополиуретаном
4059 | 1.12-2-593 | Элемент | Комплект для изоляции стыка
4059 | 1.12-2-593 | Тип | с термоусаживаемой полиэтиленовой муфтой с электросварным элементом, с заполнением пенополиуретаном
4060 | 1.12-2-594 | Элемент | Комплект для изоляции стыка
4060 | 1.12-2-594 | Тип | с термоусаживаемой полиэтиленовой муфтой с электросварным элементом, с заполнением пенополиуретаном
4063 | 71.3-20720-37 | Элемент | Комплект для монтажа модуля SR в стойку
4064 | 71.3-20720-152 | Элемент | Комплект дополнительный установочный
4064 | 71.3-20720-152 | Назначение | для блока вызова
4064 | 71.3-20720-152 | Тип | ELTIS DP1-CE7 (DP1-CC7)
4065 | 71.3-20720-16 | Элемент | Комплект заземления мачты
4065 | 71.3-20720-16 | Тип | МА50
4065 | 71.3-20720-16 | Состав | трос стальной 8,3мм - 10м; наконечник КВТ35-8-9 1шт.; сжим У859М - 1шт
4066 | 71.3-20720-91 | Элемент | Комплект замка одностороннего
4066 | 71.3-20720-91 | Назначение | для секционных ворот
4066 | 71.3-20720-91 | Тип | ISD
4069 | 1.13-3-244 | Элемент | Комплект запорно-регулирующий
4069 | 1.13-3-244 | Тип | клапан латунный муфтовый ручной балансировочный с двумя измерительными ниппелями и клапан латунный муфтовый запорный с дренажным краном
4072 | 1.21-5-503 | Элемент | Комплект концевой муфты: "перчатка" и трубки
4072 | 1.21-5-503 | Назначение | для кабеля с бумажной изоляцией, 4-жильного
4072 | 1.21-5-503 | Сечение | 185 до 300 мм2
4073 | 1.21-5-501 | Элемент | Комплект концевой муфты: "перчатка" и трубки
4073 | 1.21-5-501 | Назначение | для кабеля с бумажной изоляцией, 4-жильного
4073 | 1.21-5-501 | Сечение | 25 до 50 мм2
4074 | 1.21-5-500 | Элемент | Комплект концевой муфты: "перчатка" и трубки
4074 | 1.21-5-500 | Назначение | для кабеля с бумажной изоляцией, 4-жильного
4074 | 1.21-5-500 | Сечение | 4 до 16 мм2
4075 | 1.21-5-502 | Элемент | Комплект концевой муфты: "перчатка" и трубки
4075 | 1.21-5-502 | Назначение | для кабеля с бумажной изоляцией, 4-жильного
4075 | 1.21-5-502 | Сечение | 70 до 150 мм2
4078 | 1.21-5-1024 | Элемент | Комплект крепежный №7
4078 | 1.21-5-1024 | Назначение | для электромагнитных замков
4079 | 1.21-5-1098 | Элемент | Комплект креплений светофора к опоре из двух кронштейнов
4082 | 71.3-20720-164 | Элемент | Комплект монтажный
4082 | 71.3-20720-164 | Назначение | для подключения опор наружного освещения
4082 | 71.3-20720-164 | Тип | Смарт MPE
4085 | 71.3-20720-87 | Элемент | Комплект подключения к лифту исп.1
4085 | 71.3-20720-87 | Тип | КПЛ исп.1
4086 | 1.14-1-575 | Элемент | Комплект проводов заземления со штекерами к шкафам сетевым металлическим
4087 | 1.21-5-984 | Элемент | Комплект промежуточной подвески
4087 | 1.21-5-984 | Назначение | для СИП-2
4087 | 1.21-5-984 | Сечение | от 25 до 95 мм2
4088 | 1.21-5-686 | Элемент | Комплект промежуточной подвески
4088 | 1.21-5-686 | Тип | ЕS 54-14, ЕS 1500
4089 | 1.18-5-18 | Элемент | Комплект удлинения
4089 | 1.18-5-18 | Тип | КУК-5
4089 | 1.18-5-18 | Назначение | для наращивания пятижильного соединительного кабеля от концевых элементов трубопровода с кабелем вывода
4090 | 1.18-5-17 | Элемент | Комплект удлинения
4090 | 1.18-5-17 | Тип | КУК-3
4090 | 1.18-5-17 | Назначение | для наращивания пятижильного соединительного кабеля от концевых элементов трубопровода с кабелем вывода
4091 | 1.21-5-1006 | Элемент | Комплект шин земля-ноль, для установки в щитовом оборудовании, количество подключений до 24, количество полюсов 2, винтовой способ подключения, номинальный ток 63 А, в составе: скоба из оцинкованной стали, шины (2 шт.) латунные с никелированным покрытием
4092 | 71.3-20720-43 | Элемент | Комплект щеточного ввода в шкаф, универсальный
4092 | 71.3-20720-43 | Тип | КВ-Щ-55.210А
4093 | 1.1-1-863 | Элемент | Комплектующие к потолкам подвесным из минеральных плит
4094 | 1.12-5-541 | Элемент | Комплекты деталей трубопроводов из полипропилена: раструбные трубы, фасонные части, крепеж,
4094 | 1.12-5-541 | Назначение | для шумопоглощающей канализации,
4095 | 1.1-1-414 | Элемент | Композиция (краска) органосиликатная
4095 | 1.1-1-414 | Тип | ОС-12-01
4095 | 1.1-1-414 | Назначение | для окраски огрунтованных металлических поверхностей
4096 | 1.1-1-416 | Элемент | Композиция (краска) полиуретановая, высокопрочная, химически- и износостойкая, плотность 1,07 г/см3, предел прочности при разрыве не менее 65 МПа, относительное удлинение не менее 20%, прочность сцепления с бетоном/сталью 1,55/63,7 МПа, морозостойкость не менее 75 циклов,
4096 | 1.1-1-416 | Назначение | для защиты от механического и химического воздействия изделий и конструкций, бетонных полов, стен, потолков
4097 | 1.1-1-1888 | Элемент | Композиция (эмаль) силикатная, покровная, защитно-декоративная
4098 | 1.1-1-2231 | Элемент | Композиция грунтовочная двухкомпонентная, эпоксидная, вязкость 0,3 Па х с, прочность сцепления с бетоном не менее 2 МПа, прочность покрытия на сжатие 60 МПа
4098 | 1.1-1-2231 | Назначение | для устройства полимерных наливных полов
4099 | 1.1-1-2232 | Элемент | Композиция двухкомпонентная эпоксидная водоэмульгируемая, вязкость 3,3 Па х с, прочность сцепления с бетоном не менее 2 МПа
4099 | 1.1-1-2232 | Назначение | для устройства электропроводного слоя в системе антистатических и токоотводящих покрытий полов
4100 | 1.1-1-6024 | Элемент | Композиция двухкомпонентная эпоксидная саморастекающаяся, плотность смеси 1,45 кг/л, условная вязкость от 250 до 400 с, прочность сцепления с бетоном не менее 2 МПа, прочность на сжатие не менее 60 МПа, прочность при разрыве не менее 20 МПа,
4100 | 1.1-1-6024 | Назначение | для устройства наливных полов, (RAL 7032)
4101 | 1.1-1-2233 | Элемент | Композиция двухкомпонентная эпоксидная, вязкость от 2 до 2,5 Па х с, прочность сцепления с бетоном не менее 2 МПа, прочность покрытия на сжатие 75 МПа
4101 | 1.1-1-2233 | Назначение | для устройства защитного/финишного слоя в системе антистатических и токоотводящих покрытий полов
4102 | 71.2-20721-11 | Элемент | Композиция однокомпонентная из органического преполимер
4102 | 71.2-20721-11 | Тип | r Elastic 300
4102 | 71.2-20721-11 | Назначение | для бесшовной эластичной гидроизоляции
4105 | 1.19-2-5 | Элемент | Конвектор отопительный
4105 | 1.19-2-5 | Материал | Стальной
4105 | 1.19-2-5 | Расположение | Напольный
4106 | 1.19-2-6 | Элемент | Конвектор отопительный
4106 | 1.19-2-6 | Материал | Стальной
4106 | 1.19-2-6 | Расположение | Напольный
4107 | 1.18-4-1156 | Элемент | Конвектор отопительный
4107 | 1.18-4-1156 | Материал | Стальной
4107 | 1.18-4-1156 | Расположение | Напольный
4108 | 1.18-4-1157 | Элемент | Конвектор отопительный
4108 | 1.18-4-1157 | Материал | Стальной
4108 | 1.18-4-1157 | Расположение | Напольный
4109 | 1.18-4-1158 | Элемент | Конвектор отопительный
4109 | 1.18-4-1158 | Материал | Стальной
4109 | 1.18-4-1158 | Расположение | Напольный
4110 | 1.18-4-1160 | Элемент | Конвектор отопительный
4110 | 1.18-4-1160 | Материал | Стальной
4110 | 1.18-4-1160 | Расположение | Напольный
4111 | 1.18-4-1161 | Элемент | Конвектор отопительный
4111 | 1.18-4-1161 | Материал | Стальной
4111 | 1.18-4-1161 | Расположение | Напольный
4112 | 1.18-4-1108 | Элемент | Конвектор отопительный
4112 | 1.18-4-1108 | Материал | Стальной
4112 | 1.18-4-1108 | Расположение | Напольный
4112 | 1.18-4-1108 | Назначение | для однотрубных систем отопления
4113 | 1.18-4-1109 | Элемент | Конвектор отопительный
4113 | 1.18-4-1109 | Материал | Стальной
4113 | 1.18-4-1109 | Расположение | Напольный
4113 | 1.18-4-1109 | Назначение | для однотрубных систем отопления
4114 | 1.18-4-1110 | Элемент | Конвектор отопительный
4114 | 1.18-4-1110 | Материал | Стальной
4114 | 1.18-4-1110 | Расположение | Напольный
4114 | 1.18-4-1110 | Назначение | для однотрубных систем отопления
4115 | 1.18-4-1111 | Элемент | Конвектор отопительный
4115 | 1.18-4-1111 | Материал | Стальной
4115 | 1.18-4-1111 | Расположение | Напольный
4115 | 1.18-4-1111 | Назначение | для однотрубных систем отопления
4116 | 1.18-4-1112 | Элемент | Конвектор отопительный
4116 | 1.18-4-1112 | Материал | Стальной
4116 | 1.18-4-1112 | Расположение | Напольный
4116 | 1.18-4-1112 | Назначение | для однотрубных систем отопления
4117 | 1.18-4-1113 | Элемент | Конвектор отопительный
4117 | 1.18-4-1113 | Материал | Стальной
4117 | 1.18-4-1113 | Расположение | Напольный
4117 | 1.18-4-1113 | Назначение | для однотрубных систем отопления
4118 | 1.18-4-1115 | Элемент | Конвектор отопительный
4118 | 1.18-4-1115 | Материал | Стальной
4118 | 1.18-4-1115 | Расположение | Напольный
4118 | 1.18-4-1115 | Назначение | для однотрубных систем отопления
4119 | 1.18-4-1138 | Элемент | Конвектор отопительный
4119 | 1.18-4-1138 | Материал | Стальной
4119 | 1.18-4-1138 | Расположение | Напольный
4119 | 1.18-4-1138 | Назначение | для двухтрубных систем отопления без замыкающего участка
4120 | 1.18-4-1139 | Элемент | Конвектор отопительный
4120 | 1.18-4-1139 | Материал | Стальной
4120 | 1.18-4-1139 | Расположение | Напольный
4120 | 1.18-4-1139 | Назначение | для двухтрубных систем отопления без замыкающего участка
4121 | 1.18-4-1140 | Элемент | Конвектор отопительный
4121 | 1.18-4-1140 | Материал | Стальной
4121 | 1.18-4-1140 | Расположение | Напольный
4121 | 1.18-4-1140 | Назначение | для двухтрубных систем отопления без замыкающего участка
4122 | 1.18-4-1141 | Элемент | Конвектор отопительный
4122 | 1.18-4-1141 | Материал | Стальной
4122 | 1.18-4-1141 | Расположение | Напольный
4122 | 1.18-4-1141 | Назначение | для двухтрубных систем отопления без замыкающего участка
4123 | 1.18-4-1142 | Элемент | Конвектор отопительный
4123 | 1.18-4-1142 | Материал | Стальной
4123 | 1.18-4-1142 | Расположение | Напольный
4123 | 1.18-4-1142 | Назначение | для двухтрубных систем отопления без замыкающего участка
4124 | 1.18-4-1145 | Элемент | Конвектор отопительный
4124 | 1.18-4-1145 | Материал | Стальной
4124 | 1.18-4-1145 | Расположение | Напольный
4124 | 1.18-4-1145 | Назначение | для однотрубных систем отопления с замыкающим участком
4125 | 1.18-4-1146 | Элемент | Конвектор отопительный
4125 | 1.18-4-1146 | Материал | Стальной
4125 | 1.18-4-1146 | Расположение | Напольный
4125 | 1.18-4-1146 | Назначение | для однотрубных систем отопления с замыкающим участком
4126 | 1.18-4-1149 | Элемент | Конвектор отопительный
4126 | 1.18-4-1149 | Материал | Стальной
4126 | 1.18-4-1149 | Расположение | Напольный
4126 | 1.18-4-1149 | Назначение | для однотрубных систем отопления с замыкающим участком
4127 | 1.18-4-1225 | Элемент | Конвектор отопительный
4127 | 1.18-4-1225 | Материал | Стальной
4127 | 1.18-4-1225 | Расположение | Напольный
4127 | 1.18-4-1225 | Назначение | для однотрубных/двухтрубных систем отопления, концевой/проходной, без замыкающего/с замыкающим участком
4128 | 1.18-4-1226 | Элемент | Конвектор отопительный
4128 | 1.18-4-1226 | Материал | Стальной
4128 | 1.18-4-1226 | Расположение | Напольный
4128 | 1.18-4-1226 | Назначение | для однотрубных/двухтрубных систем отопления, концевой/проходной, без замыкающего/с замыкающим участком
4129 | 1.18-4-1228 | Элемент | Конвектор отопительный
4129 | 1.18-4-1228 | Материал | Стальной
4129 | 1.18-4-1228 | Расположение | Напольный
4129 | 1.18-4-1228 | Назначение | для однотрубных/двухтрубных систем отопления, концевой/проходной, без замыкающего/с замыкающим участком
4130 | 1.18-4-1229 | Элемент | Конвектор отопительный
4130 | 1.18-4-1229 | Материал | Стальной
4130 | 1.18-4-1229 | Расположение | Напольный
4130 | 1.18-4-1229 | Назначение | для однотрубных/двухтрубных систем отопления, концевой/проходной, без замыкающего/с замыкающим участком
4131 | 1.18-4-1134 | Элемент | Конвектор отопительный
4131 | 1.18-4-1134 | Материал | Стальной
4131 | 1.18-4-1134 | Расположение | Напольный
4131 | 1.18-4-1134 | Назначение | для однотрубных/двухтрубных систем отопления, концевой/проходной, без замыкающего/с замыкающим участком
4132 | 1.18-4-1135 | Элемент | Конвектор отопительный
4132 | 1.18-4-1135 | Материал | Стальной
4132 | 1.18-4-1135 | Расположение | Напольный
4132 | 1.18-4-1135 | Назначение | для двухтрубных систем отопления без замыкающего участка/однотрубных систем отопления с замыкающим участком
4133 | 1.18-4-1121 | Элемент | Конвектор отопительный
4133 | 1.18-4-1121 | Материал | Стальной
4133 | 1.18-4-1121 | Расположение | Напольный
4133 | 1.18-4-1121 | Назначение | для двухтрубных систем отопления
4134 | 1.18-4-1122 | Элемент | Конвектор отопительный
4134 | 1.18-4-1122 | Материал | Стальной
4134 | 1.18-4-1122 | Расположение | Напольный
4134 | 1.18-4-1122 | Назначение | для двухтрубных систем отопления
4135 | 1.18-4-1124 | Элемент | Конвектор отопительный
4135 | 1.18-4-1124 | Материал | Стальной
4135 | 1.18-4-1124 | Расположение | Напольный
4135 | 1.18-4-1124 | Назначение | для двухтрубных систем отопления
4136 | 1.18-4-1128 | Элемент | Конвектор отопительный
4136 | 1.18-4-1128 | Материал | Стальной
4136 | 1.18-4-1128 | Расположение | Напольный
4136 | 1.18-4-1128 | Назначение | для двухтрубных систем отопления
4137 | 1.18-4-1130 | Элемент | Конвектор отопительный
4137 | 1.18-4-1130 | Материал | Стальной
4137 | 1.18-4-1130 | Расположение | Напольный
4137 | 1.18-4-1130 | Назначение | для двухтрубных систем отопления
4138 | 1.18-4-1150 | Элемент | Конвектор отопительный
4138 | 1.18-4-1150 | Материал | Стальной
4138 | 1.18-4-1150 | Расположение | Напольный
4139 | 1.18-4-1151 | Элемент | Конвектор отопительный
4139 | 1.18-4-1151 | Материал | Стальной
4139 | 1.18-4-1151 | Расположение | Напольный
4140 | 1.18-4-1152 | Элемент | Конвектор отопительный
4140 | 1.18-4-1152 | Материал | Стальной
4140 | 1.18-4-1152 | Расположение | Напольный
4141 | 1.18-4-1153 | Элемент | Конвектор отопительный
4141 | 1.18-4-1153 | Материал | Стальной
4141 | 1.18-4-1153 | Расположение | Напольный
4142 | 1.18-4-1154 | Элемент | Конвектор отопительный
4142 | 1.18-4-1154 | Материал | Стальной
4142 | 1.18-4-1154 | Расположение | Напольный
4143 | 1.18-4-1155 | Элемент | Конвектор отопительный
4143 | 1.18-4-1155 | Материал | Стальной
4143 | 1.18-4-1155 | Расположение | Напольный
4144 | 1.18-4-1192 | Элемент | Конвектор отопительный
4144 | 1.18-4-1192 | Материал | Стальной
4144 | 1.18-4-1192 | Расположение | Настенный
4145 | 1.18-4-1068 | Элемент | Конвектор отопительный
4145 | 1.18-4-1068 | Материал | Стальной
4145 | 1.18-4-1068 | Расположение | Настенный
4146 | 1.18-4-1105 | Элемент | Конвектор отопительный
4146 | 1.18-4-1105 | Материал | Стальной
4146 | 1.18-4-1105 | Расположение | Настенный
4147 | 1.18-4-954 | Элемент | Конвектор отопительный
4147 | 1.18-4-954 | Материал | Стальной
4147 | 1.18-4-954 | Расположение | Настенный
4148 | 1.18-4-955 | Элемент | Конвектор отопительный
4148 | 1.18-4-955 | Материал | Стальной
4148 | 1.18-4-955 | Расположение | Настенный
4149 | 1.18-4-924 | Элемент | Конвектор отопительный
4149 | 1.18-4-924 | Материал | Стальной
4149 | 1.18-4-924 | Расположение | Настенный
4150 | 1.18-4-925 | Элемент | Конвектор отопительный
4150 | 1.18-4-925 | Материал | Стальной
4150 | 1.18-4-925 | Расположение | Настенный
4151 | 1.18-4-926 | Элемент | Конвектор отопительный
4151 | 1.18-4-926 | Материал | Стальной
4151 | 1.18-4-926 | Расположение | Настенный
4152 | 1.18-4-931 | Элемент | Конвектор отопительный
4152 | 1.18-4-931 | Материал | Стальной
4152 | 1.18-4-931 | Расположение | Настенный
4153 | 1.18-4-932 | Элемент | Конвектор отопительный
4153 | 1.18-4-932 | Материал | Стальной
4153 | 1.18-4-932 | Расположение | Настенный
4154 | 1.18-4-933 | Элемент | Конвектор отопительный
4154 | 1.18-4-933 | Материал | Стальной
4154 | 1.18-4-933 | Расположение | Настенный
4155 | 1.18-4-934 | Элемент | Конвектор отопительный
4155 | 1.18-4-934 | Материал | Стальной
4155 | 1.18-4-934 | Расположение | Настенный
4156 | 1.18-4-966 | Элемент | Конвектор отопительный
4156 | 1.18-4-966 | Материал | Стальной
4156 | 1.18-4-966 | Расположение | Настенный
4157 | 1.18-4-967 | Элемент | Конвектор отопительный
4157 | 1.18-4-967 | Материал | Стальной
4157 | 1.18-4-967 | Расположение | Настенный
4158 | 1.18-4-968 | Элемент | Конвектор отопительный
4158 | 1.18-4-968 | Материал | Стальной
4158 | 1.18-4-968 | Расположение | Настенный
4159 | 1.18-4-969 | Элемент | Конвектор отопительный
4159 | 1.18-4-969 | Материал | Стальной
4159 | 1.18-4-969 | Расположение | Настенный
4160 | 1.18-4-970 | Элемент | Конвектор отопительный
4160 | 1.18-4-970 | Материал | Стальной
4160 | 1.18-4-970 | Расположение | Настенный
4161 | 1.18-4-971 | Элемент | Конвектор отопительный
4161 | 1.18-4-971 | Материал | Стальной
4161 | 1.18-4-971 | Расположение | Настенный
4162 | 1.18-4-972 | Элемент | Конвектор отопительный
4162 | 1.18-4-972 | Материал | Стальной
4162 | 1.18-4-972 | Расположение | Настенный
4163 | 1.18-4-973 | Элемент | Конвектор отопительный
4163 | 1.18-4-973 | Материал | Стальной
4163 | 1.18-4-973 | Расположение | Настенный
4164 | 1.18-4-974 | Элемент | Конвектор отопительный
4164 | 1.18-4-974 | Материал | Стальной
4164 | 1.18-4-974 | Расположение | Настенный
4165 | 1.18-4-975 | Элемент | Конвектор отопительный
4165 | 1.18-4-975 | Материал | Стальной
4165 | 1.18-4-975 | Расположение | Настенный
4166 | 1.18-4-976 | Элемент | Конвектор отопительный
4166 | 1.18-4-976 | Материал | Стальной
4166 | 1.18-4-976 | Расположение | Настенный
4167 | 1.18-4-977 | Элемент | Конвектор отопительный
4167 | 1.18-4-977 | Материал | Стальной
4167 | 1.18-4-977 | Расположение | Настенный
4168 | 1.18-4-979 | Элемент | Конвектор отопительный
4168 | 1.18-4-979 | Материал | Стальной
4168 | 1.18-4-979 | Расположение | Настенный
4169 | 1.18-4-980 | Элемент | Конвектор отопительный
4169 | 1.18-4-980 | Материал | Стальной
4169 | 1.18-4-980 | Расположение | Настенный
4170 | 1.18-4-981 | Элемент | Конвектор отопительный
4170 | 1.18-4-981 | Материал | Стальной
4170 | 1.18-4-981 | Расположение | Настенный
4171 | 1.18-4-982 | Элемент | Конвектор отопительный
4171 | 1.18-4-982 | Материал | Стальной
4171 | 1.18-4-982 | Расположение | Настенный
4172 | 1.18-4-983 | Элемент | Конвектор отопительный
4172 | 1.18-4-983 | Материал | Стальной
4172 | 1.18-4-983 | Расположение | Настенный
4173 | 1.18-4-947 | Элемент | Конвектор отопительный
4173 | 1.18-4-947 | Материал | Стальной
4173 | 1.18-4-947 | Расположение | Настенный
4174 | 1.18-4-781 | Элемент | Конвектор отопительный
4174 | 1.18-4-781 | Материал | Стальной
4175 | 1.18-4-782 | Элемент | Конвектор отопительный
4175 | 1.18-4-782 | Материал | Стальной
4176 | 1.18-4-783 | Элемент | Конвектор отопительный
4176 | 1.18-4-783 | Материал | Стальной
4177 | 1.18-4-785 | Элемент | Конвектор отопительный
4177 | 1.18-4-785 | Материал | Стальной
4178 | 1.18-4-786 | Элемент | Конвектор отопительный
4178 | 1.18-4-786 | Материал | Стальной
4179 | 1.18-4-787 | Элемент | Конвектор отопительный
4179 | 1.18-4-787 | Материал | Стальной
4180 | 1.18-4-788 | Элемент | Конвектор отопительный
4180 | 1.18-4-788 | Материал | Стальной
4181 | 1.18-4-789 | Элемент | Конвектор отопительный
4181 | 1.18-4-789 | Материал | Стальной
4182 | 1.18-4-790 | Элемент | Конвектор отопительный
4182 | 1.18-4-790 | Материал | Стальной
4183 | 1.18-4-791 | Элемент | Конвектор отопительный
4183 | 1.18-4-791 | Материал | Стальной
4184 | 1.18-4-792 | Элемент | Конвектор отопительный
4184 | 1.18-4-792 | Материал | Стальной
4185 | 1.18-4-793 | Элемент | Конвектор отопительный
4185 | 1.18-4-793 | Материал | Стальной
4186 | 1.18-4-768 | Элемент | Конвектор отопительный
4186 | 1.18-4-768 | Материал | Стальной
4187 | 1.18-4-769 | Элемент | Конвектор отопительный
4187 | 1.18-4-769 | Материал | Стальной
4188 | 1.18-4-770 | Элемент | Конвектор отопительный
4188 | 1.18-4-770 | Материал | Стальной
4189 | 1.18-4-771 | Элемент | Конвектор отопительный
4189 | 1.18-4-771 | Материал | Стальной
4190 | 1.18-4-773 | Элемент | Конвектор отопительный
4190 | 1.18-4-773 | Материал | Стальной
4191 | 1.18-4-774 | Элемент | Конвектор отопительный
4191 | 1.18-4-774 | Материал | Стальной
4192 | 1.18-4-780 | Элемент | Конвектор отопительный
4192 | 1.18-4-780 | Материал | Стальной
4193 | 1.18-4-825 | Элемент | Конвектор отопительный
4193 | 1.18-4-825 | Материал | Стальной
4194 | 1.18-4-826 | Элемент | Конвектор отопительный
4194 | 1.18-4-826 | Материал | Стальной
4195 | 1.18-4-829 | Элемент | Конвектор отопительный
4195 | 1.18-4-829 | Материал | Стальной
4196 | 1.18-4-573 | Элемент | Конвектор отопительный
4196 | 1.18-4-573 | Материал | Стальной
4197 | 1.18-4-576 | Элемент | Конвектор отопительный
4197 | 1.18-4-576 | Материал | Стальной
4198 | 1.18-4-579 | Элемент | Конвектор отопительный
4198 | 1.18-4-579 | Материал | Стальной
4199 | 1.18-4-580 | Элемент | Конвектор отопительный
4199 | 1.18-4-580 | Материал | Стальной
4200 | 1.18-4-581 | Элемент | Конвектор отопительный
4200 | 1.18-4-581 | Материал | Стальной
4201 | 1.18-4-558 | Элемент | Конвектор отопительный
4201 | 1.18-4-558 | Материал | Стальной
4202 | 1.18-4-559 | Элемент | Конвектор отопительный
4202 | 1.18-4-559 | Материал | Стальной
4203 | 1.18-4-560 | Элемент | Конвектор отопительный
4203 | 1.18-4-560 | Материал | Стальной
4204 | 1.18-4-561 | Элемент | Конвектор отопительный
4204 | 1.18-4-561 | Материал | Стальной
4205 | 1.18-4-562 | Элемент | Конвектор отопительный
4205 | 1.18-4-562 | Материал | Стальной
4206 | 1.18-4-563 | Элемент | Конвектор отопительный
4206 | 1.18-4-563 | Материал | Стальной
4207 | 1.18-4-564 | Элемент | Конвектор отопительный
4207 | 1.18-4-564 | Материал | Стальной
4208 | 1.18-4-565 | Элемент | Конвектор отопительный
4208 | 1.18-4-565 | Материал | Стальной
4209 | 1.18-4-566 | Элемент | Конвектор отопительный
4209 | 1.18-4-566 | Материал | Стальной
4210 | 1.18-4-567 | Элемент | Конвектор отопительный
4210 | 1.18-4-567 | Материал | Стальной
4211 | 1.18-4-568 | Элемент | Конвектор отопительный
4211 | 1.18-4-568 | Материал | Стальной
4212 | 1.18-4-569 | Элемент | Конвектор отопительный
4212 | 1.18-4-569 | Материал | Стальной
4213 | 1.18-4-570 | Элемент | Конвектор отопительный
4213 | 1.18-4-570 | Материал | Стальной
4214 | 1.18-4-731 | Элемент | Конвектор отопительный
4214 | 1.18-4-731 | Материал | Стальной
4215 | 1.18-4-732 | Элемент | Конвектор отопительный
4215 | 1.18-4-732 | Материал | Стальной
4216 | 1.18-4-733 | Элемент | Конвектор отопительный
4216 | 1.18-4-733 | Материал | Стальной
4217 | 1.18-4-599 | Элемент | Конвектор отопительный
4217 | 1.18-4-599 | Материал | Стальной
4218 | 1.18-4-600 | Элемент | Конвектор отопительный
4218 | 1.18-4-600 | Материал | Стальной
4219 | 1.18-4-601 | Элемент | Конвектор отопительный
4219 | 1.18-4-601 | Материал | Стальной
4220 | 1.18-4-602 | Элемент | Конвектор отопительный
4220 | 1.18-4-602 | Материал | Стальной
4221 | 1.18-4-603 | Элемент | Конвектор отопительный
4221 | 1.18-4-603 | Материал | Стальной
4222 | 1.18-4-604 | Элемент | Конвектор отопительный
4222 | 1.18-4-604 | Материал | Стальной
4223 | 1.18-4-605 | Элемент | Конвектор отопительный
4223 | 1.18-4-605 | Материал | Стальной
4224 | 1.18-4-607 | Элемент | Конвектор отопительный
4224 | 1.18-4-607 | Материал | Стальной
4225 | 1.18-4-608 | Элемент | Конвектор отопительный
4225 | 1.18-4-608 | Материал | Стальной
4226 | 1.18-4-609 | Элемент | Конвектор отопительный
4226 | 1.18-4-609 | Материал | Стальной
4227 | 1.18-4-611 | Элемент | Конвектор отопительный
4227 | 1.18-4-611 | Материал | Стальной
4228 | 1.18-4-612 | Элемент | Конвектор отопительный
4228 | 1.18-4-612 | Материал | Стальной
4229 | 1.18-4-613 | Элемент | Конвектор отопительный
4229 | 1.18-4-613 | Материал | Стальной
4230 | 1.18-4-734 | Элемент | Конвектор отопительный
4230 | 1.18-4-734 | Материал | Стальной
4231 | 1.18-4-736 | Элемент | Конвектор отопительный
4231 | 1.18-4-736 | Материал | Стальной
4232 | 1.18-4-590 | Элемент | Конвектор отопительный
4232 | 1.18-4-590 | Материал | Стальной
4233 | 1.18-4-591 | Элемент | Конвектор отопительный
4233 | 1.18-4-591 | Материал | Стальной
4234 | 1.18-4-592 | Элемент | Конвектор отопительный
4234 | 1.18-4-592 | Материал | Стальной
4235 | 1.18-4-593 | Элемент | Конвектор отопительный
4235 | 1.18-4-593 | Материал | Стальной
4236 | 1.18-4-594 | Элемент | Конвектор отопительный
4236 | 1.18-4-594 | Материал | Стальной
4237 | 1.18-4-595 | Элемент | Конвектор отопительный
4237 | 1.18-4-595 | Материал | Стальной
4238 | 1.18-4-596 | Элемент | Конвектор отопительный
4238 | 1.18-4-596 | Материал | Стальной
4239 | 1.18-4-597 | Элемент | Конвектор отопительный
4239 | 1.18-4-597 | Материал | Стальной
4240 | 1.18-4-598 | Элемент | Конвектор отопительный
4240 | 1.18-4-598 | Материал | Стальной
4247 | 1.19-8-21 | Элемент | Кондиционеры
4247 | 1.19-8-21 | Марка | КЦКП
4247 | 1.19-8-21 | Состав | (блок приемно-смесительный с клапаном, фильтр карманный, теплообменник, вентблок
4247 | 1.19-8-21 | Назначение | КЦКП-3,15
4250 | 1.14-1-582 | Элемент | Коннектор (вилка) телекоммуникационный
4250 | 1.14-1-582 | Тип | 8P8C, RJ45, категория 5E
4251 | 1.14-1-207 | Элемент | Коннектор
4251 | 1.14-1-207 | Тип | F, накручивающийся
4251 | 1.14-1-207 | Назанчение | накручивающийся, для радиочастотного коаксиального кабеля
4254 | 1.21-5-1403 | Элемент | Консоль (кронштейн) одиночная стальная, оцинкованная
4254 | 1.21-5-1403 | Назанчение | для крепления к стене при монтаже трассы кабельных лотков
4254 | 1.21-5-1403 | Сечение | 41х21х2,5 мм
4255 | 1.21-5-1486 | Элемент | Консоль (кронштейн) одиночная стальная, оцинкованная
4255 | 1.21-5-1486 | Назанчение | для крепления к стене при монтаже трассы кабельных лотков
4255 | 1.21-5-1486 | Сечение | 41х21х2,5 мм
4256 | 1.21-5-1362 | Элемент | Консоль (кронштейн) одиночная стальная, оцинкованная
4256 | 1.21-5-1362 | Назанчение | для крепления к стене при монтаже трассы кабельных лотков
4256 | 1.21-5-1362 | Сечение | 41х21х2,5 мм
4257 | 1.24-5-113 | Элемент | Консоль
4257 | 1.24-5-113 | Назанчение | для фланцевых опор наружного освещения в комплекте с монтажными частями
4257 | 1.24-5-113 | Тип | В-20/8/Д360-24/8/Д360-1,4-Б
4258 | 1.7-13-106 | Элемент | Консоль жесткая
4258 | 1.7-13-106 | Тип | КЖ
4258 | 1.7-13-106 | Материал | Оцинкованная сталь
4259 | 1.21-5-1360 | Элемент | Консоль
4259 | 1.21-5-1360 | Назанчение | для крепления в профиль при монтаже трассы кабельных лотков
4259 | 1.21-5-1360 | Материал | Нержавеющая сталь
4259 | 1.21-5-1360 | Размер | 44х80х430 мм
4260 | 1.7-1-97 | Элемент | Консоль
4260 | 1.7-1-97 | Назанчение | для навесных вентилируемых фасадов
4260 | 1.7-1-97 | Материал | Оцинкованная сталь
4261 | 1.7-1-98 | Элемент | Консоль
4261 | 1.7-1-98 | Назанчение | для навесных вентилируемых фасадов
4261 | 1.7-1-98 | Материал | Оцинкованная сталь
4262 | 1.7-1-100 | Элемент | Консоль
4262 | 1.7-1-100 | Назанчение | для навесных вентилируемых фасадов
4262 | 1.7-1-100 | Материал | Оцинкованная сталь
4263 | 1.14-1-6 | Элемент | Консоль кабельная
4263 | 1.14-1-6 | Назанчение | для кабельных колодцев и шахт связи
4263 | 1.14-1-6 | Тип | ККЧ-1
4263 | 1.14-1-6 | Материал | Чугун
4264 | 1.14-1-7 | Элемент | Консоль кабельная
4264 | 1.14-1-7 | Назанчение | для кабельных колодцев и шахт связи
4264 | 1.14-1-7 | Тип | ККЧ-2
4264 | 1.14-1-7 | Материал | Чугун
4265 | 1.14-1-8 | Элемент | Консоль кабельная
4265 | 1.14-1-8 | Назанчение | для кабельных колодцев и шахт связи
4265 | 1.14-1-8 | Тип | ККЧ-3
4265 | 1.14-1-8 | Материал | Чугун
4266 | 1.21-5-889 | Элемент | Консоль кабельная
4266 | 1.21-5-889 | Тип | К-250
4266 | 1.21-5-889 | Материал | Сталь
4267 | 1.21-5-890 | Элемент | Консоль кабельная
4267 | 1.21-5-890 | Тип | К-400
4267 | 1.21-5-890 | Материал | Сталь
4268 | 1.21-5-1399 | Элемент | Консоль с опорой
4268 | 1.21-5-1399 | Назанчение | для крепления к стене при монтаже трассы кабельных лотков
4268 | 1.21-5-1399 | Материал | Горячеоцинкованная сталь облегченная
4268 | 1.21-5-1399 | Размер | 44х130х233 мм
4269 | 1.21-5-1401 | Элемент | Консоль с опорой
4269 | 1.21-5-1401 | Назанчение | для крепления к стене при монтаже трассы кабельных лотков
4269 | 1.21-5-1401 | Материал | Горячеоцинкованная сталь облегченная
4269 | 1.21-5-1401 | Размер | 44х125х133 мм
4270 | 1.21-5-1402 | Элемент | Консоль с опорой
4270 | 1.21-5-1402 | Назанчение | для крепления к стене при монтаже трассы кабельных лотков
4270 | 1.21-5-1402 | Материал | Горячеоцинкованная сталь облегченная
4270 | 1.21-5-1402 | Размер | 44х130х233 мм
4271 | 1.21-5-1361 | Элемент | Консоль с опорой
4271 | 1.21-5-1361 | Назанчение | для крепления к стене при монтаже трассы кабельных лотков
4271 | 1.21-5-1361 | Материал | Оцинкованная сталь
4271 | 1.21-5-1361 | Размер | 44х140х333 мм
4272 | 1.21-5-1400 | Элемент | Консоль
4272 | 1.21-5-1400 | Назанчение | для крепления к стене при монтаже трассы кабельных лотков
4272 | 1.21-5-1400 | Материал | Оцинкованная сталь
4272 | 1.21-5-1400 | Размер | 44х60х230 мм
4273 | 1.21-5-1297 | Элемент | Консоль
4273 | 1.21-5-1297 | Тип | МТК
4273 | 1.21-5-1297 | Материал | из полиамида с армированием стекловолокном
4276 | 1.6-1-296 | Элемент | Конструктивные элементы вспомогательного назначения
4276 | 1.6-1-296 | Тип | элементы крепления подвесных потолков, трубопроводов, воздуховодов, закл. детали, детали крепления стеновых панелей, ворот, переплетов решеток с преобладанием толстолистовой стали с отверстиями
4277 | 1.6-1-297 | Элемент | Конструктивные элементы вспомогательного назначения
4277 | 1.6-1-297 | Тип | элементы крепления подвесных потолков, трубопроводов, воздуховодов, закл. детали, детали крепления стеновых панелей, ворот, переплетов решетокс преобладанием толстолистовой стали, собираемые из 2 и более деталей, с отверстиями и без, соединение на сварке
4278 | 1.6-1-295 | Элемент | Конструктивные элементы вспомогательного назначения
4278 | 1.6-1-295 | Тип | элементы крепления подвесных потолков, трубопроводов, воздуховодов, закл. детали, детали крепления стеновых панелей, ворот, переплетов решетокс преобл. толстолистовой стали без отверстий и сборосварочных операций
4279 | 1.6-1-300 | Элемент | Конструктивные элементы вспомогательного назначения
4279 | 1.6-1-300 | Тип | элементы крепления подвесных потолков, трубопроводов, воздуховодов, закл. детали, детали крепления стеновых панелей, ворот, переплетов решеток с преобладанием профильного проката, с отверстиями собираемые из двух и более деталей
4282 | 1.6-2-119 | Элемент | Конструкции швов деформационных
4282 | 1.6-2-119 | Тип | с резиновым компенсатором и направляющими/ Типа ДШВ
4282 | 1.6-2-119 | Материал | Алюминиевые профили
4283 | 1.6-2-118 | Элемент | Конструкции швов деформационных
4283 | 1.6-2-118 | Тип | с резиновым компенсатором и направляющими/ типа ДШН
4283 | 1.6-2-118 | Материал | Алюминиевые профили
4284 | 1.21-5-1092 | Элемент | Конструкция
4284 | 1.21-5-1092 | Тип | ШРА 4 (ШРА 73), ШРА5, кронштейн типа У 2081 У3
4284 | 1.21-5-1092 | Материал | Алюминий
4284 | 1.21-5-1092 | Назначение | для крепления шинопровода
4285 | 1.21-5-1093 | Элемент | Конструкция
4285 | 1.21-5-1093 | Тип | ШРА 4 (ШРА 73), ШРА5, подвес типа У 2080 У3
4285 | 1.21-5-1093 | Материал | Алюминий
4285 | 1.21-5-1093 | Назначение | для крепления шинопровода
4286 | 1.1-1-418 | Элемент | Конструкция
4286 | 1.1-1-418 | Тип | абионная, коробчатая,
4286 | 1.1-1-418 | Материал | Металл
4286 | 1.1-1-418 | Размер | 2х1х1 м
4287 | 1.1-1-419 | Элемент | Конструкция
4287 | 1.1-1-419 | Тип | абионная, коробчатая,
4287 | 1.1-1-419 | Материал | Металл
4287 | 1.1-1-419 | Размер | 3х2х0,5 м
4288 | 1.1-1-424 | Элемент | Конструкция
4288 | 1.1-1-424 | Тип | габионная, матрасного типа
4288 | 1.1-1-424 | Материал | Металл
4288 | 1.1-1-424 | Размер | 3х2х0,17 м
4289 | 1.1-1-426 | Элемент | Конструкция
4289 | 1.1-1-426 | Тип | габионная, матрасного типа
4289 | 1.1-1-426 | Материал | Металл
4289 | 1.1-1-426 | Размер | 3х2х0,3 м
4290 | 1.1-1-417 | Элемент | Конструкция
4290 | 1.1-1-417 | Тип | габионная
4290 | 1.1-1-417 | Материал | Металл
4290 | 1.1-1-417 | Размер | 1,5х1х1 м
4291 | 1.1-1-421 | Элемент | Конструкция
4291 | 1.1-1-421 | Тип | габионная, цилиндрическая, из крученой сетки с шестиугольными ячейками
4291 | 1.1-1-421 | Материал | Металл
4291 | 1.1-1-421 | Размер | 80х100 мм
4292 | 1.21-5-208 | Элемент | Конструкция
4292 | 1.21-5-208 | Тип | короб типа КЛ-1 У2
4292 | 1.21-5-208 | Материал | Сталь
4292 | 1.21-5-208 | Назначение | для крепления светильников
4299 | 1.7-6-4 | Элемент | Контейнер
4299 | 1.7-6-4 | Назначение | для сбора бытового мусора
4302 | 1.12-5-363 | Элемент | Контрдеталь из полипропилена PP-R80
4302 | 1.12-5-363 | Тип | в соединении со сталью, со сварочной муфтой и наружной резьбой
4302 | 1.12-5-363 | Назначение | для систем холодного и горячего водоснабжения и отопления
4303 | 1.12-5-367 | Элемент | Контрдеталь из полипропилена PP-R80
4303 | 1.12-5-367 | Тип | в соединении со сталью, со сварочной муфтой и наружной резьбой
4303 | 1.12-5-367 | Назначение | для систем холодного и горячего водоснабжения и отопления
4306 | 1.21-5-903 | Элемент | Контроллер электромагнитного замка
4306 | 1.21-5-903 | Тип | ТС-01
4309 | 1.4-4-6 | Элемент | Концентрат активированных гуминовых удобрений - 15 % водный гель
4312 | 1.19-12-152 | Элемент | Корзина (кожух)
4312 | 1.19-12-152 | Назначение | для наружного блока кондиционера, из оцинкованной стали с порошковой окраской, декоративная, с кронштейнами
4312 | 1.19-12-152 | Размер | 1000х700х550 мм
4313 | 1.19-12-154 | Элемент | Корзина (кожух)
4313 | 1.19-12-154 | Назначение | для наружного блока кондиционера, из оцинкованной стали с порошковой окраской, декоративная, с кронштейнами
4313 | 1.19-12-154 | Размер | 1300х1050х650 мм
4314 | 1.19-12-151 | Элемент | Корзина (кожух)
4314 | 1.19-12-151 | Назначение | для наружного блока кондиционера, из оцинкованной стали с порошковой окраской, декоративная, с кронштейнами
4314 | 1.19-12-151 | Размер | 900х600х550 мм
4315 | 1.7-8-5 | Элемент | Корзина поворотная
4315 | 1.7-8-5 | Назначение | для пожарного рукава
4318 | 1.1-1-3280 | Элемент | Короб защитный
4318 | 1.1-1-3280 | Назначение | для контактного рельса
4318 | 1.1-1-3280 | Материал | из трудногорючего стеклопластика
4318 | 1.1-1-3280 | Тип | КЗО 25
4320 | 1.1-1-4343 | Элемент | Короб электротехнический
4320 | 1.1-1-4343 | Назначение | для прокладки кабелей
4320 | 1.1-1-4343 | Материал | из ПВХ
4320 | 1.1-1-4343 | Тип | напольный с двумя отсеками и радиусной крышкой
4320 | 1.1-1-4343 | Сечение | 75х17 мм
4321 | 1.24-4-10 | Элемент | Короб
4321 | 1.24-4-10 | Тип | НК-22А (чертеж №93А.46.00)
4322 | 1.24-4-1 | Элемент | Короба
4322 | 1.24-4-1 | Назначение | для защиты кабелей
4322 | 1.24-4-1 | Материал | Сталь
4323 | 1.14-1-550 | Элемент | Коробка (колодка) клеммная этажная
4323 | 1.14-1-550 | Тип | РК 10х10
4324 | 1.14-1-10 | Элемент | Коробка антенная,
4324 | 1.14-1-10 | Назначение | для подключения кабеля снижения к приемной телевизионной антенне
4324 | 1.14-1-10 | Тип | АК-1
4325 | 1.21-5-700 | Элемент | Коробка
4325 | 1.21-5-700 | Назначение | для протяжки и ответвления кабелей, силовых проводов и осветительных сетей, прокладываемых в винипластовых трубах, на 4 ответвления,
4325 | 1.21-5-700 | Тип | КР4С-44 УХЛ3 (У-272)
4325 | 1.21-5-700 | Размер | 120х120х44 мм
4326 | 1.21-5-701 | Элемент | Коробка
4326 | 1.21-5-701 | Назначение | для протяжки и ответвления кабелей, силовых проводов и осветительных сетей, прокладываемых в винипластовых трубах, на 4 ответвления,
4326 | 1.21-5-701 | Тип | КР4СК-65 УХЛ3 (У-273)
4326 | 1.21-5-701 | Размер | 120х120х65 мм
4327 | 1.21-5-693 | Элемент | Коробка
4327 | 1.21-5-693 | Назначение | для протяжки и разветвления проводов, прокладываемых в стальных трубах
4327 | 1.21-5-693 | Тип | КП-3 УЗ
4328 | 1.21-5-696 | Элемент | Коробка
4328 | 1.21-5-696 | Назначение | для протяжки проводов
4328 | 1.21-5-696 | Тип | У-409
4329 | 1.21-5-161 | Элемент | Коробка
4329 | 1.21-5-161 | Назначение | для соединения и разветвления кабеля с сечением жилы до 4 мм2
4329 | 1.21-5-161 | Тип | типа КС-10
4330 | 1.21-5-162 | Элемент | Коробка
4330 | 1.21-5-162 | Назначение | для соединения и разветвления кабеля с сечением жилы до 4 мм2
4330 | 1.21-5-162 | Тип | типа КС-16
4331 | 1.21-5-160 | Элемент | Коробка
4331 | 1.21-5-160 | Назначение | для соединения и разветвления кабеля с сечением жилы до 4 мм2
4331 | 1.21-5-160 | Тип | типа КС-8
4332 | 1.21-5-165 | Элемент | Коробка
4332 | 1.21-5-165 | Назначение | для соединения и разветвления электрических цепей
4332 | 1.21-5-165 | Материал | Сталь
4332 | 1.21-5-165 | Тип | КЗНА-08 УЗ
4333 | 1.21-5-875 | Элемент | Коробка
4333 | 1.21-5-875 | Назначение | для соединения и разветвления электрических цепей
4333 | 1.21-5-875 | Материал | Сталь
4333 | 1.21-5-875 | Тип | с сальниковыми вводами
4333 | 1.21-5-875 | Степень защиты | IP31 (IP43)
4334 | 1.21-5-194 | Элемент | Коробка
4334 | 1.21-5-194 | Назначение | для установки выключателей, переключателей, штепсельных розеток в сборных гипсовых перегородках
4335 | 1.21-5-822 | Элемент | Коробка клеммная
4335 | 1.21-5-822 | Назначение | для присоединения проводов к бытовым электроплитам,
4335 | 1.21-5-822 | Степень защиты | IP44
4336 | 1.21-5-159 | Элемент | Коробка клеммная
4336 | 1.21-5-159 | Назначение | У615А У2
4337 | 1.21-4-157 | Элемент | Коробка коммутационная
4337 | 1.21-4-157 | Назначение | типа К-2
4337 | 1.21-4-157 | Размер | 530х410х285 мм
4338 | 1.21-4-158 | Элемент | Коробка коммутационная
4338 | 1.21-4-158 | Назначение | типа К-4
4338 | 1.21-4-158 | Размер | 620х620х285 мм
4339 | 1.21-5-1415 | Элемент | Коробка ответвительная крестовая
4339 | 1.21-5-1415 | Назначение | для соединений и ответвлений проводов и кабелей
4339 | 1.21-5-1415 | Материал | Материал
4339 | 1.21-5-1415 | Тип | взрывозащищенная серия В, маркировка взрывозащиты 1ExdIICT6
4339 | 1.21-5-1415 | Размер | 104х140х81 мм
4340 | 1.21-5-1363 | Элемент | Коробка ответвительная пластиковая
4340 | 1.21-5-1363 | Материал | пластиковая
4340 | 1.21-5-1363 | Тип | 6 вводов для труб и кабеля, крышка с уплотнителем и фиксатором
4340 | 1.21-5-1363 | Размер | 100х100х50 мм
4340 | 1.21-5-1363 | Степень защиты | IP55
4341 | 1.21-5-1414 | Элемент | Коробка ответвительная тройниковая
4341 | 1.21-5-1414 | Назначение | для соединений и ответвлений проводов и кабелей
4341 | 1.21-5-1414 | Материал | Алюминий
4341 | 1.21-5-1414 | Тип | взрывозащищенная серия В, маркировка взрывозащиты 1ExdIICT6
4341 | 1.21-5-1414 | Размер | 104х140х81 мм
4341 | 1.21-5-1414 | Степень защиты | IP 54
4342 | 1.21-5-1095 | Элемент | Коробка ответвительная
4342 | 1.21-5-1095 | Назначение | для шинопроводов
4342 | 1.21-5-1095 | Материал | Алюминий
4342 | 1.21-5-1095 | Тип | У 2033 У3, типа ШРА 4 (ШРА 73), с разъединителем
4343 | 1.21-5-1364 | Элемент | Коробка ответвительная
4343 | 1.21-5-1364 | Материал | пластиковая
4343 | 1.21-5-1364 | Тип | 10 вводов для труб и кабеля, крышка с уплотнителем и фиксатором
4343 | 1.21-5-1364 | Размер | 150х110х70 мм
4343 | 1.21-5-1364 | Степень защиты | IP55
4344 | 1.21-5-1365 | Элемент | Коробка ответвительная
4344 | 1.21-5-1365 | Назначение | для крепления клеммных колодок на дне коробки, защелкивающаяся крышка
4344 | 1.21-5-1365 | Материал | пластиковая
4344 | 1.21-5-1365 | Тип | круглая, 4 ввода для труб и кабеля, 4 направляющих
4344 | 1.21-5-1365 | Размер | 40х80 мм
4344 | 1.21-5-1365 | Степень защиты | IP44
4345 | 1.21-5-1519 | Элемент | Коробка ответвительная
4345 | 1.21-5-1519 | Материал | пластиковая
4345 | 1.21-5-1519 | Тип | а 7 отверстий, с 4 сальниками М25 (диапазон уплотнения от 9 до 18,5 мм), заглушкой, винтовой клеммой 6 мм2
4345 | 1.21-5-1519 | Размер | 110х110х67 мм
4345 | 1.21-5-1519 | Степень защиты | IP65
4346 | 1.21-5-1518 | Элемент | Коробка ответвительная
4346 | 1.21-5-1518 | Материал | пластиковая
4346 | 1.21-5-1518 | Тип | на 7 отверстий, с 4 сальниками М25 (диапазон уплотнения от 9 до 18,5 мм), заглушкой
4346 | 1.21-5-1518 | Размер | 110х110х67 мм
4346 | 1.21-5-1518 | Степень защиты | IP65
4347 | 1.21-5-199 | Элемент | Коробка ответвительная
4347 | 1.21-5-199 | Материал | Полиэтилен
4347 | 1.21-5-199 | Тип | Л245 УЗ
4347 | 1.21-5-199 | Размер | 132х88х60 мм
4348 | 1.21-5-1520 | Элемент | Коробка ответвительная
4348 | 1.21-5-1520 | Материал | Сталь
4348 | 1.21-5-1520 | Тип | с порошковым покрытием, огнестойкая, с 4 отверстиями и сальниками М32 (диапазон уплотнения от 8 до 23 мм), клеммой из огнестойкой керамики от 0,5 до 1,5 мм2
4348 | 1.21-5-1520 | Степень защиты | IP66
4349 | 1.21-5-185 | Элемент | Коробка ответвительная
4349 | 1.21-5-185 | Тип | КРП-1
4350 | 1.21-5-897 | Элемент | Коробка под автоматические выключатели
4350 | 1.21-5-897 | Назначение | для открытой проводки
4350 | 1.21-5-897 | Тип | на 2 модуля, без шины заземления, из полистирола,
4350 | 1.21-5-897 | Размер | 127х53х60 мм
4350 | 1.21-5-897 | Степень защиты | IP30
4351 | 1.21-5-898 | Элемент | Коробка под автоматические выключатели
4351 | 1.21-5-898 | Назначение | для открытой проводки
4351 | 1.21-5-898 | Тип | на 4 модуля, без шины заземления, из полистирола,
4351 | 1.21-5-898 | Размер | 130х90х65 мм
4351 | 1.21-5-898 | Степень защиты | IP30
4352 | 1.21-5-666 | Элемент | Коробка потолочная
4352 | 1.21-5-666 | Материал | Полиэтилен
4352 | 1.21-5-666 | Тип | замоноличиваемая Л253 УЗ
4352 | 1.21-5-666 | Размер | 75х75х62 мм
4353 | 1.21-5-168 | Элемент | Коробка протяжная и ответвительная
4353 | 1.21-5-168 | Назначение | для выполнения электропроводок в трубах
4353 | 1.21-5-168 | Материал | Сталь
4353 | 1.21-5-168 | Тип | У994 У2
4354 | 1.21-5-171 | Элемент | Коробка протяжная и ответвительная
4354 | 1.21-5-171 | Назначение | для выполнения электропроводок в трубах
4354 | 1.21-5-171 | Материал | Сталь
4354 | 1.21-5-171 | Тип | У994М У3
4355 | 1.21-5-169 | Элемент | Коробка протяжная и ответвительная
4355 | 1.21-5-169 | Назначение | для выполнения электропроводок в трубах
4355 | 1.21-5-169 | Материал | Сталь
4355 | 1.21-5-169 | Тип | У995 У2
4356 | 1.21-5-172 | Элемент | Коробка протяжная и ответвительная
4356 | 1.21-5-172 | Назначение | для выполнения электропроводок в трубах
4356 | 1.21-5-172 | Материал | Сталь
4356 | 1.21-5-172 | Тип | У995М У3
4357 | 1.21-5-170 | Элемент | Коробка протяжная и ответвительная
4357 | 1.21-5-170 | Назначение | для выполнения электропроводок в трубах
4357 | 1.21-5-170 | Материал | Сталь
4357 | 1.21-5-170 | Тип | У996 У2
4358 | 1.21-5-173 | Элемент | Коробка протяжная и ответвительная
4358 | 1.21-5-173 | Назначение | для выполнения электропроводок в трубах
4358 | 1.21-5-173 | Материал | Сталь
4358 | 1.21-5-173 | Тип | У996М У3
4359 | 1.14-1-31 | Элемент | Коробка радиотрансляционная, сложения сигналов
4359 | 1.14-1-31 | Тип | УСС-2
4360 | 1.14-1-13 | Элемент | Коробка радиотрансляционная, универсальная,
4360 | 1.14-1-13 | Назначение | для подключения радиотрансляционной сети
4360 | 1.14-1-13 | Тип | РОН
4361 | 1.14-1-16 | Элемент | Коробка радиотрансляционная, универсальная,
4361 | 1.14-1-16 | Назначение | для сети проводного вещания
4361 | 1.14-1-16 | Тип | УК-2П
4362 | 1.14-1-17 | Элемент | Коробка радиотрансляционная, универсальная,
4362 | 1.14-1-17 | Назначение | для сети проводного вещания
4362 | 1.14-1-17 | Тип | УК-2Р
4363 | 1.21-5-1151 | Элемент | Коробка разветвительная, клеммная, открытой установки
4363 | 1.21-5-1151 | Материал | из ударопрочного полистирола
4363 | 1.21-5-1151 | Тип | PE 410 142/04
4363 | 1.21-5-1151 | Размер | 55х55х30 мм
4363 | 1.21-5-1151 | Степень защиты | IP42
4364 | 1.14-2-39 | Элемент | Коробка разветвительная, низковольтная
4364 | 1.14-2-39 | Тип | КК-8
4365 | 1.14-2-38 | Элемент | Коробка разветвительная, низковольтная
4365 | 1.14-2-38 | Тип | КРН-4
4366 | 1.21-5-1152 | Элемент | Коробка разветвительная, открытой установки
4366 | 1.21-5-1152 | Материал | из ударопрочного полистирола
4366 | 1.21-5-1152 | Тип | PE 120 013
4366 | 1.21-5-1152 | Размер | 65х65х40 мм
4366 | 1.21-5-1152 | Степень защиты | IP54
4367 | 1.21-5-864 | Элемент | Коробка распаечная, с крышкой, открытой установки
4367 | 1.21-5-864 | Материал | металл
4367 | 1.21-5-864 | Тип | МОК-3
4368 | 1.21-5-865 | Элемент | Коробка распаечная, с крышкой, открытой установки
4368 | 1.21-5-865 | Материал | металл
4368 | 1.21-5-865 | Тип | МОК-4
4369 | 1.21-5-935 | Элемент | Коробка распаечная, открытой установки
4369 | 1.21-5-935 | Материал | из полистирола
4369 | 1.21-5-935 | Тип | 4 ввода
4369 | 1.21-5-935 | Степень защиты | IP55
4370 | 71.3-20720-60 | Элемент | Коробка распределительная абонентская с 8-мью резисторами на 4 абонента,
4370 | 71.3-20720-60 | Тип | КРА-4
4370 | 71.3-20720-60 | Размер | 110x75x23 мм
4371 | 1.21-5-1105 | Элемент | Коробка распределительная, открытой установки,
4371 | 1.21-5-1105 | Материал | из полистирола
4371 | 1.21-5-1105 | Размер | 70х70х40 мм
4371 | 1.21-5-1105 | Степень защиты | IP55
4372 | 1.21-5-923 | Элемент | Коробка распределительная, открытой проводки, 6 выводов, с сальниками
4372 | 1.21-5-923 | Размер | 100х100х55 мм
4372 | 1.21-5-923 | Степень защиты | IP55
4373 | 1.21-5-190 | Элемент | Коробка распределительная,
4373 | 1.21-5-190 | Назначение | для открытой проводки
4373 | 1.21-5-190 | Материал | Полипропилен
4373 | 1.21-5-190 | Тип | 7 выходов, 4 гермоввода
4373 | 1.21-5-190 | Размер | 105х105х56
4373 | 1.21-5-190 | Степень защиты | IP54
4374 | 1.14-1-12 | Элемент | Коробка распределительная, телефонная,
4374 | 1.14-1-12 | Назначение | для оконечной разделки кабеля городской телефонной сети
4374 | 1.14-1-12 | Тип | КРТП-10
4375 | 1.14-1-102 | Элемент | Коробка распределительная, телефонная, модернизированная
4375 | 1.14-1-102 | Тип | КРТМ-2/10
4375 | 1.14-1-102 | Размер | 135х70х75 мм
4376 | 1.14-1-103 | Элемент | Коробка распределительная, телефонная, модернизированная
4376 | 1.14-1-103 | Тип | КРТМ-2/20
4376 | 1.14-1-103 | Размер | 135х90х75 мм
4377 | 1.21-5-1121 | Элемент | Коробка соединительная
4377 | 1.21-5-1121 | Назначение | для соединения и разветвления кабелей
4377 | 1.21-5-1121 | Материал | Пластмасса
4377 | 1.21-5-1121 | Тип | типа КС-20
4377 | 1.21-5-1121 | Степень защиты | IP40
4378 | 1.21-5-1122 | Элемент | Коробка соединительная
4378 | 1.21-5-1122 | Назначение | для соединения и разветвления кабелей
4378 | 1.21-5-1122 | Материал | Пластмасса
4378 | 1.21-5-1122 | Тип | типа КС-40
4378 | 1.21-5-1122 | Степень защиты | IP54(65)
4379 | 1.14-1-547 | Элемент | Коробка соединительная
4379 | 1.14-1-547 | Назначение | для подключения двух пар проводов
4379 | 1.14-1-547 | Тип | КС-2
4380 | 1.21-5-1021 | Элемент | Коробка соединительная
4380 | 1.21-5-1021 | Назначение | для подключения до 4 абонентских устройств к кабелю координатно-матричной домофонной системы, обеспечивает защиту домофонной системы от неправильного подключения абонентских устройств
4380 | 1.21-5-1021 | Размер | 136х80х30 мм
4381 | 1.14-1-548 | Элемент | Коробка соединительная
4381 | 1.14-1-548 | Назначение | для подключения трех пар проводов,
4381 | 1.14-1-548 | Тип | КС-3
4382 | 1.14-1-549 | Элемент | Коробка соединительная
4382 | 1.14-1-549 | Назначение | для подключения четырех пар проводов
4382 | 1.14-1-549 | Тип | КС-4
4383 | 1.21-5-201 | Элемент | Коробка соединительная
4383 | 1.21-5-201 | Назначение | для соединения и разветвления кабелей с медными и алюминиевыми жилами в цепях управления, контроля, сигнализации, питания,
4383 | 1.21-5-201 | Материал | Пластмасса
4383 | 1.21-5-201 | Тип | КСП-10
4383 | 1.21-5-201 | Размер | 210х200х80 мм
4384 | 1.21-5-202 | Элемент | Коробка соединительная
4384 | 1.21-5-202 | Назначение | для соединения и разветвления кабелей с медными и алюминиевыми жилами в цепях управления, контроля, сигнализации, питания,
4384 | 1.21-5-202 | Тип | КСП-25
4384 | 1.21-5-202 | Размер | 250х212х78 мм
4385 | 1.21-5-695 | Элемент | Коробка стальная
4385 | 1.21-5-695 | Назначение | ля соединения и разветвления электрических цепей
4385 | 1.21-5-695 | Тип | КЗНА-16 У3
4385 | 1.21-5-695 | Степень защиты | IP31 (IP43)
4386 | 1.21-5-861 | Элемент | Коробка стальная
4386 | 1.21-5-861 | Назначение | ля соединения и разветвления электрических цепей с сальниковыми вводами
4386 | 1.21-5-861 | Тип | КЗНС-08 У2
4386 | 1.21-5-861 | Степень защиты | IP65
4387 | 1.21-5-862 | Элемент | Коробка стальная
4387 | 1.21-5-862 | Назначение | ля соединения и разветвления электрических цепей с сальниковыми вводами
4387 | 1.21-5-862 | Тип | КЗНС-16 У2
4387 | 1.21-5-862 | Степень защиты | IP65
4388 | 1.21-5-863 | Элемент | Коробка стальная
4388 | 1.21-5-863 | Назначение | ля соединения и разветвления электрических цепей с сальниковыми вводами
4388 | 1.21-5-863 | Тип | КЗНС-32 У2
4388 | 1.21-5-863 | Степень защиты | IP65
4389 | 1.21-5-187 | Элемент | Коробка стальная
4389 | 1.21-5-187 | Назначение | для установки выключателей и штепсельных розеток при скрытой электропроводке
4389 | 1.21-5-187 | Тип | У197 УХЛ3
4390 | 1.21-5-1062 | Элемент | Коробка
4390 | 1.21-5-1062 | Назначение | для протяжки и разветвления проводов,
4390 | 1.21-5-1062 | Тип | КП-1 УЗ
4391 | 1.21-5-1063 | Элемент | Коробка
4391 | 1.21-5-1063 | Назначение | для протяжки и разветвления проводов,
4391 | 1.21-5-1063 | Тип | КП-2 УЗ
4392 | 1.21-5-1099 | Элемент | Коробка универсальная, брызгозащищенная, оцинкованная,
4392 | 1.21-5-1099 | Назначение | для установки светофора
4393 | 1.21-5-896 | Элемент | Коробка установочная
4393 | 1.21-5-896 | Назначение | для скрытой проводки
4393 | 1.21-5-896 | Материал | из полистирола
4394 | 1.21-5-200 | Элемент | Коробка установочная
4394 | 1.21-5-200 | Материал | полиэтиленовая
4394 | 1.21-5-200 | Тип | Л256 УЗ
4394 | 1.21-5-200 | Размер | 93х93х60 мм
4395 | 1.21-5-193 | Элемент | Коробка стальная
4395 | 1.21-5-193 | Назначение | Для установки выключателей и штепсельных розеток при скрытой электропроводке
4395 | 1.21-5-193 | Тип | У196 УХЛ3
4396 | 1.21-5-188 | Элемент | Коробка стальная
4396 | 1.21-5-188 | Назначение | Для установки выключателей и штепсельных розеток при скрытой электропроводке
4396 | 1.21-5-188 | Тип | У198 УХЛ3
4397 | 1.21-5-179 | Элемент | Коробка,
4397 | 1.21-5-179 | Назначение | для выполнения соединений и ответвлений электрических кабелей и проводов прокладываемых в неметаллических трубах, трехрожковое исполнение
4397 | 1.21-5-179 | Тип | КОР-73
4397 | 1.21-5-179 | Сечение | До 4 мм2
4398 | 1.21-5-180 | Элемент | Коробка,
4398 | 1.21-5-180 | Назначение | для выполнения соединений и ответвлений электрических кабелей и проводов прокладываемых в неметаллических трубах, трехрожковое исполнение
4398 | 1.21-5-180 | Тип | КОР-74
4398 | 1.21-5-180 | Сечение | До 4 мм2
4399 | 1.21-5-192 | Элемент | Коробка,
4399 | 1.21-5-192 | Назначение | для установки выключателей, переключателей и штепсельных розеток при скрытой электропроводке
4399 | 1.21-5-192 | Тип | КУВ-1М УХЛЗ
4400 | 1.21-5-181 | Элемент | Коробка,
4400 | 1.21-5-181 | Назначение | для протяжки и ответвления проводов при скрытых и открытых электропроводках
4400 | 1.21-5-181 | Тип | У191М УХЛ2
4400 | 1.21-5-181 | Сечение | До 4 мм2
4401 | 1.21-5-182 | Элемент | Коробка,
4401 | 1.21-5-182 | Назначение | для протяжки и ответвления проводов при скрытых и открытых электропроводках
4401 | 1.21-5-182 | Тип | У192М УХЛ2
4401 | 1.21-5-182 | Сечение | До 4 мм2
4402 | 1.21-5-183 | Элемент | Коробка,
4402 | 1.21-5-183 | Назначение | для протяжки и ответвления проводов при скрытых и открытых электропроводках
4402 | 1.21-5-183 | Тип | У194М УХЛ2
4402 | 1.21-5-183 | Сечение | До 4 мм2
4403 | 1.21-4-153 | Элемент | Коробки предохранительно-распределительные
4403 | 1.21-4-153 | Назначение | тип КПР-1 на 2 предохранителя
4406 | 1.7-3-5 | Элемент | Коронка алмазная кольцевая сегментная
4406 | 1.7-3-5 | Назначение | для сверления бетона и железобетона,
4407 | 1.7-3-6 | Элемент | Коронка алмазная кольцевая сегментная
4407 | 1.7-3-6 | Назначение | для сверления бетона и железобетона,
4408 | 1.7-3-28 | Элемент | Коронка алмазная кольцевая сегментная
4408 | 1.7-3-28 | Назначение | для бетона, кирпича
4409 | 1.7-3-29 | Элемент | Коронка алмазная кольцевая сегментная
4409 | 1.7-3-29 | Назначение | для бетона, кирпича
4410 | 1.7-3-38 | Элемент | Коронка буровая алмазная высокоэффективная, с быстросъемным хвостовиком,
4410 | 1.7-3-38 | Назначение | для всех типов бетона
4411 | 1.7-3-39 | Элемент | Коронка буровая алмазная высокоэффективная, с быстросъемным хвостовиком,
4411 | 1.7-3-39 | Назначение | для всех типов бетона
4412 | 1.7-3-43 | Элемент | Коронка буровая алмазная высокоэффективная, с быстросъемным хвостовиком,
4412 | 1.7-3-43 | Назначение | для всех типов бетона
4413 | 1.7-3-63 | Элемент | Коронка буровая алмазная высокоэффективная, с быстросъемным хвостовиком,
4413 | 1.7-3-63 | Назначение | для всех типов бетона
4414 | 1.7-3-30 | Элемент | Коронка буровая алмазная высокоэффективная, с быстросъемным хвостовиком,
4414 | 1.7-3-30 | Назначение | для всех типов бетона
4415 | 1.7-3-54 | Элемент | Коронка буровая алмазная высокоэффективная, с быстросъемным хвостовиком,
4415 | 1.7-3-54 | Назначение | для всех типов бетона
4416 | 1.7-3-31 | Элемент | Коронка буровая алмазная высокоэффективная, с быстросъемным хвостовиком,
4416 | 1.7-3-31 | Назначение | для всех типов бетона
4417 | 1.7-3-57 | Элемент | Коронка буровая алмазная высокоэффективная, с быстросъемным хвостовиком,
4417 | 1.7-3-57 | Назначение | для всех типов бетона
4418 | 1.7-3-33 | Элемент | Коронка буровая алмазная высокоэффективная, с быстросъемным хвостовиком,
4418 | 1.7-3-33 | Назначение | для всех типов бетона
4419 | 1.7-3-58 | Элемент | Коронка буровая алмазная высокоэффективная, с быстросъемным хвостовиком,
4419 | 1.7-3-58 | Назначение | для всех типов бетона
4420 | 1.7-3-35 | Элемент | Коронка буровая алмазная высокоэффективная, с быстросъемным хвостовиком,
4420 | 1.7-3-35 | Назначение | для всех типов бетона
4421 | 1.1-1-2124 | Элемент | Коронка буровая
4421 | 1.1-1-2124 | Назначение | для бурения в грунтах
4421 | 1.1-1-2124 | Группа | I-IV групп
4422 | 1.1-1-434 | Элемент | Коронка для бурения
4422 | 1.1-1-434 | Тип | НПИ6.160
4423 | 1.1-1-2421 | Элемент | Коронка для бурения твердосплавная
4423 | 1.1-1-2421 | Тип | типа СМ9/СТ
4424 | 1.1-1-2969 | Элемент | Коронка крестовая
4424 | 1.1-1-2969 | Назначение | для анкерных пустотелых штанг
4427 | 71.3-20720-119 | Элемент | Корпус металлический
4427 | 71.3-20720-119 | Назначение | для распределительного щита
4427 | 71.3-20720-119 | Степень защиты | IP31
4427 | 71.3-20720-119 | Размер | 540x440x120 мм
4427 | 71.3-20720-119 | Тип | ЩРн-54з-1 36 УХЛЗ
4428 | 71.3-20720-126 | Элемент | Корпус металлический
4428 | 71.3-20720-126 | Назначение | для сборки телекоммуникационных и слаботочных щитов
4428 | 71.3-20720-126 | Степень защиты | IP31
4428 | 71.3-20720-126 | Размер | 650x340x120 мм
4428 | 71.3-20720-126 | Тип | Grosser R-3 EKF PROxima
4429 | 71.3-20720-93 | Элемент | Корпус металлический
4429 | 71.3-20720-93 | Назначение | для силового распределительного щита
4429 | 71.3-20720-93 | Степень защиты | IP31
4429 | 71.3-20720-93 | Размер | 710x600x130 мм
4429 | 71.3-20720-93 | Тип | ЩРн-2х48з-0 36 УХЛЗ
4432 | 1.21-5-1487 | Элемент | Корпус пластиковый защитный, накладной
4432 | 1.21-5-1487 | Назначение | для автоматического выключателя
4432 | 1.21-5-1487 | Степень защиты | IP55
4432 | 1.21-5-1487 | Размер | 147х93х84 мм
4433 | 1.14-1-312 | Элемент | Корпус телевизионной розетки, пластиковый,
4433 | 1.14-1-312 | Назначение | для наружной установки
4433 | 1.14-1-312 | Размер | 75x75x35 мм
4434 | 1.1-1-437 | Элемент | Костыли, крючья стальные оцинкованные
4435 | 1.1-1-3679 | Элемент | Костыль кровельный, оцинкованный
4435 | 1.1-1-3679 | Размер | 4х40 мм
4438 | 1.13-4-3 | Элемент | Кран водоразборный
4438 | 1.13-4-3 | Материал | Латунь
4438 | 1.13-4-3 | Тип | настенный, цапковый, КВ-15
4439 | 1.13-4-4 | Элемент | Кран конусный
4439 | 1.13-4-4 | Материал | Латунь
4439 | 1.13-4-4 | Тип | муфтовый, 11б1бк
4440 | 1.13-4-6 | Элемент | Кран конусный
4440 | 1.13-4-6 | Материал | Латунь
4440 | 1.13-4-6 | Тип | муфтовый, 11б1бк
4441 | 1.13-4-20 | Элемент | Кран конусный
4441 | 1.13-4-20 | Материал | Латунь
4441 | 1.13-4-20 | Тип | пробко-сальниковый, проходной, муфтовый, 11б6бк
4442 | 1.13-4-21 | Элемент | Кран конусный
4442 | 1.13-4-21 | Материал | Латунь
4442 | 1.13-4-21 | Тип | пробко-сальниковый, проходной, муфтовый, 11б6бк
4443 | 1.13-4-22 | Элемент | Кран конусный
4443 | 1.13-4-22 | Материал | Латунь
4443 | 1.13-4-22 | Тип | пробко-сальниковый, проходной, муфтовый, 11б6бк
4444 | 1.13-4-41 | Элемент | Кран конусный
4444 | 1.13-4-41 | Материал | Латунь
4444 | 1.13-4-41 | Тип | пробко-сальниковый, проходной, муфтовый, 11б6бк
4445 | 1.13-4-23 | Элемент | Кран конусный
4445 | 1.13-4-23 | Материал | Латунь
4445 | 1.13-4-23 | Тип | пробко-сальниковый, проходной, муфтовый, 11б6бк
4446 | 1.13-4-24 | Элемент | Кран конусный
4446 | 1.13-4-24 | Материал | Латунь
4446 | 1.13-4-24 | Тип | пробко-сальниковый, проходной, муфтовый, 11б6бк
4447 | 1.13-4-30 | Элемент | Кран конусный
4447 | 1.13-4-30 | Материал | Латунь
4448 | 1.13-4-31 | Элемент | Кран конусный
4448 | 1.13-4-31 | Материал | Латунь
4449 | 1.13-4-2 | Элемент | Кран писсуарный
4449 | 1.13-4-2 | Материал | Латунь
4449 | 1.13-4-2 | Тип | астенный, с пластиковыми ручками
4450 | 1.17-7-56 | Элемент | Кран пожарный бытовой внутриквартирного пожаротушения
4450 | 1.17-7-56 | Комплект | шланг ствол-распылитель, корзинка-ящик, гайка
4451 | 1.13-4-81 | Элемент | Кран пробко-сальниковый
4451 | 1.13-4-81 | Материал | Чугун
4451 | 1.13-4-81 | Тип | проходной, муфтовый, 11ч6бк,
4452 | 1.13-4-83 | Элемент | Кран пробко-сальниковый
4452 | 1.13-4-83 | Материал | Чугун
4452 | 1.13-4-83 | Тип | проходной, муфтовый, 11ч6бк,
4453 | 1.13-4-10 | Элемент | Кран пробно-спускной,
4453 | 1.13-4-10 | Материал | Латунь
4453 | 1.13-4-10 | Тип | сальниковый, с изогнутым спуском, цапковый, 10б8бк1
4454 | 1.13-4-11 | Элемент | Кран пробно-спускной,
4454 | 1.13-4-11 | Материал | Латунь
4454 | 1.13-4-11 | Тип | сальниковый, с изогнутым спуском, цапковый, 10б8бк1
4455 | 1.13-4-8 | Элемент | Кран пробно-спускной,
4455 | 1.13-4-8 | Материал | Латунь
4455 | 1.13-4-8 | Тип | сальниковый, с изогнутым спуском, цапковый, 10б8бк1
4456 | 1.13-4-17 | Элемент | Кран пробно-спускной,
4456 | 1.13-4-17 | Материал | Латунь
4456 | 1.13-4-17 | Тип | сальниковый, с прямым спуском и ниппелем, цапковый, 10б19бк1
4457 | 1.13-4-18 | Элемент | Кран пробно-спускной,
4457 | 1.13-4-18 | Материал | Латунь
4457 | 1.13-4-18 | Тип | сальниковый, с прямым спуском и ниппелем, цапковый, 10б19бк1
4458 | 1.13-4-19 | Элемент | Кран пробно-спускной,
4458 | 1.13-4-19 | Материал | Латунь
4458 | 1.13-4-19 | Тип | сальниковый, с прямым спуском и ниппелем, цапковый, 10б19бк1
4459 | 1.13-4-14 | Элемент | Кран пробно-спускной,
4459 | 1.13-4-14 | Материал | Латунь
4459 | 1.13-4-14 | Тип | сальниковый, с прямым спуском, цапковый, 10б9бк1,
4460 | 1.13-4-15 | Элемент | Кран пробно-спускной,
4460 | 1.13-4-15 | Материал | Латунь
4460 | 1.13-4-15 | Тип | сальниковый, с прямым спуском, цапковый, 10б9бк1,
4461 | 1.13-4-1 | Элемент | Кран смывной
4461 | 1.13-4-1 | Материал | латунный никелированный
4461 | 1.13-4-1 | Тип | полуавтоматический, мембранный
4462 | 1.13-4-40 | Элемент | Кран спуска воздуха из систем водяного отопления (кран Маевского)
4462 | 1.13-4-40 | Материал | Латунь
4462 | 1.13-4-40 | Тип | цапковый
4463 | 1.13-4-93 | Элемент | Кран трехходовой
4463 | 1.13-4-93 | Материал | Латунь
4463 | 1.13-4-93 | Тип | муфтовый, с фланцем
4463 | 1.13-4-93 | Назначение | для контрольного манометра
4464 | 1.13-4-164 | Элемент | Кран трехходовой
4464 | 1.13-4-164 | Материал | Латунь
4464 | 1.13-4-164 | Тип | натяжной, муфтовый, 11б18бк (11б38бк
4464 | 1.13-4-164 | Назначение | для манометра
4465 | 1.13-4-39 | Элемент | Кран трехходовой
4465 | 1.13-4-39 | Материал | Латунь
4465 | 1.13-4-39 | Тип | пробковый, натяжной, муфтовый, с фланцем для контрольного манометра, 11б18бк
4466 | 1.13-4-28 | Элемент | Кран трехходовой
4466 | 1.13-4-28 | Материал | Латунь
4466 | 1.13-4-28 | Тип | регулирующий, проходной, муфтовый, КРТП
4467 | 1.13-4-29 | Элемент | Кран трехходовой
4467 | 1.13-4-29 | Материал | Латунь
4467 | 1.13-4-29 | Тип | регулирующий, проходной, муфтовый, КРТП
4468 | 1.13-4-256 | Элемент | Кран трехходовой
4468 | 1.13-4-256 | Материал | Латунь
4468 | 1.13-4-256 | Тип | с наружной и внутренней резьбой, для манометра
4471 | 1.17-2-35 | Элемент | Кран шаровой
4471 | 1.17-2-35 | Материал | Сталь
4472 | 1.13-4-147 | Элемент | Кран шаровой
4472 | 1.13-4-147 | Материал | Сталь
4473 | 1.13-4-148 | Элемент | Кран шаровой
4473 | 1.13-4-148 | Материал | Сталь
4474 | 1.13-4-149 | Элемент | Кран шаровой
4474 | 1.13-4-149 | Материал | Сталь
4475 | 1.13-4-150 | Элемент | Кран шаровой
4475 | 1.13-4-150 | Материал | Сталь
4476 | 1.13-4-151 | Элемент | Кран шаровой
4476 | 1.13-4-151 | Материал | Сталь
4477 | 1.13-4-152 | Элемент | Кран шаровой
4477 | 1.13-4-152 | Материал | Сталь
4478 | 1.13-4-183 | Элемент | Кран шаровой
4478 | 1.13-4-183 | Материал | Сталь
4479 | 1.13-4-186 | Элемент | Кран шаровой
4479 | 1.13-4-186 | Материал | Сталь
4480 | 1.13-4-182 | Элемент | Кран шаровой
4480 | 1.13-4-182 | Материал | Сталь
4481 | 1.13-4-184 | Элемент | Кран шаровой
4481 | 1.13-4-184 | Материал | Чугун
4482 | 1.13-4-185 | Элемент | Кран шаровой
4482 | 1.13-4-185 | Материал | Чугун
4483 | 1.13-4-146 | Элемент | Кран шаровой
4483 | 1.13-4-146 | Материал | Нержавеющая сталь
4484 | 1.13-4-143 | Элемент | Кран шаровой
4484 | 1.13-4-143 | Материал | Нержавеющая сталь
4485 | 1.13-4-144 | Элемент | Кран шаровой
4485 | 1.13-4-144 | Материал | Нержавеющая сталь
4486 | 1.13-4-145 | Элемент | Кран шаровой
4486 | 1.13-4-145 | Материал | Нержавеющая сталь
4487 | 1.13-4-141 | Элемент | Кран шаровой
4487 | 1.13-4-141 | Материал | Нержавеющая сталь
4488 | 1.13-4-142 | Элемент | Кран шаровой
4488 | 1.13-4-142 | Материал | Нержавеющая сталь
4489 | 1.13-4-102 | Элемент | Кран шаровой
4489 | 1.13-4-102 | Материал | Нержавеющая сталь
4490 | 1.13-4-131 | Элемент | Кран шаровой
4490 | 1.13-4-131 | Материал | Нержавеющая сталь
4491 | 1.13-4-132 | Элемент | Кран шаровой
4491 | 1.13-4-132 | Материал | Нержавеющая сталь
4492 | 1.13-4-133 | Элемент | Кран шаровой
4492 | 1.13-4-133 | Материал | Нержавеющая сталь
4493 | 1.13-4-134 | Элемент | Кран шаровой
4493 | 1.13-4-134 | Материал | Нержавеющая сталь
4494 | 1.13-4-135 | Элемент | Кран шаровой
4494 | 1.13-4-135 | Материал | Нержавеющая сталь
4495 | 1.13-4-136 | Элемент | Кран шаровой
4495 | 1.13-4-136 | Материал | Нержавеющая сталь
4496 | 1.13-4-42 | Элемент | Кран шаровой
4496 | 1.13-4-42 | Материал | Латунь
4497 | 1.13-4-43 | Элемент | Кран шаровой
4497 | 1.13-4-43 | Материал | Латунь
4498 | 1.13-4-44 | Элемент | Кран шаровой
4498 | 1.13-4-44 | Материал | Латунь
4499 | 1.13-4-45 | Элемент | Кран шаровой
4499 | 1.13-4-45 | Материал | Латунь
4500 | 1.13-4-46 | Элемент | Кран шаровой
4500 | 1.13-4-46 | Материал | Латунь
4501 | 1.13-4-47 | Элемент | Кран шаровой
4501 | 1.13-4-47 | Материал | Латунь
4502 | 1.13-4-254 | Элемент | Кран шаровой
4502 | 1.13-4-254 | Материал | Латунь
4503 | 1.13-4-71 | Элемент | Кран шаровой
4503 | 1.13-4-71 | Материал | Латунь/никелированная
4504 | 1.13-4-75 | Элемент | Кран шаровой
4504 | 1.13-4-75 | Материал | Латунь/никелированная
4505 | 1.13-4-76 | Элемент | Кран шаровой
4505 | 1.13-4-76 | Материал | Латунь/никелированная
4506 | 1.13-4-72 | Элемент | Кран шаровой
4506 | 1.13-4-72 | Материал | Латунь/никелированная
4507 | 1.13-4-73 | Элемент | Кран шаровой
4507 | 1.13-4-73 | Материал | Латунь/никелированная
4508 | 1.13-4-74 | Элемент | Кран шаровой
4508 | 1.13-4-74 | Материал | Латунь/никелированная
4509 | 1.13-4-69 | Элемент | Кран шаровой
4509 | 1.13-4-69 | Материал | Латунь/никелированная
4510 | 1.13-4-61 | Элемент | Кран шаровой
4510 | 1.13-4-61 | Материал | Латунь/никелированная
4511 | 1.13-4-62 | Элемент | Кран шаровой
4511 | 1.13-4-62 | Материал | Латунь/никелированная
4512 | 1.13-4-63 | Элемент | Кран шаровой
4512 | 1.13-4-63 | Материал | Латунь/никелированная
4513 | 1.13-4-64 | Элемент | Кран шаровой
4513 | 1.13-4-64 | Материал | Латунь/никелированная
4514 | 1.13-4-65 | Элемент | Кран шаровой
4514 | 1.13-4-65 | Материал | Латунь/никелированная
4515 | 1.13-4-66 | Элемент | Кран шаровой
4515 | 1.13-4-66 | Материал | Латунь/никелированная
4516 | 1.13-4-67 | Элемент | Кран шаровой
4516 | 1.13-4-67 | Материал | Латунь/никелированная
4517 | 1.13-4-68 | Элемент | Кран шаровой
4517 | 1.13-4-68 | Материал | Латунь/никелированная
4518 | 1.13-4-137 | Элемент | Кран шаровой
4518 | 1.13-4-137 | Материал | Латунь/никелированная
4519 | 1.13-4-139 | Элемент | Кран шаровой
4519 | 1.13-4-139 | Материал | Латунь/никелированная
4520 | 1.13-4-138 | Элемент | Кран шаровой
4520 | 1.13-4-138 | Материал | Латунь/никелированная
4521 | 1.13-4-125 | Элемент | Кран шаровой
4521 | 1.13-4-125 | Материал | Латунь
4522 | 1.13-4-126 | Элемент | Кран шаровой
4522 | 1.13-4-126 | Материал | Латунь
4523 | 1.13-4-127 | Элемент | Кран шаровой
4523 | 1.13-4-127 | Материал | Латунь
4524 | 1.13-4-128 | Элемент | Кран шаровой
4524 | 1.13-4-128 | Материал | Латунь
4525 | 1.13-4-129 | Элемент | Кран шаровой
4525 | 1.13-4-129 | Материал | Латунь
4526 | 1.13-4-130 | Элемент | Кран шаровой
4526 | 1.13-4-130 | Материал | Латунь
4527 | 1.13-4-140 | Элемент | Кран шаровой
4528 | 1.20-4-9 | Элемент | Кран шаровой
4529 | 1.20-4-10 | Элемент | Кран шаровой
4530 | 1.13-4-171 | Элемент | Кран шаровой
4533 | 1.13-4-188 | Элемент | Кран шаровой
4533 | 1.13-4-188 | Материал | Сталь
4533 | 1.13-4-188 | Тип | неполнопроходной, муфтовый, с плавающим шаром из нержавеющей стали, с рукояткой
4533 | 1.13-4-188 | Назначение | для систем теплоснабжения
4534 | 1.13-4-190 | Элемент | Кран шаровой
4534 | 1.13-4-190 | Материал | Сталь
4534 | 1.13-4-190 | Тип | неполнопроходной, муфтовый/под приварку, с плавающим шаром из нержавеющей стали, с рукояткой,
4534 | 1.13-4-190 | Назначение | для спуска воздуха
4535 | 1.13-4-189 | Элемент | Кран шаровой
4535 | 1.13-4-189 | Материал | Сталь
4535 | 1.13-4-189 | Тип | неполнопроходной, муфтовый/под приварку, с плавающим шаром из нержавеющей стали, с рукояткой, удлиненной стороной
4535 | 1.13-4-189 | Назначение | для систем теплоснабжения
4536 | 1.13-4-191 | Элемент | Кран шаровой
4536 | 1.13-4-191 | Материал | Сталь
4536 | 1.13-4-191 | Тип | неполнопроходной, муфтовый/под приварку, с шаром из нержавеющей стали, с рукояткой
4536 | 1.13-4-191 | Назначение | для спуска воздуха
4537 | 1.13-4-235 | Элемент | Кран шаровой
4537 | 1.13-4-235 | Материал | Сталь
4537 | 1.13-4-235 | Тип | неполнопроходной, под приварку, с плавающим шаром из нержавеющей стали, с редуктором и удлиненным штоком
4537 | 1.13-4-235 | Назначение | для систем теплоснабжения
4538 | 1.13-4-210 | Элемент | Кран шаровой
4538 | 1.13-4-210 | Материал | Сталь
4538 | 1.13-4-210 | Тип | неполнопроходной, под приварку, с плавающим шаром из нержавеющей стали, с редуктором
4538 | 1.13-4-210 | Назначение | для систем теплоснабжения
4539 | 1.13-4-105 | Элемент | Кран шаровой
4539 | 1.13-4-105 | Материал | Сталь
4539 | 1.13-4-105 | Тип | неполнопроходной, под приварку, с плавающим шаром из нержавеющей стали, с рукояткой
4539 | 1.13-4-105 | Назначение | для систем теплоснабжения
4540 | 1.13-4-106 | Элемент | Кран шаровой
4540 | 1.13-4-106 | Материал | Сталь
4540 | 1.13-4-106 | Тип | неполнопроходной, под приварку, с плавающим шаром из нержавеющей стали, с рукояткой
4540 | 1.13-4-106 | Назначение | для систем теплоснабжения
4541 | 1.13-4-107 | Элемент | Кран шаровой
4541 | 1.13-4-107 | Материал | Сталь
4541 | 1.13-4-107 | Тип | неполнопроходной, под приварку, с плавающим шаром из нержавеющей стали, с рукояткой
4541 | 1.13-4-107 | Назначение | для систем теплоснабжения
4542 | 1.13-4-108 | Элемент | Кран шаровой
4542 | 1.13-4-108 | Материал | Сталь
4542 | 1.13-4-108 | Тип | неполнопроходной, под приварку, с плавающим шаром из нержавеющей стали, с рукояткой
4542 | 1.13-4-108 | Назначение | для систем теплоснабжения
4543 | 1.13-4-201 | Элемент | Кран шаровой
4543 | 1.13-4-201 | Материал | Сталь
4543 | 1.13-4-201 | Тип | неполнопроходной, под приварку, с плавающим шаром из нержавеющей стали, с рукояткой
4543 | 1.13-4-201 | Назначение | для систем теплоснабжения
4544 | 1.13-4-202 | Элемент | Кран шаровой
4544 | 1.13-4-202 | Материал | Сталь
4544 | 1.13-4-202 | Тип | неполнопроходной, под приварку, с плавающим шаром из нержавеющей стали, с рукояткой
4544 | 1.13-4-202 | Назначение | для систем теплоснабжения
4545 | 1.13-4-203 | Элемент | Кран шаровой
4545 | 1.13-4-203 | Материал | Сталь
4545 | 1.13-4-203 | Тип | неполнопроходной, под приварку, с плавающим шаром из нержавеющей стали, с рукояткой
4545 | 1.13-4-203 | Назначение | для систем теплоснабжения
4546 | 1.13-4-204 | Элемент | Кран шаровой
4546 | 1.13-4-204 | Материал | Сталь
4546 | 1.13-4-204 | Тип | неполнопроходной, под приварку, с плавающим шаром из нержавеющей стали, с рукояткой
4546 | 1.13-4-204 | Назначение | для систем теплоснабжения
4547 | 1.13-4-205 | Элемент | Кран шаровой
4547 | 1.13-4-205 | Материал | Сталь
4547 | 1.13-4-205 | Тип | неполнопроходной, под приварку, с плавающим шаром из нержавеющей стали, с рукояткой
4547 | 1.13-4-205 | Назначение | для систем теплоснабжения
4548 | 1.13-4-206 | Элемент | Кран шаровой
4548 | 1.13-4-206 | Материал | Сталь
4548 | 1.13-4-206 | Тип | неполнопроходной, под приварку, с плавающим шаром из нержавеющей стали, с рукояткой
4548 | 1.13-4-206 | Назначение | для систем теплоснабжения
4549 | 1.13-4-209 | Элемент | Кран шаровой
4549 | 1.13-4-209 | Материал | Сталь
4549 | 1.13-4-209 | Тип | неполнопроходной, под приварку, с плавающим шаром из нержавеющей стали, с ручкой, ISO фланцем
4549 | 1.13-4-209 | Назначение | для систем теплоснабжения
4550 | 1.13-4-207 | Элемент | Кран шаровой
4550 | 1.13-4-207 | Материал | Сталь
4550 | 1.13-4-207 | Тип | неполнопроходной, под приварку, с плавающим шаром из нержавеющей стали, с ручкой
4550 | 1.13-4-207 | Назначение | для систем теплоснабжения
4551 | 1.13-4-208 | Элемент | Кран шаровой
4551 | 1.13-4-208 | Материал | Сталь
4551 | 1.13-4-208 | Тип | неполнопроходной, под приварку, с плавающим шаром из нержавеющей стали, с ручкой
4551 | 1.13-4-208 | Назначение | для систем теплоснабжения
4552 | 1.13-4-268 | Элемент | Кран шаровой
4552 | 1.13-4-268 | Материал | Сталь
4552 | 1.13-4-268 | Тип | неполнопроходной, под приварку, с плавающим шаром из нержавеющей стали, с удлиненным штоком
4552 | 1.13-4-268 | Назначение | для систем теплоснабжения
4553 | 1.13-4-224 | Элемент | Кран шаровой
4553 | 1.13-4-224 | Материал | Сталь
4553 | 1.13-4-224 | Тип | неполнопроходной, под приварку, с плавающим шаром из нержавеющей стали, с удлиненным штоком
4553 | 1.13-4-224 | Назначение | для систем теплоснабжения
4554 | 1.13-4-229 | Элемент | Кран шаровой
4554 | 1.13-4-229 | Материал | Сталь
4554 | 1.13-4-229 | Тип | неполнопроходной, под приварку, с плавающим шаром из нержавеющей стали, с удлиненным штоком
4554 | 1.13-4-229 | Назначение | для систем теплоснабжения
4555 | 1.13-4-227 | Элемент | Кран шаровой
4555 | 1.13-4-227 | Материал | Сталь
4555 | 1.13-4-227 | Тип | неполнопроходной, под приварку, с плавающим шаром из нержавеющей стали, с удлиненным штоком
4555 | 1.13-4-227 | Назначение | для систем теплоснабжения
4556 | 1.13-4-230 | Элемент | Кран шаровой
4556 | 1.13-4-230 | Материал | Сталь
4556 | 1.13-4-230 | Тип | неполнопроходной, под приварку, с плавающим шаром из нержавеющей стали, с удлиненным штоком
4556 | 1.13-4-230 | Назначение | для систем теплоснабжения
4557 | 1.13-4-225 | Элемент | Кран шаровой
4557 | 1.13-4-225 | Материал | Сталь
4557 | 1.13-4-225 | Тип | неполнопроходной, под приварку, с плавающим шаром из нержавеющей стали, с удлиненным штоком
4557 | 1.13-4-225 | Назначение | для систем теплоснабжения
4558 | 1.13-4-233 | Элемент | Кран шаровой
4558 | 1.13-4-233 | Материал | Сталь
4558 | 1.13-4-233 | Тип | неполнопроходной, под приварку, с плавающим шаром из нержавеющей стали, с удлиненным штоком
4558 | 1.13-4-233 | Назначение | для систем теплоснабжения
4559 | 1.13-4-228 | Элемент | Кран шаровой
4559 | 1.13-4-228 | Материал | Сталь
4559 | 1.13-4-228 | Тип | неполнопроходной, под приварку, с плавающим шаром из нержавеющей стали, с удлиненным штоком
4559 | 1.13-4-228 | Назначение | для систем теплоснабжения
4560 | 1.13-4-226 | Элемент | Кран шаровой
4560 | 1.13-4-226 | Материал | Сталь
4560 | 1.13-4-226 | Тип | неполнопроходной, под приварку, с плавающим шаром из нержавеющей стали, с удлиненным штоком
4560 | 1.13-4-226 | Назначение | для систем теплоснабжения
4561 | 1.13-4-222 | Элемент | Кран шаровой
4561 | 1.13-4-222 | Материал | Сталь
4561 | 1.13-4-222 | Тип | неполнопроходной, под приварку, с усиленным корпусом, шаром из нержавеющей стали, с редуктором
4561 | 1.13-4-222 | Назначение | для систем теплоснабжения
4562 | 1.13-4-214 | Элемент | Кран шаровой
4562 | 1.13-4-214 | Материал | Сталь
4562 | 1.13-4-214 | Тип | неполнопроходной, под приварку, с усиленным корпусом, шаром из нержавеющей стали, с редуктором
4562 | 1.13-4-214 | Назначение | для систем теплоснабжения
4563 | 1.13-4-215 | Элемент | Кран шаровой
4563 | 1.13-4-215 | Материал | Сталь
4563 | 1.13-4-215 | Тип | неполнопроходной, под приварку, с усиленным корпусом, шаром из нержавеющей стали, с рукояткой
4563 | 1.13-4-215 | Назначение | для систем теплоснабжения
4564 | 1.13-4-216 | Элемент | Кран шаровой
4564 | 1.13-4-216 | Материал | Сталь
4564 | 1.13-4-216 | Тип | неполнопроходной, под приварку, с усиленным корпусом, шаром из нержавеющей стали, с рукояткой
4564 | 1.13-4-216 | Назначение | для систем теплоснабжения
4565 | 1.13-4-217 | Элемент | Кран шаровой
4565 | 1.13-4-217 | Материал | Сталь
4565 | 1.13-4-217 | Тип | неполнопроходной, под приварку, с усиленным корпусом, шаром из нержавеющей стали, с рукояткой
4565 | 1.13-4-217 | Назначение | для систем теплоснабжения
4566 | 1.13-4-220 | Элемент | Кран шаровой
4566 | 1.13-4-220 | Материал | Сталь
4566 | 1.13-4-220 | Тип | неполнопроходной, под приварку, с усиленным корпусом, шаром из нержавеющей стали, с рукояткой
4566 | 1.13-4-220 | Назначение | для систем теплоснабжения
4567 | 1.13-4-218 | Элемент | Кран шаровой
4567 | 1.13-4-218 | Материал | Сталь
4567 | 1.13-4-218 | Тип | неполнопроходной, под приварку, с усиленным корпусом, шаром из нержавеющей стали, с ручкой
4567 | 1.13-4-218 | Назначение | для систем теплоснабжения
4568 | 1.13-4-219 | Элемент | Кран шаровой
4568 | 1.13-4-219 | Материал | Сталь
4568 | 1.13-4-219 | Тип | неполнопроходной, под приварку, с усиленным корпусом, шаром из нержавеющей стали, с ручкой
4568 | 1.13-4-219 | Назначение | для систем теплоснабжения
4569 | 1.13-4-198 | Элемент | Кран шаровой
4569 | 1.13-4-198 | Материал | Сталь
4569 | 1.13-4-198 | Тип | неполнопроходной, под приварку, с шаром из нержавеющей стали, с редуктором
4569 | 1.13-4-198 | Назначение | для систем теплоснабжения
4570 | 1.13-4-199 | Элемент | Кран шаровой
4570 | 1.13-4-199 | Материал | Сталь
4570 | 1.13-4-199 | Тип | неполнопроходной, под приварку, с шаром из нержавеющей стали, с редуктором
4570 | 1.13-4-199 | Назначение | для систем теплоснабжения
4571 | 1.13-4-200 | Элемент | Кран шаровой
4571 | 1.13-4-200 | Материал | Сталь
4571 | 1.13-4-200 | Тип | неполнопроходной, под приварку, с шаром из нержавеющей стали, с редуктором
4571 | 1.13-4-200 | Назначение | для систем теплоснабжения
4572 | 1.13-4-195 | Элемент | Кран шаровой
4572 | 1.13-4-195 | Материал | Сталь
4572 | 1.13-4-195 | Тип | неполнопроходной, под приварку, с шаром из нержавеющей стали, с рукояткой
4572 | 1.13-4-195 | Назначение | для систем теплоснабжения
4573 | 1.13-4-196 | Элемент | Кран шаровой
4573 | 1.13-4-196 | Материал | Сталь
4573 | 1.13-4-196 | Тип | неполнопроходной, под приварку, с шаром из нержавеющей стали, с рукояткой
4573 | 1.13-4-196 | Назначение | для систем теплоснабжения
4574 | 1.13-4-192 | Элемент | Кран шаровой
4574 | 1.13-4-192 | Материал | Сталь
4574 | 1.13-4-192 | Тип | неполнопроходной, под приварку, с шаром из нержавеющей стали, с рукояткой
4574 | 1.13-4-192 | Назначение | для систем теплоснабжения
4575 | 1.13-4-193 | Элемент | Кран шаровой
4575 | 1.13-4-193 | Материал | Сталь
4575 | 1.13-4-193 | Тип | неполнопроходной, под приварку, с шаром из нержавеющей стали, с рукояткой
4575 | 1.13-4-193 | Назначение | для систем теплоснабжения
4576 | 1.13-4-194 | Элемент | Кран шаровой
4576 | 1.13-4-194 | Материал | Сталь
4576 | 1.13-4-194 | Тип | неполнопроходной, под приварку, с шаром из нержавеющей стали, с рукояткой
4576 | 1.13-4-194 | Назначение | для систем теплоснабжения
4577 | 1.13-4-197 | Элемент | Кран шаровой
4577 | 1.13-4-197 | Материал | Сталь
4577 | 1.13-4-197 | Тип | неполнопроходной, под приварку, с шаром из нержавеющей стали, с ручкой
4577 | 1.13-4-197 | Назначение | для систем теплоснабжения
4578 | 1.13-4-250 | Элемент | Кран шаровой
4578 | 1.13-4-250 | Материал | Сталь
4578 | 1.13-4-250 | Тип | неполнопроходной, фланцевый, 11с67п, с ручкой, для пара, нефтепродуктов и систем теплоснабжения
4579 | 1.13-4-99 | Элемент | Кран шаровой
4579 | 1.13-4-99 | Материал | Сталь
4579 | 1.13-4-99 | Тип | неполнопроходной, фланцевый, с ответными фланцами, для неагрессивного природного газа и нефтепродуктов, привод ручной
4580 | 1.13-4-100 | Элемент | Кран шаровой
4580 | 1.13-4-100 | Материал | Сталь
4580 | 1.13-4-100 | Тип | неполнопроходной, фланцевый, с ответными фланцами, для неагрессивного природного газа и нефтепродуктов, привод ручной
4581 | 1.13-4-104 | Элемент | Кран шаровой
4581 | 1.13-4-104 | Материал | Сталь
4581 | 1.13-4-104 | Тип | неполнопроходной, фланцевый, с плавающим шаром из нержавеющей стали, регулирующий, с ручкой
4581 | 1.13-4-104 | Назначение | для систем теплоснабжения
4582 | 1.13-4-162 | Элемент | Кран шаровой
4582 | 1.13-4-162 | Материал | Сталь
4582 | 1.13-4-162 | Тип | неполнопроходной, фланцевый, с плавающим шаром из нержавеющей стали, регулирующий, с ручкой
4582 | 1.13-4-162 | Назначение | для систем теплоснабжения
4583 | 1.13-4-163 | Элемент | Кран шаровой
4583 | 1.13-4-163 | Материал | Сталь
4583 | 1.13-4-163 | Тип | неполнопроходной, фланцевый, с плавающим шаром из нержавеющей стали, регулирующий, с ручкой
4583 | 1.13-4-163 | Назначение | для систем теплоснабжения
4584 | 1.13-4-246 | Элемент | Кран шаровой
4584 | 1.13-4-246 | Материал | Сталь
4584 | 1.13-4-246 | Тип | неполнопроходной, фланцевый, с плавающим шаром из нержавеющей стали, с ISO фланцем
4584 | 1.13-4-246 | Назначение | для систем теплоснабжения
4585 | 1.13-4-245 | Элемент | Кран шаровой
4585 | 1.13-4-245 | Материал | Сталь
4585 | 1.13-4-245 | Тип | неполнопроходной, фланцевый, с плавающим шаром из нержавеющей стали, с редуктором
4585 | 1.13-4-245 | Назначение | для систем теплоснабжения
4586 | 1.13-4-247 | Элемент | Кран шаровой
4586 | 1.13-4-247 | Материал | Сталь
4586 | 1.13-4-247 | Тип | неполнопроходной, фланцевый, с плавающим шаром из нержавеющей стали, с редуктором
4586 | 1.13-4-247 | Назначение | для систем теплоснабжения
4587 | 1.13-4-242 | Элемент | Кран шаровой
4587 | 1.13-4-242 | Материал | Сталь
4587 | 1.13-4-242 | Тип | неполнопроходной, фланцевый, с плавающим шаром из нержавеющей стали, с редуктором
4587 | 1.13-4-242 | Назначение | для систем теплоснабжения
4588 | 1.13-4-249 | Элемент | Кран шаровой
4588 | 1.13-4-249 | Материал | Сталь
4588 | 1.13-4-249 | Тип | неполнопроходной, фланцевый, с плавающим шаром из нержавеющей стали, с редуктором
4588 | 1.13-4-249 | Назначение | для систем теплоснабжения
4589 | 1.13-4-243 | Элемент | Кран шаровой
4589 | 1.13-4-243 | Материал | Сталь
4589 | 1.13-4-243 | Тип | неполнопроходной, фланцевый, с плавающим шаром из нержавеющей стали, с рукояткой, ISO фланцем
4589 | 1.13-4-243 | Назначение | для систем теплоснабжения
4590 | 1.13-4-244 | Элемент | Кран шаровой
4590 | 1.13-4-244 | Материал | Сталь
4590 | 1.13-4-244 | Тип | неполнопроходной, фланцевый, с плавающим шаром из нержавеющей стали, с рукояткой, ISO фланцем
4590 | 1.13-4-244 | Назначение | для систем теплоснабжения
4591 | 1.13-4-110 | Элемент | Кран шаровой
4591 | 1.13-4-110 | Материал | Сталь
4591 | 1.13-4-110 | Тип | неполнопроходной, фланцевый, с плавающим шаром из нержавеющей стали, с рукояткой
4591 | 1.13-4-110 | Назначение | для систем теплоснабжения
4592 | 1.13-4-111 | Элемент | Кран шаровой
4592 | 1.13-4-111 | Материал | Сталь
4592 | 1.13-4-111 | Тип | неполнопроходной, фланцевый, с плавающим шаром из нержавеющей стали, с рукояткой
4592 | 1.13-4-111 | Назначение | для систем теплоснабжения
4593 | 1.13-4-112 | Элемент | Кран шаровой
4593 | 1.13-4-112 | Материал | Сталь
4593 | 1.13-4-112 | Тип | неполнопроходной, фланцевый, с плавающим шаром из нержавеющей стали, с рукояткой
4593 | 1.13-4-112 | Назначение | для систем теплоснабжения
4594 | 1.13-4-113 | Элемент | Кран шаровой
4594 | 1.13-4-113 | Материал | Сталь
4594 | 1.13-4-113 | Тип | неполнопроходной, фланцевый, с плавающим шаром из нержавеющей стали, с рукояткой
4594 | 1.13-4-113 | Назначение | для систем теплоснабжения
4595 | 1.13-4-161 | Элемент | Кран шаровой
4595 | 1.13-4-161 | Материал | Сталь
4595 | 1.13-4-161 | Тип | неполнопроходной, фланцевый, с плавающим шаром из нержавеющей стали, с рукояткой
4595 | 1.13-4-161 | Назначение | для систем теплоснабжения
4596 | 1.13-4-159 | Элемент | Кран шаровой
4596 | 1.13-4-159 | Материал | Сталь
4596 | 1.13-4-159 | Тип | неполнопроходной, фланцевый, с плавающим шаром из нержавеющей стали, с рукояткой
4596 | 1.13-4-159 | Назначение | для систем теплоснабжения
4597 | 1.13-4-160 | Элемент | Кран шаровой
4597 | 1.13-4-160 | Материал | Сталь
4597 | 1.13-4-160 | Тип | неполнопроходной, фланцевый, с плавающим шаром из нержавеющей стали, с рукояткой
4597 | 1.13-4-160 | Назначение | для систем теплоснабжения
4598 | 1.13-4-153 | Элемент | Кран шаровой
4598 | 1.13-4-153 | Материал | Сталь
4598 | 1.13-4-153 | Тип | неполнопроходной, фланцевый, с плавающим шаром из нержавеющей стали, с рукояткой
4598 | 1.13-4-153 | Назначение | для систем теплоснабжения
4599 | 1.13-4-154 | Элемент | Кран шаровой
4599 | 1.13-4-154 | Материал | Сталь
4599 | 1.13-4-154 | Тип | неполнопроходной, фланцевый, с плавающим шаром из нержавеющей стали, с рукояткой
4599 | 1.13-4-154 | Назначение | для систем теплоснабжения
4600 | 1.13-4-155 | Элемент | Кран шаровой
4600 | 1.13-4-155 | Материал | Сталь
4600 | 1.13-4-155 | Тип | неполнопроходной, фланцевый, с плавающим шаром из нержавеющей стали, с рукояткой
4600 | 1.13-4-155 | Назначение | для систем теплоснабжения
4601 | 1.13-4-156 | Элемент | Кран шаровой
4601 | 1.13-4-156 | Материал | Сталь
4601 | 1.13-4-156 | Тип | неполнопроходной, фланцевый, с плавающим шаром из нержавеющей стали, с рукояткой
4601 | 1.13-4-156 | Назначение | для систем теплоснабжения
4602 | 1.13-4-157 | Элемент | Кран шаровой
4602 | 1.13-4-157 | Материал | Сталь
4602 | 1.13-4-157 | Тип | неполнопроходной, фланцевый, с плавающим шаром из нержавеющей стали, с рукояткой
4602 | 1.13-4-157 | Назначение | для систем теплоснабжения
4603 | 1.13-4-158 | Элемент | Кран шаровой
4603 | 1.13-4-158 | Материал | Сталь
4603 | 1.13-4-158 | Тип | неполнопроходной, фланцевый, с плавающим шаром из нержавеющей стали, с рукояткой
4603 | 1.13-4-158 | Назначение | для систем теплоснабжения
4604 | 1.13-4-241 | Элемент | Кран шаровой
4604 | 1.13-4-241 | Материал | Сталь
4604 | 1.13-4-241 | Тип | неполнопроходной, фланцевый, с плавающим шаром из нержавеющей стали, с ручкой
4604 | 1.13-4-241 | Назначение | для систем теплоснабжения
4605 | 1.13-4-240 | Элемент | Кран шаровой
4605 | 1.13-4-240 | Материал | Сталь
4605 | 1.13-4-240 | Тип | неполнопроходной, фланцевый, с плавающим шаром из нержавеющей стали, с ручкой
4605 | 1.13-4-240 | Назначение | для систем теплоснабжения
4606 | 1.13-4-263 | Элемент | Кран шаровой
4606 | 1.13-4-263 | Материал | Сталь
4606 | 1.13-4-263 | Тип | неполнопроходной, фланцевый, с плавающим шаром из нержавеющей стали, с ручкой
4606 | 1.13-4-263 | Назначение | для систем теплоснабжения
4607 | 1.13-4-239 | Элемент | Кран шаровой
4607 | 1.13-4-239 | Материал | Сталь
4607 | 1.13-4-239 | Тип | неполнопроходной, фланцевый, с шаром из нержавеющей стали, с рукояткой
4607 | 1.13-4-239 | Назначение | для систем теплоснабжения
4608 | 1.13-4-262 | Элемент | Кран шаровой
4608 | 1.13-4-262 | Материал | Сталь
4608 | 1.13-4-262 | Тип | неполнопроходной, фланцевый, с шаром из нержавеющей стали, с рукояткой
4608 | 1.13-4-262 | Назначение | для систем теплоснабжения
4609 | 1.13-4-236 | Элемент | Кран шаровой
4609 | 1.13-4-236 | Материал | Сталь
4609 | 1.13-4-236 | Тип | неполнопроходной, фланцевый, с шаром из нержавеющей стали, с рукояткой
4609 | 1.13-4-236 | Назначение | для систем теплоснабжения
4610 | 1.13-4-237 | Элемент | Кран шаровой
4610 | 1.13-4-237 | Материал | Сталь
4610 | 1.13-4-237 | Тип | неполнопроходной, фланцевый, с шаром из нержавеющей стали, с рукояткой
4610 | 1.13-4-237 | Назначение | для систем теплоснабжения
4611 | 1.13-4-238 | Элемент | Кран шаровой
4611 | 1.13-4-238 | Материал | Сталь
4611 | 1.13-4-238 | Тип | неполнопроходной, фланцевый, с шаром из нержавеющей стали, с рукояткой
4611 | 1.13-4-238 | Назначение | для систем теплоснабжения
4612 | 1.13-4-187 | Элемент | Кран шаровой
4612 | 1.13-4-187 | Материал | Сталь
4612 | 1.13-4-187 | Тип | полнопроходной, фланцевый, с плавающим шаром из нержавеющей стали, с редуктором
4612 | 1.13-4-187 | Назначение | для систем теплоснабжения
4613 | 1.13-4-181 | Элемент | Кран шаровой
4613 | 1.13-4-181 | Материал | Сталь
4613 | 1.13-4-181 | Тип | полнопроходной, фланцевый, с плавающим шаром из нержавеющей стали, с рукояткой
4613 | 1.13-4-181 | Назначение | для систем теплоснабжения
4614 | 1.13-4-253 | Элемент | Кран шаровой
4614 | 1.13-4-253 | Материал | Сталь
4614 | 1.13-4-253 | Тип | полнопроходной, фланцевый, с рукояткой, 11с67п
4615 | 1.13-4-251 | Элемент | Кран шаровой
4615 | 1.13-4-251 | Материал | Сталь
4615 | 1.13-4-251 | Тип | полнопроходной, фланцевый, с рукояткой, 11с67п
4616 | 1.13-4-252 | Элемент | Кран шаровой
4616 | 1.13-4-252 | Материал | Сталь
4616 | 1.13-4-252 | Тип | полнопроходной, фланцевый, с рукояткой, 11с67п
4619 | 1.13-4-255 | Элемент | Кран шаровой
4619 | 1.13-4-255 | Материал | Чугун
4619 | 1.13-4-255 | Тип | полнопроходной, фланцевый, с шаром из хромированной латуни, с ручкой
4619 | 1.13-4-255 | Назначение | для холодного и горячего водоснабжения
4620 | 1.13-4-37 | Элемент | Кран шаровой
4620 | 1.13-4-37 | Материал | Чугун
4620 | 1.13-4-37 | Тип | проходной, сальниковый, муфтовый, 11ч38п
4623 | 1.1-1-3191 | Элемент | Краска алкидная,
4623 | 1.1-1-3191 | Тип | с антикоррозионными пигментами, полуглянцевая/глянцевая, механизированного нанесения, быстросохнущая, сухой остаток по объему/весу 45-47/62-64%,
4623 | 1.1-1-3191 | Назначение | для стальных поверхностей
4624 | 1.1-1-3190 | Элемент | Краска алкидная,
4624 | 1.1-1-3190 | Тип | с антикоррозионными пигментами, полуматовая, механизированного нанесения, быстросохнущая, сухой остаток по объему/весу 50/64%
4624 | 1.1-1-3190 | Назначение | для однослойных систем окраски и в качестве грунтовки в алкидных системах
4627 | 1.1-1-2843 | Элемент | Краска водно-дисперсионная акрилатная, паропроницаемая, моющаяся, механизированного и ручного нанесения, для наружных и внутренних работ
4627 | 1.1-1-2843 | Назначение | для окрашивания штукатурок, бетонных поверхностей, гипсокартонных и цементностружечных плит
4628 | 1.1-1-445 | Элемент | Краска водно-дисперсионная на основе латексов с минеральными наполнителями, кремнийорганическими добавками, для внутренних и наружных работ, водо- и атмосферостойкая
4628 | 1.1-1-445 | Назначение | для различных поверхностей, в том числе для хризотилцементных листов
4629 | 1.1-1-1860 | Элемент | Краска водно-дисперсионная на основе силиконовой смолы, паропроницаемая, с минеральной структурой, матовая, механизированного и ручного нанесения, водородный показатель рН от 8 до 9, прочность сцепления с основанием не менее 0,4 МПа
4629 | 1.1-1-1860 | Назначение | для применения в качестве гидрофобного, не препятствующего карбонизации защитного покрытия с высокой паропроницаемостью на минеральных строительных материалах, создания защитной пленки на поверхностях подверженных поражению водорослями и грибками, белая
4630 | 1.1-1-438 | Элемент | Краска водно-дисперсионная поливинилацетатная, белая
4630 | 1.1-1-438 | Тип | ВД-ВА-17
4631 | 1.1-1-439 | Элемент | Краска водно-дисперсионная поливинилацетатная, белая
4631 | 1.1-1-439 | Тип | ВД-ВА-27А, Э-ВА-27Т
4632 | 1.1-1-2844 | Элемент | Краска водно-дисперсионная силикон-акрилатная, паропроницаемая, моющаяся, устойчивая к появлению водорослей и грибков, оседанию пыли, с водоотталкивающим эффектом и способностью к самоочищению, механизированного и ручного нанесения
4632 | 1.1-1-2844 | Назначение | для наружных и внутренних работ, для окрашивания штукатурок, бетонных поверхностей, гипсокартонных и цементностружечных плит
4633 | 1.1-1-3040 | Элемент | Краска водно-дисперсионная стирол-акриловая, паропроницаемая, атмосферостойкая, грязе- и водоотталкивающая, сухой остаток 53%, плотность 1,42 кг/л, глубокоматовая, механизированного и ручного нанесения, для наружных работ
4633 | 1.1-1-3040 | Назначение | для окраски бетона, штукатурки, кирпича, каменной кладки
4634 | 1.1-1-4303 | Элемент | Краска водно-дисперсионная, акриловая, огнезащитная, класс пожарной опасности КМ1
4634 | 1.1-1-4303 | Назначение | для наружной и внутренней отделки стен
4635 | 1.1-1-2180 | Элемент | Краска водно-дисперсионная, акриловая, с коллоидным раствором серебра, биологически активная, для внутренних работ, ручного и механизированного нанесения, сухой остаток от 56 до 62%, водородный показатель не менее рН 8,5
4635 | 1.1-1-2180 | Назначение | для окраски помещений медицинских учреждений, детских садов, школ, предприятий общественного питания и прочих мест массового посещения людей
4636 | 1.1-1-2929 | Элемент | Краска водно-дисперсионная, акриловая, с силиконовыми добавками, высокопрочная, эластичная, атмосферостойкая, паропроницаемая, матовая, механизированного и ручного нанесения, для наружных и внутренних работ, сухой остаток 36%,
4636 | 1.1-1-2929 | Назначение | для окраски кирпичных, бетонных, деревянных и оштукатуренных поверхностей
4637 | 1.1-1-440 | Элемент | Краска водно-дисперсионная, акриловая
4637 | 1.1-1-440 | Тип | ВДА
4638 | 1.1-1-441 | Элемент | Краска водно-дисперсионная, акриловая
4638 | 1.1-1-441 | Тип | ВДА-Н
4639 | 1.1-1-458 | Элемент | Краска водно-дисперсионная, акриловая, фасадная, матовая, механизированного и ручного нанесения, для отделки минеральных поверхностей, белая
4640 | 1.1-1-459 | Элемент | Краска водно-дисперсионная, акриловая, фасадная, матовая, механизированного и ручного нанесения, для отделки минеральных поверхностей, цветная
4641 | 1.1-1-444 | Элемент | Краска водно-дисперсионная, акриловая, фасадная, сухой остаток 70%, паропроницаемая, матовая, механизированного и ручного нанесения, для защитной и декоративной отделки минеральных поверхностей, в т.ч. подземных сооружений и тоннелей
4642 | 1.1-1-1968 | Элемент | Краска водно-дисперсионная, акриловая, фасадная, щелочестойкая, матовая, ручного и механизированного нанесения, сухой остаток 55%, паропроницаемая, с антисептическими добавками
4643 | 1.1-1-1592 | Элемент | Краска водно-дисперсионная, на основе эмульсии акрилового сополимера, с молотым кварцем, матовая с бархатистой текстурой
4643 | 1.1-1-1592 | Назначение | для наружных и внутренних работ
4644 | 1.1-1-3937 | Элемент | Краска водно-дисперсионная, на основе эмульсии силиконовых смол и акрилового сополимера, класс укрывистости 1, класс стойкости к мокрому стиранию 1, стойкая к дезинфицирующим средствам, с высокой диффундирующей способностью, гипоаллергенная, матовая
4644 | 1.1-1-3937 | Назначение | для внутренних работ, ручного и механизированного нанесения
4645 | 1.1-1-3932 | Элемент | Краска водно-дисперсионная, состав: поливинилацетатная дисперсия, диоксид титана, карбонат кальция, силикатные наполнители, вода, аддитивы, консерванты метилизотиазлинон, бензизотиазолинон, матовая, механизированного и ручного нанесения,
4645 | 1.1-1-3932 | Назначение | для внутренних работ, паропроницаемая, моющаяся, износоустойчивая, стойкая к дезинфицирующим средствам, класс укрывистости 2, класс стойкости к влажному истиранию 2, плотность 1,5 г/см3
4646 | 1.1-1-3933 | Элемент | Краска водно-дисперсионная, состав: поливинилацетатная дисперсия, диоксид титана, карбонат кальция, силикатные наполнители, вода, аддитивы, консерванты метилизотиазлинон, бензизотиазолинон, матовая, механизированного и ручного нанесения,
4646 | 1.1-1-3933 | Назначение | для внутренних работ, паропроницаемая, моющаяся, износоустойчивая, стойкая к дезинфицирующим средствам, класс укрывистости 1, класс стойкости к влажному истиранию 1, плотность 1,5 г/см3
4647 | 71.2-20729-20 | Элемент | Краска водно-дисперсионная
4647 | 71.2-20729-20 | Назначение | для стен и потолков, негорючая, КМ0, RAL 9003
4647 | 71.2-20729-20 | Тип | Пуфас
4648 | 71.2-20729-22 | Элемент | Краска водно-дисперсионная
4648 | 71.2-20729-22 | Назначение | для потолков, КМ0, RAL 9003
4648 | 71.2-20729-22 | Тип | ТЕКС
4649 | 1.1-1-3939 | Элемент | Краска водно-дисперсионная, фасадная, матовая, механизированного и ручного нанесения, класс укрывистости 3, класс водонепроницаемости 1, класс паропроницаемости 1, плотность 1,55 г/см3
4649 | 1.1-1-3939 | Назначение | для атмосферостойких фасадных покрытий на минеральных основаниях
4650 | 1.1-1-2938 | Элемент | Краска двухкомпонентная, полиуретановая, акриловая, алифатическая, глянцевая/полуглянцевая, химически и атмосферостойкая, сухой остаток от 55 до 59%, механизированного и ручного нанесения
4650 | 1.1-1-2938 | Назначение | для устройства финишного слоя и окраски транспортных средств, металлических конструкций, оборудования, бетонных сооружений в условиях морского климата, компонент А
4653 | 1.1-1-2599 | Элемент | Краска для разметки автомобильных дорог,
4653 | 1.1-1-2599 | Тип | акриловая коэффициент яркости не менее 80%, плотность 1,6 г/см3, время высыхания до степени 3 не более 15 мин, сухой остаток 76%
4653 | 1.1-1-2599 | Класс | В6/В7, ПК1/ПК2, НВ2, ВВ4
4653 | 1.1-1-2599 | Цвет | Белая
4654 | 1.1-1-2260 | Элемент | Краска для разметки автомобильных дорог,
4654 | 1.1-1-2260 | Тип | коэффициент яркости не менее 60%, плотность от 1,5 до 1,6 г/см3, условная вязкость от 40до 110 с, адгезия пленки 1 балл, время высыхания до степени 3 не более 15 мин, степень перетира не более 50 мкм, сухой остаток от 70 до 79% с микростеклошариками
4654 | 1.1-1-2260 | Класс | В4, ПК2, УВ3, СП2, НВ2, ВВ4, АС3
4654 | 1.1-1-2260 | Цвет | Желтая
4655 | 1.1-1-2259 | Элемент | Краска для разметки автомобильных дорог,
4655 | 1.1-1-2259 | Тип | коэффициент яркости не менее 89%, плотность от 1,5 до 1,6 г/см3, условная вязкость от 40 до 110 с, адгезия пленки 1 балл, время высыхания до степени 3 не более 15 мин, степень перетира не более 50 мкм, сухой остаток от 70 до 79% с микростеклошариками
4655 | 1.1-1-2259 | Класс | В7, ПК2, УВ3, СП2, НВ2, ВВ4, АС3
4655 | 1.1-1-2259 | Цвет | Белая
4656 | 1.1-1-2703 | Элемент | Краска для разметки автомобильных дорог,
4656 | 1.1-1-2703 | Тип | коэффициент яркости не менее 89%, плотность от 1,5 до 1,6 г/см3, условная вязкость от 40 до 110 с, адгезия пленки 1 балл, время высыхания до степени 3 не более 15 мин, степень перетира не более 50 мкм, сухой остаток от 70 до 79%
4656 | 1.1-1-2703 | Класс | В7, ПК2, УВ3, СП2, НВ2, ВВ4, АС3
4656 | 1.1-1-2703 | Цвет | Белая
4657 | 1.1-1-2598 | Элемент | Краска для разметки автомобильных дорог,
4657 | 1.1-1-2598 | Тип | на основе акриловой смолы, плотность 1,58 г/см3, условная вязкость от 90 до 120 с, время высыхания до степени 3 не более 10 мин, степень перетира не более 30 мкм, сухой остаток 77%
4657 | 1.1-1-2598 | Класс | ПК2, УВ3, СП2, НВ2, ВВ4
4657 | 1.1-1-2598 | Цвет | Белая
4658 | 1.1-1-2597 | Элемент | Краска для разметки автомобильных дорог,
4658 | 1.1-1-2597 | Тип | на основе акриловых сополимеров, коэффициент яркости не менее 89%, плотность 1,55 г/см3, условная вязкость от 90 до 120 с, адгезия пленки 2 балл, время высыхания до степени 3 не более 11 мин, степень перетира не более 50 мкм, сухой остаток 75%
4658 | 1.1-1-2597 | Класс | В7, ПК2, УВ3, СП2, НВ2, ВВ4, АС2
4658 | 1.1-1-2597 | Цвет | Белая
4659 | 1.1-1-2702 | Элемент | Краска для разметки автомобильных дорог,
4659 | 1.1-1-2702 | Тип | на основе акриловых сополимеров, коэффициент яркости не менее 89%, плотность 1,55 г/см3, условная вязкость от 90 до 120 с, адгезия пленки 2 балл, время высыхания до степени 3 не более 11 мин, степень перетира не более 50 мкм, сухой остаток 75%
4659 | 1.1-1-2702 | Класс | В3, ПК2, УВ3, СП2, НВ2, ВВ4, АС2
4659 | 1.1-1-2702 | Цвет | Желтая
4660 | 1.1-1-2950 | Элемент | Краска для разметки автомобильных дорог,
4660 | 1.1-1-2950 | Тип | суспензия на основе акриловых сополимеров, коэффициент яркости не менее 45%, условная вязкость от 120 до 140 с, адгезия пленки 1 балл, время высыхания до степени 3 не более 15 мин, степень перетира не более 40 мкм, сухой остаток 75%
4660 | 1.1-1-2950 | Класс | В3, УВ2, СП2, НВ2, ВВ4, АС3
4660 | 1.1-1-2950 | Цвет | Желтая
4661 | 1.1-1-2596 | Элемент | Краска для разметки автомобильных дорог,
4661 | 1.1-1-2596 | Тип | суспензия на основе акриловых сополимеров, коэффициент яркости не менее 85%, условная вязкость от 120 до 140 с, адгезия пленки 1 балл, время высыхания до степени 3 не более 15 мин, степень перетира не более 40 мкм, сухой остаток 76%
4661 | 1.1-1-2596 | Класс | В7, УВ2, СП2, НВ2, ВВ4, АС3
4661 | 1.1-1-2596 | Цвет | Белая
4662 | 1.1-1-2254 | Элемент | Краска дорожная
4662 | 1.1-1-2254 | Тип | АК-505
4662 | 1.1-1-2254 | Цвет | Белая
4663 | 1.1-1-2255 | Элемент | Краска дорожная
4663 | 1.1-1-2255 | Тип | ЭП-5327
4663 | 1.1-1-2255 | Цвет | Белая
4664 | 1.1-1-2257 | Элемент | Краска дорожная
4664 | 1.1-1-2257 | Тип | АК-505
4664 | 1.1-1-2257 | Цвет | Желтая
4667 | 1.1-1-446 | Элемент | Краска кремнийорганическая, суспензия диоксида титана, мела и аэросила в смеси силиконового и алкидно-стирольного лаков, белая
4667 | 1.1-1-446 | Назначение | для наружных работ, для декоративной и защитной отделки наружных минеральных поверхностей зданий и сооружений
4668 | 1.1-1-31 | Элемент | Краска масляная белая
4668 | 1.1-1-31 | Назначение | для наружных и внутренних работ
4668 | 1.1-1-31 | Тип | типа МА-15
4669 | 1.1-1-467 | Элемент | Краска масляная жидкотертая (готовая к употреблению), сурик железный
4669 | 1.1-1-467 | Назначение | для наружных и внутренних работ по металлу
4669 | 1.1-1-467 | Тип | МА-15
4670 | 1.1-1-465 | Элемент | Краска масляная жидкотертая (готовая к употреблению), цветная
4670 | 1.1-1-465 | Назначение | для наружных и внутренних работ по металлу
4671 | 1.1-1-461 | Элемент | Краска масляная жидкотертая (готовая к употреблению), цветная
4671 | 1.1-1-461 | Назначение | для наружных и внутренних работ
4671 | 1.1-1-461 | Тип | МА-15
4672 | 1.1-1-466 | Элемент | Краска масляная жидкотертая (готовая к употреблению), охра
4672 | 1.1-1-466 | Назначение | для наружных и внутренних работ
4672 | 1.1-1-466 | Тип | МА-15
4673 | 1.1-1-2182 | Элемент | Краска масляная жидкотертая (готовая к употреблению), цветная
4673 | 1.1-1-2182 | Назначение | для наружных и внутренних работ
4674 | 1.1-1-462 | Элемент | Краска масляная жидкотертая цветная (готовая к употреблению)
4674 | 1.1-1-462 | Назначение | для наружных и внутренних работ
4674 | 1.1-1-462 | Тип | МА-22
4675 | 1.1-1-463 | Элемент | Краска масляная жидкотертая цветная (готовая к употреблению)
4675 | 1.1-1-463 | Назначение | для наружных и внутренних работ
4675 | 1.1-1-463 | Тип | МА-25
4676 | 1.1-1-464 | Элемент | Краска на водной основе, эластичная
4676 | 1.1-1-464 | Назначение | для защиты теплоизоляции из вспененного синтетического каучука, для наружных и внутренних работ
4677 | 1.1-1-3934 | Элемент | Краска на силикатной основе, матовая
4677 | 1.1-1-3934 | Назначение | для внутренних работ по минеральным и органическим поверхностям
4677 | 1.1-1-3934 | Тип | высоко износостойкая, с длительной защитой от поражения плесенью и грибком, гипоаллергенная
4678 | 1.1-1-3335 | Элемент | Краска огнезащитная терморасширяющаяся на органической основе
4678 | 1.1-1-3335 | Назначение | для защиты несущих металлоконструкций
4679 | 1.1-1-2885 | Элемент | Краска порошковая эпоксидная, термоотверждаемая, красная
4679 | 1.1-1-2885 | Назначение | для термостойких покрытий
4680 | 1.1-1-456 | Элемент | Краска силикатная с сухими цинковыми белилами, марка А, белая
4681 | 1.1-1-457 | Элемент | Краска силикатная с сухими цинковыми белилами, марка А, цветная
4682 | 1.1-1-449 | Элемент | Краска фасадная перхлорвиниловая, белая
4682 | 1.1-1-449 | Тип | ХВ-16
4683 | 1.1-1-450 | Элемент | Краска фасадная перхлорвиниловая, марка А, цветная
4683 | 1.1-1-450 | Тип | ХВ-16
4684 | 1.1-1-453 | Элемент | Краска фасадная перхлорвиниловая, белая
4684 | 1.1-1-453 | Тип | ХВ-182
4685 | 1.1-1-454 | Элемент | Краска фасадная перхлорвиниловая, цветная
4685 | 1.1-1-454 | Тип | ХВ-182
4686 | 1.1-1-1883 | Элемент | Краска эмульсионная на основе силиконовой смолы, матовая
4686 | 1.1-1-1883 | Назначение | для наружных работ, вязкость 3000 мПа х с, плотность при температуре +20°С - от 1,45 до 1,53 г/см3, водородный показатель pH 8,5, для пористых минеральных материалов, поверхностей подверженных поражению водорослями и грибком
4686 | 1.1-1-1883 | Тип | с биоцидными добавками, паропроницаемая, не препятствует карбонизации, матовая, механизированного и ручного нанесения
4687 | 1.1-1-3983 | Элемент | Краска эмульсионная на основе силиконовой смолы, минерально-матовая,
4687 | 1.1-1-3983 | Тип | с минеральными наполнителями, капиллярно-гидрофобная, микропористая, паро- и диоксид углеродо-проницаемая, водоотталкивающая, фасадная, механизированного и ручного нанесения, плотность 1,5 г/см3, для нанесения на штукатурки и минеральные поверхности
4688 | 1.1-1-455 | Элемент | Краска, серебристая
4688 | 1.1-1-455 | Тип | БТ-177
4689 | 1.1-1-1881 | Элемент | Краска-лазурь на основе силиконовой смол
4689 | 1.1-1-1881 | Назначение | для создания водоотталкивающих, лессирующих покрытий с сохранением внешнего вида минеральных оснований
4689 | 1.1-1-1881 | Тип | с минеральным наполнителем, консервирующими, противомикробными и противогрибковыми добавками, паропроницаемая, матовая, ручного нанесения, для наружных работ, плотность при температуре +20°С - 1,4 г/см3, водородный показатель рН от 8 до 9,
4690 | 1.1-1-1882 | Элемент | Краска-лазурь на основе силиконовой смолы
4690 | 1.1-1-1882 | Назначение | для пористых минеральных материалов с различной шероховатостью и волосяными трещинами
4690 | 1.1-1-1882 | Тип | с минеральным наполнителем, паропроницаемая, полулессирующая, матовая, ручного нанесения, для наружных и внутренних работ, плотность при температуре +20°С - 1,4 г/см3, водородный показатель pH от 8 до 9
4691 | 1.1-1-443 | Элемент | Краски водно-дисперсионные акриловые
4691 | 1.1-1-443 | Тип | ВД-АК-104
4692 | 1.1-2-183 | Элемент | Краски фасадные высококачественные водоотталкивающие на основе силанизированного чистого акрилата, белые
4693 | 1.1-1-3623 | Элемент | Крепеж из нержавеющей стали,
4693 | 1.1-1-3623 | Тип | БН-25
4693 | 1.1-1-3623 | Комплект | болт, гайка, пружинная шайба, М8
4694 | 1.7-1-33 | Элемент | Крепители откоса окна из оцинкованной стали, окрашенные, с оснасткой
4694 | 1.7-1-33 | Назначение | для навесных вентилируемых фасадов
4694 | 1.7-1-33 | Марка | НК-5
4695 | 1.7-1-51 | Элемент | Крепление (кронштейн) желоба водосточной системы металлическое, окрашенное
4695 | 1.7-1-51 | Назначение | для устройства кровли из цементно-песчаной черепицы
4696 | 1.12-5-970 | Элемент | Крепление-клипса полипропиленовая PP-R, одинарная (опора)
4696 | 1.12-5-970 | Назначение | для полипропиленовых труб
4697 | 1.12-5-971 | Элемент | Крепление-клипса полипропиленовая PP-R, одинарная (опора)
4697 | 1.12-5-971 | Назначение | для полипропиленовых труб
4698 | 1.12-5-972 | Элемент | Крепление-клипса полипропиленовая PP-R, одинарная (опора)
4698 | 1.12-5-972 | Назначение | для полипропиленовых труб
4699 | 1.12-11-256 | Элемент | Крест фланцевый, сварной, водопроводный
4699 | 1.12-11-256 | Тип | с шаровидным графитом, с внутренним цементно-песчаным и наружным лаковым покрытием, типа КФ,
4699 | 1.12-11-256 | Материал | из высокопрочного чугуна
4699 | 1.12-11-256 | Размер | 100х100 мм
4700 | 1.12-11-257 | Элемент | Крест фланцевый, сварной, водопроводный
4700 | 1.12-11-257 | Тип | с шаровидным графитом, с внутренним цементно-песчаным и наружным лаковым покрытием, типа КФ
4700 | 1.12-11-257 | Материал | из высокопрочного чугуна
4700 | 1.12-11-257 | Размер | 150х100 мм
4701 | 1.12-5-96 | Элемент | Крестовина из НПВХ, двухплоскостная, правая и левая
4702 | 1.12-5-976 | Элемент | Крестовина PP-R, равнопроходная,
4702 | 1.12-5-976 | Материал | полипропиленовая
4702 | 1.12-5-976 | Размер | 110х110х50 мм
4703 | 1.12-10-36 | Элемент | Крестовина прямая, под углом 90°
4703 | 1.12-10-36 | Материал | Чугун
4704 | 1.7-1-108 | Элемент | Кронштейн (салазка)
4704 | 1.7-1-108 | Назначение | для навесных вентилируемых фасадов с распорным винтом
4704 | 1.7-1-108 | Тип | окрашенный порошковой эмалью
4704 | 1.7-1-108 | Материал | из алюминиевого сплава
4705 | 1.21-5-1416 | Элемент | Кронштейн (скоба) облегченный
4705 | 1.21-5-1416 | Назначение | ля крепления кабельной трассы к потолку на шпильках М12,
4705 | 1.21-5-1416 | Материал | Оцинкованная сталь
4706 | 1.7-1-204 | Элемент | Кронштейн
4706 | 1.7-1-204 | Назначение | для навесных вентилируемых фасадов
4706 | 1.7-1-204 | Тип | L-образный
4706 | 1.7-1-204 | Размер | 180х130х62 мм
4707 | 1.7-1-198 | Элемент | Кронштейн
4707 | 1.7-1-198 | Назначение | для навесных вентилируемых фасадов
4707 | 1.7-1-198 | Тип | UT-образный
4707 | 1.7-1-198 | Размер | 230х150х130 мм
4708 | 1.7-1-197 | Элемент | Кронштейн
4708 | 1.7-1-197 | Назначение | для навесных вентилируемых фасадов
4708 | 1.7-1-197 | Тип | UT-образный
4708 | 1.7-1-197 | Размер | 230х150х160 мм
4709 | 1.7-1-201 | Элемент | Кронштейн
4709 | 1.7-1-201 | Назначение | для навесных вентилируемых фасадов
4709 | 1.7-1-201 | Тип | U-образный
4709 | 1.7-1-201 | Размер | 230х59х130 мм
4710 | 1.7-1-199 | Элемент | Кронштейн
4710 | 1.7-1-199 | Назначение | для навесных вентилируемых фасадов
4710 | 1.7-1-199 | Тип | U-образный
4710 | 1.7-1-199 | Размер | 230х59х160 мм
4711 | 1.7-1-203 | Элемент | Кронштейн
4711 | 1.7-1-203 | Назначение | для навесных вентилируемых фасадов
4711 | 1.7-1-203 | Тип | U-образный
4711 | 1.7-1-203 | Размер | 230х59х80 мм
4712 | 1.1-1-4107 | Элемент | Кронштейн
4712 | 1.1-1-4107 | Назначение | для крепления сеток к оконным системам, цвет белый
4712 | 1.1-1-4107 | Тип | Z-образный
4715 | 1.7-1-178 | Элемент | Кронштейн
4715 | 1.7-1-178 | Тип | Г-образный
4715 | 1.7-1-178 | Материал | Оцинкованная сталь с полимерным покрытием
4715 | 1.7-1-178 | Назначение | для навесных вентилируемых фасадов
4715 | 1.7-1-178 | Размер | 50х50х230 мм
4716 | 1.7-1-171 | Элемент | Кронштейн
4716 | 1.7-1-171 | Тип | Г-образный
4716 | 1.7-1-171 | Материал | Оцинкованная сталь с полимерным покрытием
4716 | 1.7-1-171 | Назначение | для навесных вентилируемых фасадов
4716 | 1.7-1-171 | Размер | 50х50х50 мм
4717 | 1.7-1-263 | Элемент | Кронштейн
4717 | 1.7-1-263 | Тип | Г-образный
4717 | 1.7-1-263 | Материал | Оцинкованная сталь с полимерным покрытием
4717 | 1.7-1-263 | Назначение | для навесных вентилируемых фасадов
4717 | 1.7-1-263 | Размер | 100х80х40 мм
4718 | 1.7-1-264 | Элемент | Кронштейн
4718 | 1.7-1-264 | Тип | Г-образный
4718 | 1.7-1-264 | Материал | Оцинкованная сталь с полимерным покрытием
4718 | 1.7-1-264 | Назначение | для навесных вентилируемых фасадов
4718 | 1.7-1-264 | Размер | 150х80х40 мм
4719 | 1.7-1-265 | Элемент | Кронштейн
4719 | 1.7-1-265 | Тип | Г-образный
4719 | 1.7-1-265 | Материал | Оцинкованная сталь с полимерным покрытием
4719 | 1.7-1-265 | Назначение | для навесных вентилируемых фасадов
4719 | 1.7-1-265 | Размер | 200х80х40 мм
4720 | 1.7-1-266 | Элемент | Кронштейн
4720 | 1.7-1-266 | Тип | Г-образный
4720 | 1.7-1-266 | Материал | Оцинкованная сталь с полимерным покрытием
4720 | 1.7-1-266 | Назначение | для навесных вентилируемых фасадов
4720 | 1.7-1-266 | Размер | 250х80х40 мм
4721 | 1.7-1-267 | Элемент | Кронштейн
4721 | 1.7-1-267 | Тип | Г-образный
4721 | 1.7-1-267 | Материал | Оцинкованная сталь с полимерным покрытием
4721 | 1.7-1-267 | Назначение | для навесных вентилируемых фасадов
4721 | 1.7-1-267 | Размер | 300х80х40 мм
4722 | 1.7-1-186 | Элемент | Кронштейн
4722 | 1.7-1-186 | Тип | Г-образный
4722 | 1.7-1-186 | Материал | Оцинкованная сталь с полимерным покрытием
4722 | 1.7-1-186 | Назначение | для навесных вентилируемых фасадов
4722 | 1.7-1-186 | Размер | 50х50х100 мм
4723 | 1.7-1-189 | Элемент | Кронштейн
4723 | 1.7-1-189 | Тип | Г-образный
4723 | 1.7-1-189 | Материал | Оцинкованная сталь с полимерным покрытием
4723 | 1.7-1-189 | Назначение | для навесных вентилируемых фасадов
4723 | 1.7-1-189 | Размер | 50х50х180 мм
4724 | 1.7-1-190 | Элемент | Кронштейн
4724 | 1.7-1-190 | Тип | Г-образный
4724 | 1.7-1-190 | Материал | Оцинкованная сталь с полимерным покрытием
4724 | 1.7-1-190 | Назначение | для навесных вентилируемых фасадов
4724 | 1.7-1-190 | Размер | 50х50х200 мм
4725 | 1.7-1-191 | Элемент | Кронштейн
4725 | 1.7-1-191 | Тип | Г-образный
4725 | 1.7-1-191 | Материал | Оцинкованная сталь с полимерным покрытием
4725 | 1.7-1-191 | Назначение | для навесных вентилируемых фасадов
4725 | 1.7-1-191 | Размер | 50х50х230 мм
4726 | 1.7-1-193 | Элемент | Кронштейн
4726 | 1.7-1-193 | Тип | Г-образный
4726 | 1.7-1-193 | Материал | Оцинкованная сталь с полимерным покрытием
4726 | 1.7-1-193 | Назначение | для навесных вентилируемых фасадов
4726 | 1.7-1-193 | Размер | 50х50х280 мм
4727 | 1.7-1-196 | Элемент | Кронштейн
4727 | 1.7-1-196 | Тип | Г-образный
4727 | 1.7-1-196 | Материал | Оцинкованная сталь с полимерным покрытием
4727 | 1.7-1-196 | Назначение | для навесных вентилируемых фасадов
4727 | 1.7-1-196 | Размер | 50х50х350 мм
4728 | 1.7-1-185 | Элемент | Кронштейн
4728 | 1.7-1-185 | Тип | Г-образный
4728 | 1.7-1-185 | Материал | Оцинкованная сталь с полимерным покрытием
4728 | 1.7-1-185 | Назначение | для навесных вентилируемых фасадов
4728 | 1.7-1-185 | Размер | 50х50х80 мм
4729 | 1.7-1-261 | Элемент | Кронштейн
4729 | 1.7-1-261 | Тип | Г-образный
4729 | 1.7-1-261 | Материал | Оцинкованная сталь с полимерным покрытием
4729 | 1.7-1-261 | Назначение | для навесных вентилируемых фасадов
4729 | 1.7-1-261 | Размер | 250х80х40 мм
4730 | 1.7-1-262 | Элемент | Кронштейн
4730 | 1.7-1-262 | Тип | Г-образный
4730 | 1.7-1-262 | Материал | Оцинкованная сталь с полимерным покрытием
4730 | 1.7-1-262 | Назначение | для навесных вентилируемых фасадов
4730 | 1.7-1-262 | Размер | 300х80х40 мм
4731 | 1.7-1-260 | Элемент | Кронштейн
4731 | 1.7-1-260 | Тип | Г-образный
4731 | 1.7-1-260 | Материал | Оцинкованная сталь с полимерным покрытием
4731 | 1.7-1-260 | Назначение | для навесных вентилируемых фасадов
4731 | 1.7-1-260 | Размер | 200х80х40 мм
4734 | 1.14-1-570 | Элемент | Кронштейн
4734 | 1.14-1-570 | Назначение | для внутренней установки видеокамер
4735 | 1.21-5-989 | Элемент | Кронштейн
4735 | 1.21-5-989 | Назначение | для крепления анкерных зажимов, из алюминиевого сплава, разрушающая нагрузка 15 кН
4736 | 1.14-1-513 | Элемент | Кронштейн
4736 | 1.14-1-513 | Назначение | для крепления муфт МТОК
4737 | 1.12-10-25 | Элемент | Кронштейн
4737 | 1.12-10-25 | Назначение | для крепления радиатора на кирпичные и бетонные стены, крючок для труб
4738 | 1.12-10-24 | Элемент | Кронштейн
4738 | 1.12-10-24 | Назначение | для крепления радиаторов на кирпичных и бетонных стенах, крючки для труб
4739 | 1.24-2-58 | Элемент | Кронштейн
4739 | 1.24-2-58 | Назначение | для крепления светильников наружного освещения
4739 | 1.24-2-58 | Материал | Горячеоцинкованная сталь
4739 | 1.24-2-58 | Тип | 4.К1-0,3-1,5-Ф4-ц
4740 | 1.24-2-57 | Элемент | Кронштейн
4740 | 1.24-2-57 | Назначение | для крепления светильников наружного освещения
4740 | 1.24-2-57 | Материал | Горячеоцинкованная сталь
4740 | 1.24-2-57 | Тип | 4.К1-0,4-1,5-О2-ц
4741 | 1.24-2-37 | Элемент | Кронштейн
4741 | 1.24-2-37 | Назначение | для крепления светильников наружного освещения
4741 | 1.24-2-37 | Материал | Горячеоцинкованная сталь
4741 | 1.24-2-37 | Тип | 4.К1-0,8-1,5-02
4742 | 1.24-2-60 | Элемент | Кронштейн
4742 | 1.24-2-60 | Назначение | для крепления светильников наружного освещения
4742 | 1.24-2-60 | Материал | Горячеоцинкованная сталь
4742 | 1.24-2-60 | Тип | 4.К2-0,4-1,5-/180-О1-ц
4743 | 1.24-2-39 | Элемент | Кронштейн
4743 | 1.24-2-39 | Назначение | для крепления светильников наружного освещения
4743 | 1.24-2-39 | Материал | Горячеоцинкованная сталь
4743 | 1.24-2-39 | Тип | 5.К1-1,0-1,5-02
4744 | 1.24-2-40 | Элемент | Кронштейн
4744 | 1.24-2-40 | Назначение | для крепления светильников наружного освещения
4744 | 1.24-2-40 | Материал | Горячеоцинкованная сталь
4744 | 1.24-2-40 | Тип | 5.К1-1,0-1,5-03
4745 | 1.24-2-64 | Элемент | Кронштейн
4745 | 1.24-2-64 | Назначение | для крепления светильников наружного освещения
4745 | 1.24-2-64 | Материал | Горячеоцинкованная сталь
4745 | 1.24-2-64 | Тип | 5.К1-1,0-1,5-О4-ц
4746 | 1.24-2-63 | Элемент | Кронштейн
4746 | 1.24-2-63 | Назначение | для крепления светильников наружного освещения
4746 | 1.24-2-63 | Материал | Горячеоцинкованная сталь
4746 | 1.24-2-63 | Тип | 5.К1-1,0-1,5-Ф3-ц
4747 | 1.24-2-41 | Элемент | Кронштейн
4747 | 1.24-2-41 | Назначение | для крепления светильников наружного освещения
4747 | 1.24-2-41 | Материал | Горячеоцинкованная сталь
4747 | 1.24-2-41 | Тип | 6.К2-0,5-1,5-30(15)-Ф5
4748 | 1.12-10-27 | Элемент | Кронштейн
4748 | 1.12-10-27 | Назначение | для крепления чугунных отопительных приборов
4749 | 1.19-12-57 | Элемент | Кронштейн и подставка из сортовой стали под оборудование
4750 | 1.1-1-4301 | Элемент | Кронштейн
4750 | 1.1-1-4301 | Назначение | для крепления поручня совмещенного с отбойником
4750 | 1.1-1-4301 | Материал | из алюминиевого сплава с анодированным покрытием
4750 | 1.1-1-4301 | сечение | 140х80 мм
4751 | 1.7-1-111 | Элемент | Кронштейн
4751 | 1.7-1-111 | Материал | из алюминиевого сплава, окрашенный порошковой эмалью
4751 | 1.7-1-111 | Тип | окрашенный порошковой эмалью, для навесных вентилируемых фасадов, вылет 210 мм длинный
4752 | 1.7-1-112 | Элемент | Кронштейн
4752 | 1.7-1-112 | Материал | из алюминиевого сплава, окрашенный порошковой эмалью
4752 | 1.7-1-112 | Тип | окрашенный порошковой эмалью, для навесных вентилируемых фасадов, вылет 210 мм средний
4753 | 1.7-8-23 | Элемент | Кронштейн
4753 | 1.7-8-23 | Назначение | для крепления поручня в стену
4753 | 1.7-8-23 | Материал | Нержавеющая сталь
4754 | 1.7-1-60 | Элемент | Кронштейн
4754 | 1.7-1-60 | Назначение | для навесных вентилируемых фасадов
4754 | 1.7-1-60 | Материал | Нержавеющая сталь
4754 | 1.7-1-60 | Тип | ОК-6
4755 | 1.7-1-61 | Элемент | Кронштейн
4755 | 1.7-1-61 | Назначение | для навесных вентилируемых фасадов
4755 | 1.7-1-61 | Материал | Нержавеющая сталь
4755 | 1.7-1-61 | Тип | ОК-6
4756 | 1.7-1-62 | Элемент | Кронштейн
4756 | 1.7-1-62 | Назначение | для навесных вентилируемых фасадов
4756 | 1.7-1-62 | Материал | Нержавеющая сталь
4756 | 1.7-1-62 | Тип | ОК-6
4757 | 1.7-1-63 | Элемент | Кронштейн
4757 | 1.7-1-63 | Назначение | для навесных вентилируемых фасадов
4757 | 1.7-1-63 | Материал | Нержавеющая сталь
4757 | 1.7-1-63 | Тип | ОК-6
4758 | 1.7-13-130 | Элемент | Кронштейн
4758 | 1.7-13-130 | Назначение | для крепления дорожных информационных щитов
4758 | 1.7-13-130 | Материал | Оцинкованная сталь
4758 | 1.7-13-130 | Тип | с болтами и шайбами для крепления дорожных информационных щитов
4759 | 1.7-1-96 | Элемент | Кронштейн
4759 | 1.7-1-96 | Материал | Оцинкованная сталь
4759 | 1.7-1-96 | Тип | выравнивающий
4760 | 1.7-1-76 | Элемент | Кронштейн
4760 | 1.7-1-76 | Назначение | для навесных вентилируемых фасадов
4760 | 1.7-1-76 | Материал | из оцинкованной стали с полимерным покрытием
4760 | 1.7-1-76 | Тип | ОК-7
4761 | 1.7-1-77 | Элемент | Кронштейн
4761 | 1.7-1-77 | Назначение | для навесных вентилируемых фасадов
4761 | 1.7-1-77 | Материал | из оцинкованной стали с полимерным покрытием
4761 | 1.7-1-77 | Тип | ОК-7
4762 | 1.7-1-78 | Элемент | Кронштейн
4762 | 1.7-1-78 | Назначение | для навесных вентилируемых фасадов
4762 | 1.7-1-78 | Материал | из оцинкованной стали с полимерным покрытием
4762 | 1.7-1-78 | Тип | ОК-7
4763 | 1.7-1-249 | Элемент | Кронштейн консольный
4763 | 1.7-1-249 | Назначение | для навесных вентилируемых фасадов, внутренней отделки зданий и инженерных сооружений
4763 | 1.7-1-249 | Материал | из оцинкованной стали с полимерным покрытием
4763 | 1.7-1-249 | Размер | 180х128х60 мм
4764 | 1.12-10-26 | Элемент | Кронштейн настенный
4764 | 1.12-10-26 | Назначение | для крепления радиаторов отопления стальных панельных
4764 | 1.12-10-26 | Тип | 21/22/33
4765 | 1.7-1-106 | Элемент | Кронштейн несущий
4765 | 1.7-1-106 | Назначение | для навесных вентилируемых фасадов
4766 | 1.7-1-104 | Элемент | Кронштейн несущий
4766 | 1.7-1-104 | Назначение | для навесных вентилируемых фасадов
4766 | 1.7-1-104 | Тип | АД-031/150
4767 | 1.7-1-122 | Элемент | Кронштейн облегченный Г-образный
4767 | 1.7-1-122 | Назначение | для навесных вентилируемых фасадов
4767 | 1.7-1-122 | Размер | 50х78х160 мм
4768 | 1.7-1-120 | Элемент | Кронштейн облегченный Г-образный
4768 | 1.7-1-120 | Назначение | для навесных вентилируемых фасадов
4768 | 1.7-1-120 | Размер | 50х78х60 мм
4769 | 1.7-1-64 | Элемент | Кронштейн оконного обрамления
4769 | 1.7-1-64 | Назначение | для навесных вентилируемых фасадов
4769 | 1.7-1-64 | Тип | К-2
4770 | 1.1-1-3941 | Элемент | Кронштейн
4770 | 1.1-1-3941 | Назначение | для монтажа поручня круглого
4771 | 1.1-1-3946 | Элемент | Кронштейн
4771 | 1.1-1-3946 | Назначение | для монтажа поручня-отбойник
4772 | 1.21-5-1536 | Элемент | Кронштейн
4772 | 1.21-5-1536 | Назначение | для вертикальных стен
4772 | 1.21-5-1536 | Тип | С3В9
4773 | 1.21-5-1538 | Элемент | Кронштейн
4773 | 1.21-5-1538 | Назначение | для установки на потолке
4773 | 1.21-5-1538 | Тип | С8П1
4774 | 1.17-2-31 | Элемент | Кронштейн
4774 | 1.17-2-31 | Назначение | для умывальников и моек, скрытый, большой
4775 | 1.17-2-32 | Элемент | Кронштейн
4775 | 1.17-2-32 | Назначение | ля умывальников и моек, скрытый, малый
4776 | 1.21-5-1488 | Элемент | Кронштейн
4776 | 1.21-5-1488 | Назначение | для крепления к стене при монтаже трассы кабельных лотков
4776 | 1.21-5-1488 | Размер | 158х45 мм
4777 | 1.21-5-732 | Элемент | Кронштейн
4777 | 1.21-5-732 | Назначение | для подвешивания светильников
4777 | 1.21-5-732 | Размер | 526х100х165 мм
4778 | 1.21-5-920 | Элемент | Кронштейн
4778 | 1.21-5-920 | Тип | PNK-100
4779 | 1.21-5-921 | Элемент | Кронштейн
4779 | 1.21-5-921 | Тип | PNK-200
4780 | 1.21-5-922 | Элемент | Кронштейн
4780 | 1.21-5-922 | Тип | PNK-300
4781 | 1.21-5-806 | Элемент | Кронштейн
4781 | 1.21-5-806 | Тип | PNK-400
4782 | 1.21-5-807 | Элемент | Кронштейн
4782 | 1.21-5-807 | Тип | PNK-400
4783 | 1.21-5-563 | Элемент | Кронштейн
4783 | 1.21-5-563 | Тип | PNK-100
4784 | 1.21-5-918 | Элемент | Кронштейн
4784 | 1.21-5-918 | Тип | PNK-200
4785 | 1.21-5-919 | Элемент | Кронштейн
4785 | 1.21-5-919 | Тип | PNK-300
4786 | 1.21-5-805 | Элемент | Кронштейн
4786 | 1.21-5-805 | Тип | PNK-400
4787 | 71.3-20720-22 | Элемент | Кронштейн
4787 | 71.3-20720-22 | Назначение | для креплений мачты
4787 | 71.3-20720-22 | Тип | МА50/МА40
4788 | 1.7-1-119 | Элемент | Кронштейн стеновой
4788 | 1.7-1-119 | Назначение | для навесного фасадного модуля
4789 | 71.3-20720-51 | Элемент | Кронштейн телекоммуникационный настенный
4789 | 71.3-20720-51 | Тип | КНО-М-12U
4789 | 71.3-20720-51 | Размер | 540х512х300/450 мм
4790 | 71.3-20720-75 | Элемент | Кронштейн универсальный
4790 | 71.3-20720-75 | Назначение | для двустороннего светового табло
4790 | 71.3-20720-75 | Тип | Молния-2-12/24
4791 | 1.17-2-33 | Элемент | Кронштейн
4791 | 1.17-2-33 | Назначение | для умывальников и моек
4792 | 1.17-2-34 | Элемент | Кронштейн
4792 | 1.17-2-34 | Назначение | для умывальников и моек
4793 | 1.24-2-32 | Элемент | Кронштейн
4793 | 1.24-2-32 | Назначение | для крепления консольных и подвесных светильников наружного освещения,
4793 | 1.24-2-32 | Тип | К1К-05-1,7 9.214.00
4794 | 1.24-2-34 | Элемент | Кронштейн
4794 | 1.24-2-34 | Назначение | для крепления консольных и подвесных светильников наружного освещения,
4794 | 1.24-2-34 | Тип | К1К-05-2,9 9.215.0
4795 | 1.24-2-33 | Элемент | Кронштейн
4795 | 1.24-2-33 | Назначение | для крепления консольных и подвесных светильников наружного освещения,
4795 | 1.24-2-33 | Тип | К1К-07-1,7 9.214.00
4796 | 1.24-2-43 | Элемент | Кронштейн
4796 | 1.24-2-43 | Назначение | для крепления консольных светильников, окрашенные
4796 | 1.24-2-43 | Тип | К-1-П-0,5 (приставные, со скобой), К-1-П-ВП-0,5 (на стену)
4797 | 1.24-2-44 | Элемент | Кронштейн
4797 | 1.24-2-44 | Назначение | для крепления консольных светильников, окрашенные
4797 | 1.24-2-44 | Тип | К-1-П-0,7 (приставные, со скобой), К-1-П-ВП-0,7 (на стену)
4798 | 1.24-2-55 | Элемент | Кронштейны оттяжные
4798 | 1.24-2-55 | Назначение | для стеклопластикового стержня
4801 | 1.24-5-112 | Элемент | Кронштейн стандарный
4801 | 1.24-5-112 | Материал | Сталь
4801 | 1.24-5-112 | Тип | горячеоцинкованные
4801 | 1.24-5-112 | Назначение | для крепления консольных и подвесных светильников наружного освещения на трубчатые опоры
4804 | 1.24-2-12 | Элемент | Кронштейны фиксаторные
4805 | 1.1-1-3493 | Элемент | Крошка каучуковая, гранулированная, окрашенная в массе, фракция от 2 до 3 мм
4806 | 1.1-1-3462 | Элемент | Крошка резиновая, гранулированная, фракция от 2 до 3 мм
4809 | 1.7-3-75 | Элемент | Круг (диск) алмазный отрезной
4810 | 1.7-3-126 | Элемент | Круг (диск) алмазный отрезной
4810 | 1.7-3-126 | Назначение | для резки бетона и кирпича
4811 | 1.7-3-127 | Элемент | Круг (диск) алмазный отрезной
4811 | 1.7-3-127 | Назначение | для резки железобетона и природного камня,
4812 | 1.7-3-69 | Элемент | Круг (диск) алмазный отрезной
4812 | 1.7-3-69 | Назначение | для резки керамической плитки и керамогранита
4813 | 1.7-3-51 | Элемент | Круг (диск) отрезной
4813 | 1.7-3-51 | Назначение | для резки металла,
4814 | 1.7-3-52 | Элемент | Круг (диск) отрезной
4814 | 1.7-3-52 | Назначение | для резки облицовочных плит
4815 | 1.1-1-1602 | Элемент | Круг (диск) шлифовальный
4815 | 1.1-1-1602 | Размер | 230х3х22 мм
4816 | 1.1-1-2466 | Элемент | Круг стальной нержавеющий
4817 | 1.1-1-2467 | Элемент | Круг стальной нержавеющий
4818 | 1.1-1-3576 | Элемент | Круг шлифовальный на бакелитовой связке
4818 | 1.1-1-3576 | Тип | 14А
4818 | 1.1-1-3576 | Размер | 150х63х51 мм
4819 | 1.1-1-3577 | Элемент | Круг шлифовальный на бакелитовой связке
4819 | 1.1-1-3577 | Тип | 14А
4819 | 1.1-1-3577 | Размер | 200х25х32 мм
4820 | 1.1-1-2906 | Элемент | Круг шлифовальный,
4820 | 1.1-1-2906 | Тип | 25 А
4820 | 1.1-1-2906 | Размер | 100х20х20 мм
4821 | 1.1-1-1080 | Элемент | Круг, квадрат горячекатаный
4821 | 1.1-1-1080 | Размер | 5-12 мм
4821 | 1.1-1-1080 | Материал | из стали углеродистой обыкновенного качества
4822 | 1.1-1-1082 | Элемент | Круг, квадрат горячекатаный
4822 | 1.1-1-1082 | Размер | от 5 до 12 мм
4822 | 1.1-1-1082 | Материал | из стали углеродистой обыкновенного качества
4823 | 1.1-1-1085 | Элемент | Круг, квадрат горячекатаный
4823 | 1.1-1-1085 | Размер | более 12 мм
4823 | 1.1-1-1085 | Материал | из стали углеродистой обыкновенного качества
4824 | 1.1-1-1084 | Элемент | Круг, квадрат горячекатаный
4824 | 1.1-1-1084 | Размер | от 5 до 12 мм
4824 | 1.1-1-1084 | Материал | из стали углеродистой обыкновенного качества
4827 | 1.21-5-213 | Элемент | Крышка декоративная
4827 | 1.21-5-213 | Тип | КОН-1М-04
4827 | 1.21-5-213 | Материал | пластик
4828 | 1.21-5-1393 | Элемент | Крышка
4828 | 1.21-5-1393 | Материал | Оцинкованная сталь
4828 | 1.21-5-1393 | Назначение | для вертикального Т-образного ответвителя,
4829 | 1.21-5-1394 | Элемент | Крышка
4829 | 1.21-5-1394 | Материал | Оцинкованная сталь
4829 | 1.21-5-1394 | Назначение | для горизонтального Т-образного ответвителя
4830 | 1.21-5-1390 | Элемент | Крышка
4830 | 1.21-5-1390 | Материал | Горячеоцинкованная сталь
4830 | 1.21-5-1390 | Назначение | для лотка замкового
4830 | 1.21-5-1390 | Размер | 3000х100х14 мм
4831 | 1.21-5-1388 | Элемент | Крышка
4831 | 1.21-5-1388 | Материал | Горячеоцинкованная сталь
4831 | 1.21-5-1388 | Назначение | для лотка замкового
4831 | 1.21-5-1388 | Размер | 3000х200х14 мм
4832 | 1.21-5-1391 | Элемент | Крышка
4832 | 1.21-5-1391 | Материал | Оцинкованная сталь
4832 | 1.21-5-1391 | Назначение | для лотка замкового
4832 | 1.21-5-1391 | Размер | 2000х100х14 мм
4833 | 1.21-5-1341 | Элемент | Крышка
4833 | 1.21-5-1341 | Материал | Оцинкованная сталь
4833 | 1.21-5-1341 | Назначение | для лотка замкового
4833 | 1.21-5-1341 | Размер | 2000х50х15 мм
4834 | 1.21-5-1342 | Элемент | Крышка
4834 | 1.21-5-1342 | Материал | Оцинкованная сталь
4834 | 1.21-5-1342 | Назначение | для лотка замкового
4834 | 1.21-5-1342 | Размер | 3000х100х15 мм
4835 | 1.21-5-1343 | Элемент | Крышка
4835 | 1.21-5-1343 | Материал | Оцинкованная сталь
4835 | 1.21-5-1343 | Назначение | для лотка замкового
4835 | 1.21-5-1343 | Размер | 3000х200х15 мм
4836 | 1.21-5-1500 | Элемент | Крышка
4836 | 1.21-5-1500 | Материал | Оцинкованная сталь
4836 | 1.21-5-1500 | Назначение | для лотка замкового
4836 | 1.21-5-1500 | Размер | 3000х400х15 мм
4837 | 1.21-5-1389 | Элемент | Крышка
4837 | 1.21-5-1389 | Материал | Оцинкованная сталь
4837 | 1.21-5-1389 | Назначение | для лотка замкового
4837 | 1.21-5-1389 | Размер | 3000х50х14 мм
4838 | 1.21-5-1354 | Элемент | Крышка
4838 | 1.21-5-1354 | Материал | Оцинкованная сталь
4838 | 1.21-5-1354 | Назначение | ля Т-образного ответвителя
4839 | 1.21-5-1392 | Элемент | Крышка
4839 | 1.21-5-1392 | Материал | Оцинкованная сталь
4839 | 1.21-5-1392 | Назначение | для угла горизонтального 90°
4840 | 1.17-8-13 | Элемент | Крышка люка дополнительная, внутренняя,
4840 | 1.17-8-13 | Материал | сталь
4840 | 1.17-8-13 | Назначение | для предотвращения попадания мусора и ограничения несанкционированного доступа внутрь колодцев подземных инженерных сетей
4841 | 1.17-8-14 | Элемент | Крышка люка дополнительная, внутренняя,
4841 | 1.17-8-14 | Материал | сталь
4841 | 1.17-8-14 | Назначение | ля предотвращения несанкционированного доступа внутрь колодцев подземных инженерных сетей
4842 | 1.17-8-15 | Элемент | Крышка люка дополнительная, внутренняя,
4842 | 1.17-8-15 | Материал | сталь
4842 | 1.17-8-15 | Назначение | ля предотвращения несанкционированного доступа внутрь колодцев подземных инженерных сетей
4843 | 1.17-8-16 | Элемент | Крышка люка дополнительная, внутренняя,
4843 | 1.17-8-16 | Материал | сталь
4843 | 1.17-8-16 | Назначение | ля предотвращения несанкционированного доступа внутрь колодцев подземных инженерных сетей
4844 | 1.17-8-33 | Элемент | Крышка
4844 | 1.17-8-33 | Назначение | для герметизации колодцев кабельной канализации
4845 | 1.12-5-134 | Элемент | Крышка ревизии
4845 | 1.12-5-134 | Материал | полиэтилен
4846 | 1.21-5-911 | Элемент | Крышка
4846 | 1.21-5-911 | Тип | КРП 100
4846 | 1.21-5-911 | Материал | Оцинкованная сталь
4846 | 1.21-5-911 | Назначение | для лотков ЛП 100, ЛСП 100
4846 | 1.21-5-911 | Размер | 2000х100х10 мм
4847 | 1.21-5-937 | Элемент | Крышка
4847 | 1.21-5-937 | Тип | КРП 150
4847 | 1.21-5-937 | Материал | Оцинкованная сталь
4847 | 1.21-5-937 | Назначение | для лотков ЛП, ЛСП
4847 | 1.21-5-937 | Размер | 2000х150х10 мм
4848 | 1.21-5-936 | Элемент | Крышка
4848 | 1.21-5-936 | Тип | КРП 50
4848 | 1.21-5-936 | Материал | Оцинкованная сталь
4848 | 1.21-5-936 | Назначение | для лотков ЛП, ЛСП
4848 | 1.21-5-936 | Размер | 2000х50х10 мм
4849 | 1.21-5-560 | Элемент | Крышка
4849 | 1.21-5-560 | Тип | PNK-100
4849 | 1.21-5-560 | Материал | Оцинкованная сталь
4849 | 1.21-5-560 | Назначение | для лотков простых
4850 | 1.21-5-916 | Элемент | Крышка
4850 | 1.21-5-916 | Тип | PNK-200
4850 | 1.21-5-916 | Материал | Оцинкованная сталь
4850 | 1.21-5-916 | Назначение | для лотков простых
4851 | 1.21-5-917 | Элемент | Крышка
4851 | 1.21-5-917 | Тип | PNK-300
4851 | 1.21-5-917 | Материал | Оцинкованная сталь
4851 | 1.21-5-917 | Назначение | для лотков простых
4852 | 1.21-5-804 | Элемент | Крышка
4852 | 1.21-5-804 | Тип | PNK-400
4852 | 1.21-5-804 | Материал | Оцинкованная сталь
4852 | 1.21-5-804 | Назначение | для лотков простых
4853 | 1.21-5-559 | Элемент | Крышка
4853 | 1.21-5-559 | Тип | PNK-50
4853 | 1.21-5-559 | Материал | Оцинкованная сталь
4853 | 1.21-5-559 | Назначение | для лотков простых
4854 | 1.21-5-1106 | Элемент | Крышка
4854 | 1.21-5-1106 | Тип | КЛЗТ-100
4854 | 1.21-5-1106 | Материал | Оцинкованная сталь
4854 | 1.21-5-1106 | Назначение | для лотков ЛН(П)МЗТ
4855 | 1.14-1-313 | Элемент | Крышка телевизионной розетки декоративная
4855 | 1.14-1-313 | Материал | пластик
4856 | 1.14-1-314 | Элемент | Крышка телевизионной розетки декоративная
4856 | 1.14-1-314 | Материал | пластик
4857 | 1.21-5-939 | Элемент | Крышка тройниковая
4857 | 1.21-5-939 | Тип | КРТ 100
4857 | 1.21-5-939 | Материал | Оцинкованная сталь
4857 | 1.21-5-939 | Назначение | для лотков ЛП, ЛСП,
4858 | 1.21-5-940 | Элемент | Крышка тройниковая
4858 | 1.21-5-940 | Тип | КРТ 150
4858 | 1.21-5-940 | Материал | Оцинкованная сталь
4858 | 1.21-5-940 | Назначение | для лотков ЛП, ЛСП,
4859 | 1.21-5-938 | Элемент | Крышка тройниковая
4859 | 1.21-5-938 | Тип | КРТ 50
4859 | 1.21-5-938 | Материал | Оцинкованная сталь
4859 | 1.21-5-938 | Назначение | для лотков ЛП, ЛСП,
4860 | 1.21-5-942 | Элемент | Крышка угловая
4860 | 1.21-5-942 | Тип | КРУ 100
4860 | 1.21-5-942 | Материал | Оцинкованная сталь
4860 | 1.21-5-942 | Назначение | для лотков ЛП, ЛСП,
4861 | 1.21-5-943 | Элемент | Крышка угловая
4861 | 1.21-5-943 | Тип | КРУ 150
4861 | 1.21-5-943 | Материал | Оцинкованная сталь
4861 | 1.21-5-943 | Назначение | для лотков ЛП, ЛСП,
4862 | 1.21-5-941 | Элемент | Крышка угловая
4862 | 1.21-5-941 | Тип | КРУ 50
4862 | 1.21-5-941 | Материал | Оцинкованная сталь
4862 | 1.21-5-941 | Назначение | для лотков ЛП, ЛСП,
4863 | 1.21-5-1107 | Элемент | Крышка угловая
4863 | 1.21-5-1107 | Тип | КУПТп-100
4863 | 1.21-5-1107 | Материал | Оцинкованная сталь
4863 | 1.21-5-1107 | Назначение | для углов УПТп,
4864 | 1.1-1-2102 | Элемент | Крышки анкерные
4864 | 1.1-1-2102 | Материал | пластик
4864 | 1.1-1-2102 | Назначение | для предохранения анкера от повреждений
4865 | 1.21-5-209 | Элемент | Крышки декоративные
4865 | 1.21-5-209 | Тип | ДК-1 УХЛ4
4865 | 1.21-5-209 | Размер | 1х70х140 мм
4866 | 1.21-5-210 | Элемент | Крышки декоративные
4866 | 1.21-5-210 | Тип | ДК-3 УХЛ4
4866 | 1.21-5-210 | Размер | 1х120х180 мм
4869 | 1.21-5-771 | Элемент | Крюк
4869 | 1.21-5-771 | Тип | КН-12
4869 | 1.21-5-771 | Назначение | для крепления изолятора на опоре
4870 | 1.21-5-214 | Элемент | Крюк
4870 | 1.21-5-214 | Тип | У-625
4870 | 1.21-5-214 | Размер | 155х80х20 мм
4870 | 1.21-5-214 | Материал | Сталь
4871 | 1.24-1-15 | Элемент | Крюк
4871 | 1.24-1-15 | Тип | на нагрузку до 700 кгс
4871 | 1.24-1-15 | Материал | Сталь
4874 | 1.1-1-489 | Элемент | Ксилол нефтяной
4874 | 1.1-1-489 | Марка | А
4877 | 1.4-2-31 | Элемент | Кустарник декоративный
4877 | 1.4-2-31 | Тип | с оголенной корневой системой, порода вяз мелколистный
4878 | 1.4-2-20 | Элемент | Кустарник декоративный
4878 | 1.4-2-20 | Тип | с оголенной корневой системой, порода дерен
4879 | 1.4-2-9 | Элемент | Кустарник декоративный
4879 | 1.4-2-9 | Тип | с оголенной корневой системой
4880 | 1.4-2-22 | Элемент | Кустарник декоративный
4880 | 1.4-2-22 | Тип | с оголенной корневой системой
4881 | 1.4-2-28 | Элемент | Кустарник декоративный
4881 | 1.4-2-28 | Тип | с оголенной корневой системой
4882 | 1.4-2-29 | Элемент | Кустарник декоративный
4882 | 1.4-2-29 | Тип | с оголенной корневой системой, порода клен татарский
4883 | 1.4-2-33 | Элемент | Кустарник декоративный
4883 | 1.4-2-33 | Тип | с оголенной корневой системой
4884 | 1.4-2-32 | Элемент | Кустарник декоративный
4884 | 1.4-2-32 | Тип | с оголенной корневой системой, порода лох серебристый
4885 | 1.4-2-38 | Элемент | Кустарник декоративный
4885 | 1.4-2-38 | Тип | с оголенной корневой системой, порода можжевельник
4886 | 1.4-2-30 | Элемент | Кустарник декоративный
4886 | 1.4-2-30 | Тип | с оголенной корневой системой, порода роза ругоза, канина
4887 | 1.4-2-10 | Элемент | Кустарник декоративный
4887 | 1.4-2-10 | Тип | с оголенной корневой системой, порода сирень венгерская
4888 | 1.4-2-21 | Элемент | Кустарник декоративный
4888 | 1.4-2-21 | Тип | с оголенной корневой системой, порода снежноягодник
4889 | 1.4-2-25 | Элемент | Кустарник декоративный
4889 | 1.4-2-25 | Тип | с оголенной корневой системой, порода спирея бумальда
4890 | 1.4-2-27 | Элемент | Кустарник декоративный
4890 | 1.4-2-27 | Тип | с оголенной корневой системой
4891 | 1.4-2-23 | Элемент | Кустарник декоративный
4891 | 1.4-2-23 | Тип | с оголенной корневой системой, порода спирея калинолистная
4892 | 1.4-2-26 | Элемент | Кустарник декоративный
4892 | 1.4-2-26 | Тип | с оголенной корневой системой, порода спирея ниппонская, белоцветковая
4893 | 1.4-2-24 | Элемент | Кустарник декоративный
4893 | 1.4-2-24 | Тип | с оголенной корневой системой, порода спирея японская
4894 | 1.4-2-35 | Элемент | Кустарник декоративный
4894 | 1.4-2-35 | Тип | с оголенной корневой системой
4895 | 1.4-2-11 | Элемент | Кустарник декоративный
4895 | 1.4-2-11 | Тип | с оголенной корневой системой
4896 | 1.4-2-12 | Элемент | Кустарник декоративный
4896 | 1.4-2-12 | Тип | с оголенной корневой системой, порода шиповник обыкновенный
4897 | 1.4-2-39 | Элемент | Кустарник карликовый
4897 | 1.4-2-39 | Тип | с комом земли, порода барбарис тунберга
4898 | 1.4-2-42 | Элемент | Кустарник карликовый
4898 | 1.4-2-42 | Тип | с комом земли, порода бересклет бородавчатый
4899 | 1.4-2-40 | Элемент | Кустарник карликовый
4899 | 1.4-2-40 | Тип | с комом земли, порода калина обыкновенная
4900 | 1.4-2-41 | Элемент | Кустарник карликовый
4900 | 1.4-2-41 | Тип | с комом земли, порода кизильник блестящий
4901 | 1.4-2-14 | Элемент | Кустарник плодово-ягодный
4901 | 1.4-2-14 | Тип | с оголенной корневой системой, порода боярышник колючий
4902 | 1.4-2-34 | Элемент | Кустарник плодово-ягодный
4902 | 1.4-2-34 | Тип | с оголенной корневой системой, порода смородина альпийская
4903 | 1.4-2-1 | Элемент | Кустарник сильнорослый
4903 | 1.4-2-1 | Тип | с оголенной корневой системой, порода барбарис
4904 | 1.4-2-2 | Элемент | Кустарник сильнорослый
4904 | 1.4-2-2 | Тип | с оголенной корневой системой, порода дардарис
4905 | 1.4-2-3 | Элемент | Кустарник сильнорослый
4905 | 1.4-2-3 | Тип | с оголенной корневой системой, порода тартарис
4906 | 1.4-2-4 | Элемент | Кустарник сильнорослый
4906 | 1.4-2-4 | Тип | с оголенной корневой системой, порода сарсарис
4907 | 1.4-2-5 | Элемент | Кустарник сильнорослый
4907 | 1.4-2-5 | Тип | с оголенной корневой системой, порода варварис
4908 | 1.4-2-6 | Элемент | Кустарник сильнорослый
4908 | 1.4-2-6 | Тип | с оголенной корневой системой, порода чарчарис
4909 | 1.4-2-8 | Элемент | Кустарник слабо-среднерослый
4909 | 1.4-2-8 | Тип | среднерослый, с оголенной корневой системой, сарсаррн
4912 | 1.9-12-15 | Элемент | Лаги
4912 | 1.9-12-15 | Назначение | ля полов из древесины хвойных пород
4912 | 1.9-12-15 | Сечение | 40х80(100) мм
4915 | 1.1-1-492 | Элемент | Лак битумный
4915 | 1.1-1-492 | Тип | БТ-177
4916 | 1.1-1-493 | Элемент | Лак битумный
4916 | 1.1-1-493 | Тип | БТ-577
4917 | 1.1-1-2064 | Элемент | Лак двухкомпонентный
4917 | 1.1-1-2064 | Тип | на основе эпоксидной смолы, отвердитель на полиаминовой основе, для пропитки бетонных полов
4918 | 1.1-1-2853 | Элемент | Лак защитный
4918 | 1.1-1-2853 | Назначение | для предохранения покрытия, нанесенного огнезащитным вспучивающимся составом на строительных конструкциях из древесины, от воздействия факторов окружающей среды, прозрачный, сохраняющий текстуру дерева
4919 | 1.1-1-496 | Элемент | Лак каменноугольный
4920 | 1.1-1-4048 | Элемент | Лак кремнийорганический термостойкий
4920 | 1.1-1-4048 | Тип | КО-08
4921 | 1.1-1-497 | Элемент | Лак кремнийорганический термостойкий
4921 | 1.1-1-497 | Тип | КО-85
4922 | 1.1-1-3212 | Элемент | Лак кремнийорганический термостойкий
4922 | 1.1-1-3212 | Тип | КО-921
4923 | 1.1-1-2556 | Элемент | Лак на основе акриловой смолы
4923 | 1.1-1-2556 | Тип | изоляционный, коррозионно-защитный, быстросохнущий, диэлектрический, в аэрозольном баллоне
4923 | 1.1-1-2556 | Назначение | для защиты печатных плат, электронных компонентов и электротехнических изделий
4924 | 1.1-1-2563 | Элемент | Лак на основе акриловой смолы
4924 | 1.1-1-2563 | Тип | сухой остаток 32%, водородный показатель рН от 5 до 7,
4924 | 1.1-1-2563 | Назначение | для приготовления термостойкой эмали для окраски металлических изделий
4925 | 1.1-1-504 | Элемент | Лак перхлорвиниловый
4925 | 1.1-1-504 | Тип | типа ХВ-784
4926 | 1.1-1-506 | Элемент | Лак химически стойкий,
4926 | 1.1-1-506 | Тип | типа ХС-76
4927 | 1.1-1-498 | Элемент | Лак, масляный
4927 | 1.1-1-498 | Тип | типа "Мордан"
4930 | 1.22-6-2 | Элемент | Лампа дуговая, ртутная, высокого давления цоколь E27
4930 | 1.22-6-2 | Тип | ДРЛ 125
4931 | 1.22-6-75 | Элемент | Лампа люминесцентная, компактная, кольцевая, цоколь G10g
4932 | 1.22-6-81 | Элемент | Лампа люминесцентная, компактная цоколь G24d
4933 | 1.22-6-76 | Элемент | Лампа люминесцентная, компактная ветовой поток 1200 лм, длина 217 мм, цоколь 2G11
4934 | 1.22-6-82 | Элемент | Лампа люминесцентная, компактная G24d
4935 | 1.22-6-77 | Элемент | Лампа люминесцентная, компактная световой поток 2900 лм, длина 411 мм, цоколь 2G11
4936 | 1.22-6-78 | Элемент | Лампа люминесцентная, компактная световой поток 4800 лм, длина 533 мм, цоколь 2G11
4937 | 1.22-6-41 | Элемент | Лампа люминесцентная, компактная , цоколь G23
4938 | 1.22-6-91 | Элемент | Лампа люминесцентная, компактная, энергосберегающая, со встроенным ПРА цоколь E14, E27
4938 | 1.22-6-91 | Тип | U-образного тип
4939 | 1.22-6-93 | Элемент | Лампа люминесцентная, компактная, энергосберегающая, со встроенным ПРА цоколь E27
4939 | 1.22-6-93 | Тип | U-образного тип
4940 | 1.22-6-90 | Элемент | Лампа люминесцентная, компактная, энергосберегающая, со встроенным ПРА цоколь E14, E27
4940 | 1.22-6-90 | Тип | спирального типа
4941 | 1.22-6-92 | Элемент | Лампа люминесцентная, компактная, энергосберегающая, со встроенным ПРА цоколь E27
4941 | 1.22-6-92 | Тип | спирального типа
4942 | 1.22-6-89 | Элемент | Лампа люминесцентная, компактная, энергосберегающая,
4942 | 1.22-6-89 | Тип | спирального типа
4943 | 1.22-6-4 | Элемент | Лампа люминесцентная, ртутная, низкого давления, двухцокольная, трубчатая
4944 | 1.22-6-7 | Элемент | Лампа люминесцентная, ртутная, низкого давления, двухцокольная, трубчатая
4945 | 1.22-6-87 | Элемент | Лампа люминесцентная, ртутная, низкого давления, двухцокольная, трубчатая
4946 | 1.22-6-10 | Элемент | Лампа люминесцентная, ртутная, низкого давления, двухцокольная, трубчатая
4947 | 1.22-6-5 | Элемент | Лампа люминесцентная, ртутная, низкого давления, двухцокольная, трубчатая
4948 | 1.22-6-70 | Элемент | Лампа накаливания кварцевая, галогенная,
4948 | 1.22-6-70 | Тип | КГ 220-1000
4949 | 1.22-6-61 | Элемент | Лампа накаливания местного освещения,
4949 | 1.22-6-61 | Тип | МО 12-40,
4950 | 1.22-6-63 | Элемент | Лампа накаливания местного освещения,
4950 | 1.22-6-63 | Тип | МО 36-60
4951 | 1.22-6-65 | Элемент | Лампа накаливания направленного света,
4952 | 1.22-6-19 | Элемент | Лампа накаливания осветительная общего назначения
4952 | 1.22-6-19 | Тип | Б220-230-40
4953 | 1.22-6-20 | Элемент | Лампа накаливания осветительная общего назначения
4953 | 1.22-6-20 | Тип | Б230-240-60
4954 | 1.22-6-21 | Элемент | Лампа накаливания осветительная общего назначения
4954 | 1.22-6-21 | Тип | Б230-240-75
4955 | 1.22-6-22 | Элемент | Лампа накаливания осветительная общего назначения
4955 | 1.22-6-22 | Тип | Б230-240-95
4956 | 1.22-6-11 | Элемент | Лампа накаливания, зеркальная, концентрированного светораспределения,
4956 | 1.22-6-11 | Тип | ЗК220-40
4956 | 1.22-6-11 | Марка | ЗК220-40
4957 | 1.22-6-12 | Элемент | Лампа накаливания, зеркальная, концентрированного светораспределения,
4957 | 1.22-6-12 | Тип | ЗК220-60
4957 | 1.22-6-12 | Марка | ЗК220-60
4958 | 1.22-6-44 | Элемент | Лампа натриевая, высокого давления, с трубчатой колбой
4958 | 1.22-6-44 | Тип | ДНаТ
4959 | 1.22-6-45 | Элемент | Лампа натриевая, высокого давления, с трубчатой колбой
4959 | 1.22-6-45 | Тип | ДНаТ
4960 | 1.22-6-52 | Элемент | Лампа натриевая, высокого давления, с трубчатой колбой
4960 | 1.22-6-52 | Тип | ДНаТ
4961 | 1.22-6-1 | Элемент | Лампа натриевая, высокого давления, с трубчатой колбой
4961 | 1.22-6-1 | Тип | ДНаТ
4962 | 1.22-6-53 | Элемент | Лампа натриевая, высокого давления, с трубчатой колбой
4962 | 1.22-6-53 | Тип | ДНаТ
4963 | 1.22-6-46 | Элемент | Лампа натриевая, высокого давления, с трубчатой колбой
4963 | 1.22-6-46 | Тип | ДНаТ
4964 | 1.22-6-56 | Элемент | Лампа натриевая, высокого давления, с трубчатой колбой цветовая температура 1900 К,
4964 | 1.22-6-56 | Тип | ДНаТ
4965 | 1.22-6-43 | Элемент | Лампа натриевая, высокого давления, с трубчатой колбой цоколь E27
4965 | 1.22-6-43 | Тип | ДНаТ
4966 | 71.3-20720-70 | Элемент | Лампа светодиодная филаментная тип цоколя E27 цветовая температура 2700 К
4966 | 71.3-20720-70 | Тип | Лисма СДФ-8 А60
4967 | 71.3-20720-92 | Элемент | Лампа светодиодная филаментная цветовая температура 4000K, цоколь E27, прозрачная
4967 | 71.3-20720-92 | Тип | ЭРА F-LED A60-9W-840-E27
4970 | 1.1-1-4145 | Элемент | Лента бандажная рулонная
4970 | 1.1-1-4145 | Тип | гидроизоляционная, битумно-полимерная, СБС-модифицированная, на нетканой основе из высокопрочного полиэстера, с мелкозернистой посыпкой с наплавляемым слоем, покрытым полимерной легкосгораемой пленкой, разрывная сила в продольном направлении не менее 500 Н, ширина 200 мм
4970 | 1.1-1-4145 | Назначение | для герметизации и ремонта торцевых и боковых швов в битумных мембранах
4973 | 1.1-1-524 | Элемент | Лента герметизирующая, эластопластичная, бутилкаучуковая, самоклеящаяся, дублированная клееным прокладочным полотном
4973 | 1.1-1-524 | Назначение | для герметизации стыков конструкций в полносборном строительстве, щелей при установке оконных блоков
4974 | 1.1-1-525 | Элемент | Лента герметизирующая, эластопластичная, бутилкаучуковая, самоклеящаяся, дублированная клееным прокладочным полотном
4974 | 1.1-1-525 | Назначение | для герметизации стыков конструкций в полносборном строительстве, щелей при установке оконных блоков
4975 | 1.1-1-526 | Элемент | Лента герметизирующая, эластопластичная, бутилкаучуковая, самоклеящаяся, дублированная клееным прокладочным полотном
4975 | 1.1-1-526 | Назначение | для герметизации стыков конструкций в полносборном строительстве, щелей при установке оконных блоков
4976 | 1.1-1-527 | Элемент | Лента герметизирующая, эластопластичная, бутилкаучуковая, самоклеящаяся, дублированная клееным прокладочным полотном
4976 | 1.1-1-527 | Назначение | для герметизации стыков конструкций в полносборном строительстве, щелей при установке оконных блоков
4977 | 1.1-1-528 | Элемент | Лента герметизирующая, эластопластичная, бутилкаучуковая, самоклеящаяся, дублированная клееным прокладочным полотном
4977 | 1.1-1-528 | Назначение | для герметизации стыков конструкций в полносборном строительстве, щелей при установке оконных блоков
4978 | 1.1-1-529 | Элемент | Лента герметизирующая, эластопластичная, бутилкаучуковая, самоклеящаяся, дублированная клееным прокладочным полотном
4978 | 1.1-1-529 | Назначение | для герметизации стыков конструкций в полносборном строительстве, щелей при установке оконных блоков
4981 | 1.1-1-2980 | Элемент | Лента гидроизоляционная
4981 | 1.1-1-2980 | Материал | бутилкаучуковая, на основе пародиффузионной мембраны, с клеящими неотверждаемыми слоями герметика с двух краев
4981 | 1.1-1-2980 | Назначение | для вентиляции и защиты от проникновения влаги в стык различных конструкций, отделки под отлив, наружная герметизация примыканий оконных и дверных блоков к стеновому проему и защиты теплоизоляционного слоя
4982 | 1.1-1-2889 | Элемент | Лента изоляционная
4982 | 1.1-1-2889 | Материал | ПВХ
4982 | 1.1-1-2889 | Размер | 15х0,2 мм
4983 | 1.1-1-1889 | Элемент | Лента изоляционная
4983 | 1.1-1-1889 | Материал | ПВХ
4983 | 1.1-1-1889 | Тип | ЛИАМ
4983 | 1.1-1-1889 | Назначение | Для защиты от корозии
4984 | 1.1-1-3888 | Элемент | Лента изоляционная, соединительная, свариваемая, двухслойная
4984 | 1.1-1-3888 | Материал | верхний слой из вулканизированного ЭПДМ, нижний слой из термоскрепленного полипропиленового нетканого холста
4984 | 1.1-1-3888 | Назначение | Для сварки швов покрытия деталей трубопровода
4987 | 1.1-1-2696 | Элемент | Лента клейкая, бутилкаучуковая, односторонняя, алюминизированная
4987 | 1.1-1-2696 | Назначение | для паро- и воздухонепроницаемого соединения паронепроницаемых мембран и пленок
4988 | 1.21-5-688 | Элемент | Лента крепления нержавеющая
4988 | 1.21-5-688 | Тип | F 107, IF 107-50
4989 | 1.21-5-689 | Элемент | Лента крепления нержавеющая
4989 | 1.21-5-689 | Тип | F 207, IF 207
4990 | 1.1-1-4249 | Элемент | Лента мастичная, на основе бутилкаучука, с двумя клеящими сторонами, антиадгезионной бумагой, диапазон температур эксплуатации от -55 до 100°С, гибкость не выше -55°С, прочность сцепления не менее 0,2 МПа, показатели пожарной опасности Г4, В3
4990 | 1.1-1-4249 | Назначение | для приклеивания рулонных кровельных и гидроизоляционных материалов при устройстве и ремонте кровли, гидроизоляции зданий и сооружений
4991 | 1.14-1-509 | Элемент | Лента мастичная, электроизоляционная
4991 | 1.14-1-509 | Назначение | для изоляции и защиты от влаги, выравнивания поверхностей при ремонте оболочек силового кабеля с ПВХ, СПЭ и резиновой изоляцией
4992 | 1.21-5-799 | Элемент | Лента монтажная
4992 | 1.21-5-799 | Тип | ЛМ-10
4993 | 1.21-5-798 | Элемент | Лента монтажная
4993 | 1.21-5-798 | Тип | ЛМ-5
4994 | 1.1-1-2469 | Элемент | Лента пароизоляционная, герметизирующая, бутилкаучуковая, самоклеящиеся, армированная нетканым полотном, с дополнительной клеевой крепежной полосой для монтажа в скрытые места, прочность сцепления не менее 0,1 МПа, диапазон температур эксплуатации от -60 до +140°, теплостойкость до +180°С, пенетрация при 0,1 мм от 3 до 90
4994 | 1.1-1-2469 | Назначение | для герметизации оконного шва с внутренней стороны по всему периметру
4995 | 1.1-1-4401 | Элемент | Лента пароизоляционная, самоклеящаяся, односторонняя/двусторонняя, с бутилкаучуковыми клеящими полосами в бумаге с силиконизированной пропиткой, основа из алюминиевой фольги с высокопрочной синтетической нитью и нетканого материала
4995 | 1.1-1-4401 | Назначение | для защиты монтажной пены от увлажнения внутри помещения, препятствует выпадению конденсата на поверхности внутренних откосов при монтаже оконных и дверных блоков, светопрозрачных конструкций
4996 | 1.1-1-2981 | Элемент | Лента пароизоляционная, самоклеящаяся, уплотнительная, бутилкаучуковая, дублированная нетканым полотном с двух сторон, прочность сцепления не менее 0,03 МПа, диапазон температур эксплуатации от -60 до +90°
4996 | 1.1-1-2981 | Назначение | для защиты монтажной пены от увлажнения внутри помещения, препятствует образованию конденсата на поверхности внутренних откосов при монтаже оконных и дверных блоков, светопрозрачных конструкций
4997 | 1.1-1-3078 | Элемент | Лента пароизоляционная, самоклеящаяся, уплотнительная, бутилкаучуковая, дублированная нетканым полотном с двух сторон, прочность сцепления не менее 0,03 МПа, диапазон температур эксплуатации от -60 до +90°
4997 | 1.1-1-3078 | Назначение | для защиты монтажной пены от увлажнения внутри помещения, препятствует образованию конденсата на поверхности внутренних откосов при монтаже оконных и дверных блоков, светопрозрачных конструкций
4998 | 1.1-1-2604 | Элемент | Лента полимерная, с рельефной верхней поверхностью с интегрированными световозвращающими и противоскользящими элементами, с клеевым нижним слоем, коэффициент световозвращения в сухом/ влажном состоянии 700/150 мкд/(лк х м2), цвет белый
4998 | 1.1-1-2604 | Назначение | для постоянной разметки автомобильных дорог, для нанесения разделительных линий, линий рядности, символов и указателей на дорогах категорий IА, IБ, IВ и II с числом полос 4 и более, на улицах в населенных пунктах с числом полос 6 и более, для разметки различных территорий и объектов
4999 | 1.1-1-1981 | Элемент | Лента полимерная
4999 | 1.1-1-1981 | Назначение | для разметки автомобильных дорог
5000 | 1.1-1-3718 | Элемент | Лента полимерная, разделительная, самоклеящаяся
5000 | 1.1-1-3718 | Назначение | для устройства скользящего примыкания края обшивки из гипсокартонных листов к ограждающим конструкциям
5001 | 1.1-1-1751 | Элемент | Лента полиэтиленовая маркировочная
5002 | 1.1-1-1600 | Элемент | Лента полиэтиленовая с липким слоем
5003 | 1.1-1-3587 | Элемент | Лента полиэтиленовая сигнальная
5004 | 1.1-1-2983 | Элемент | Лента предварительносжатая, саморасширяющаяся, уплотнительная
5004 | 1.1-1-2983 | Тип | типа ПСУЛ 10/3
5005 | 1.1-1-2984 | Элемент | Лента предварительносжатая, саморасширяющаяся, уплотнительная
5005 | 1.1-1-2984 | Тип | типа ПСУЛ 10/4
5006 | 1.1-1-2985 | Элемент | Лента предварительносжатая, саморасширяющаяся, уплотнительная
5006 | 1.1-1-2985 | Тип | типа ПСУЛ 15/4
5007 | 1.1-1-3080 | Элемент | Лента предварительносжатая, саморасширяющаяся, уплотнительная
5007 | 1.1-1-3080 | Тип | типа ПСУЛ 20/6
5008 | 1.1-1-8017 | Элемент | Лента пробковая
5009 | 1.1-1-8018 | Элемент | Лента пробковая
5010 | 1.1-1-517 | Элемент | Лента с клеевым слоем
5011 | 1.1-1-2697 | Элемент | Лента самоклеящаяся, полиизобутиленовая, гидроизоляционная, армированная алюминиевой сеткой
5011 | 1.1-1-2697 | Назначение | для герметизации стыков и примыканий ендов кровли
5012 | 1.1-1-545 | Элемент | Лента стальная упаковочная, мягкая, нормальной точности
5013 | 1.1-1-4355 | Элемент | Лента стальная, перфорированная, оцинкованная, с полимерным покрытием
5014 | 1.1-1-4356 | Элемент | Лента стальная, перфорированная, оцинкованная, с полимерным покрытием
5015 | 1.1-1-4199 | Элемент | Лента стыковочная битумно-полимерная, температура размягчения не ниже +80°С, температура хрупкости не выше -25°С
5015 | 1.1-1-4199 | Назначение | для покрытий из асфальтобетонных смесей и бетонных конструкций
5016 | 1.1-1-3727 | Элемент | Лента термоусаживаемая двухслойная, с клеевым слоем
5016 | 1.1-1-3727 | Тип | ТЛ-450
5016 | 1.1-1-3727 | Назначение | для защиты трубопроводов от коррозии
5017 | 1.14-1-372 | Элемент | Лента термоусаживаемая, с герметизирующим подслоем
5017 | 1.14-1-372 | Назначение | для восстановления изолирующих покровов и герметизации муфт и оболочек кабелей связи
5018 | 1.14-1-505 | Элемент | Лента тканая, стекловолоконная, армирующая, пропитанная черным смоляным раствором, высыхающим при контакте с воздухом
5019 | 1.1-1-3719 | Элемент | Лента уплотнительная, полимерная, микропористая, самоклеящаяся
5019 | 1.1-1-3719 | Назначение | для звукоизоляции и плотного сопряжения металлических профилей каркаса облицовок и перегородок с несущими строительными конструкциями в местах примыкания
5020 | 1.1-1-3720 | Элемент | Лента уплотнительная, полимерная, микропористая, самоклеящаяся
5020 | 1.1-1-3720 | Назначение | для звукоизоляции и плотного сопряжения металлических профилей каркаса облицовок и перегородок с несущими строительными конструкциями в местах примыкания
5021 | 1.1-1-3721 | Элемент | Лента уплотнительная, полимерная, микропористая, самоклеящаяся
5021 | 1.1-1-3721 | Назначение | для звукоизоляции и плотного сопряжения металлических профилей каркаса облицовок и перегородок с несущими строительными конструкциями в местах примыкания
5022 | 1.1-1-2147 | Элемент | Лента уплотнительная, резиновая
5022 | 1.1-1-2147 | Тип | ЕПДМ
5022 | 1.1-1-2147 | Назначение | для навесных вентилируемых фасадо
5023 | 1.1-1-2148 | Элемент | Лента уплотнительная, резиновая
5023 | 1.1-1-2148 | Тип | ЕПДМ
5023 | 1.1-1-2148 | Назначение | для навесных вентилируемых фасадов
5024 | 1.14-1-510 | Элемент | Лента электроизоляционная, из не поддерживающего горение ПВХ
5025 | 1.21-5-1229 | Элемент | Лента электроизоляционная, термостойкая
5025 | 1.21-5-1229 | Тип | ЛЭТСАР
5026 | 1.1-1-3090 | Элемент | Лента-скотч двухсторонний на вспененной основе
5027 | 1.1-1-2579 | Элемент | Лента-скотч малярный
5028 | 1.1-1-3796 | Элемент | Ленты герметизирующие алюминиевые самоклеящиеся, перфорированные
5028 | 1.1-1-3796 | Назначение | для сотового поликарбоната
5029 | 1.1-1-3793 | Элемент | Ленты герметизирующие алюминиевые самоклеящиеся, сплошные
5029 | 1.1-1-3793 | Назначение | для сотового поликарбоната
5030 | 1.1-1-3794 | Элемент | Ленты герметизирующие алюминиевые самоклеящиеся, сплошные
5030 | 1.1-1-3794 | Назначение | для сотового поликарбоната
5031 | 1.1-1-3798 | Элемент | Ленты герметизирующие алюминиевые самоклеящиеся, перфорированные
5031 | 1.1-1-3798 | Назначение | для сотового поликарбоната
5032 | 1.1-1-3795 | Элемент | Ленты герметизирующие алюминиевые самоклеящиеся, сплошные
5032 | 1.1-1-3795 | Назначение | для сотового поликарбоната
5035 | 1.1-1-1254 | Элемент | Лесоматериал хвойных пород, круглый
5035 | 1.1-1-1254 | Назначение | для рудничной стойки
5036 | 1.7-10-1 | Элемент | Лестница пожарная, огрунтованная
5037 | 1.7-10-4 | Элемент | Лестница стальная
5037 | 1.7-10-4 | Назначение | ля смотрового колодца систем водостока и дренажа
5037 | 1.7-10-4 | Тип | Л-18
5038 | 1.7-10-5 | Элемент | Лестница стальная
5038 | 1.7-10-5 | Назначение | ля смотрового колодца систем водостока и дренажа
5038 | 1.7-10-5 | Тип | Л-18
5039 | 1.7-10-2 | Элемент | Лестница стальная
5039 | 1.7-10-2 | Назначение | для смотрового колодца системы канализации
5039 | 1.7-10-2 | Тип | Л-1
5040 | 1.7-10-3 | Элемент | Лестница стальная
5040 | 1.7-10-3 | Назначение | для смотрового колодца системы канализации
5040 | 1.7-10-3 | Тип | Л-1
5041 | 1.6-1-215 | Элемент | Лестницы со ступенями из листовой, просечной, рифленой или круглой стали, криволинейные, пожарные
5042 | 1.6-1-214 | Элемент | Лестницы со ступенями из листовой, просечной, рифленой или круглой стали, прямолинейные
5045 | 1.1-1-2409 | Элемент | Линолеум из ПВХ, антистатический, высокой износостойкости, истираемость 30 (Т) г/м2, группа горючести Г4, защитный слой 0,7 мм
5045 | 1.1-1-2409 | Назначение | 2
5045 | 1.1-1-2409 | Тип | 2
5046 | 1.1-1-3320 | Элемент | Линолеум поливинилхлоридный высокой износостойкости, класс 34/43, истираемость 110 (86) мкм (Р), группа горючести Г1
5046 | 1.1-1-3320 | Назначение | 2
5046 | 1.1-1-3320 | Тип | 2
5047 | 1.1-1-3262 | Элемент | Линолеум поливинилхлоридный высокой износостойкости, класс 34/43, истираемость 30 г/м2 (Т), группа горючести Г1, защитный слой 0,7 мм
5047 | 1.1-1-3262 | Назначение | 2
5047 | 1.1-1-3262 | Тип | 2
5048 | 1.1-1-553 | Элемент | Линолеум поливинилхлоридный с печатным рисунком теплозвукоизолирующий на подоснове
5048 | 1.1-1-553 | Назначение | 3.6
5048 | 1.1-1-553 | Тип | 3.6
5049 | 1.1-1-554 | Элемент | Линолеум поливинилхлоридный с печатным рисунком теплозвукоизолирующий, на стеклохолсте
5049 | 1.1-1-554 | Назначение | 3.3
5049 | 1.1-1-554 | Тип | 3.3
5050 | 1.1-1-551 | Элемент | Линолеум поливинилхлоридный с печатным рисунком, вспененный, на стеклохолсте
5050 | 1.1-1-551 | Назначение | 2.8
5050 | 1.1-1-551 | Тип | 2.8
5051 | 1.1-1-547 | Элемент | Линолеум поливинилхлоридный с печатным рисунком, на нетканой основе, декоративный
5051 | 1.1-1-547 | Назначение | 2.9
5051 | 1.1-1-547 | Тип | 2.9
5054 | 1.1-1-1 | Элемент | Лист алюминиевый, гладкий
5055 | 1.1-1-2 | Элемент | Лист алюминиевый, гладкий
5058 | 1.1-1-4069 | Элемент | Лист гипсокартонный влагоогнестойкий с кромкой
5058 | 1.1-1-4069 | Тип | ПЛУК/УК
5058 | 1.1-1-4069 | Размер | 2500х1200х12,5 мм
5059 | 1.1-1-4067 | Элемент | Лист гипсокартонный влагостойкий с кромкой
5059 | 1.1-1-4067 | Тип | ПЛУК/УК
5059 | 1.1-1-4067 | Размер | 2500х1200х12,5 мм
5060 | 1.1-1-4071 | Элемент | Лист гипсокартонный влагостойкий с кромкой
5060 | 1.1-1-4071 | Тип | ПЛУК/УК
5060 | 1.1-1-4071 | Размер | 3000х1200х12,5 мм
5061 | 1.1-1-569 | Элемент | Лист гипсокартонный влагостойкий,
5062 | 1.1-1-568 | Элемент | Лист гипсокартонный влагостойкий,
5063 | 1.1-1-4068 | Элемент | Лист гипсокартонный огнестойкий с кромкой
5063 | 1.1-1-4068 | Тип | ПЛУК/УК
5063 | 1.1-1-4068 | Размер | 2500х1200х12,5 мм
5064 | 1.1-1-570 | Элемент | Лист гипсокартонный огнестойкий
5065 | 1.1-1-4070 | Элемент | Лист гипсокартонный с кромкой
5065 | 1.1-1-4070 | Тип | ПЛУК/УК
5065 | 1.1-1-4070 | Размер | 3000х1200х12,5 мм
5066 | 1.1-1-566 | Элемент | Лист гипсокартонный
5067 | 1.1-1-567 | Элемент | Лист гипсокартонный
5068 | 1.1-1-2465 | Элемент | Лист горячекатаный из стали нержавеющей
5069 | 1.1-1-1596 | Элемент | Лист горячекатаный из стали нержавеющей
5070 | 1.7-1-19 | Элемент | Лист гофрированный оцинкованный без лакокрасочного покрытия
5073 | 1.1-1-4083 | Элемент | Лист звуко-, вибро-, гидроизоляционный, из сшитого вспененного полиэтилена, с индексом улучшения изоляции ударного шума не менее 22 дБ, с малой дымообразующей способностью группа Д1, малоопасный по токсичности горения группа Т1, плотность 25 кг/м3, толщина 4 мм
5074 | 1.1-1-4084 | Элемент | Лист звуко-, вибро-, гидроизоляционный, из сшитого вспененного полиэтилена, с индексом улучшения изоляции ударного шума не менее 22 дБ, с малой дымообразующей способностью группа Д1, малоопасный по токсичности горения группа Т1, плотность 25 кг/м3, толщина 5 мм
5075 | 1.1-1-4085 | Элемент | Лист звуко-, вибро-, гидроизоляционный, из сшитого вспененного полиэтилена, с индексом улучшения изоляции ударного шума не менее 22 дБ, с малой дымообразующей способностью группа Д1, малоопасный по токсичности горения группа Т1, плотность 25 кг/м3, толщина 8 мм
5076 | 1.1-1-4086 | Элемент | Лист звуко-, вибро-, гидроизоляционный, из сшитого вспененного полиэтилена, с индексом улучшения изоляции ударного шума не менее 22 дБ, с малой дымообразующей способностью группа Д1, малоопасный по токсичности горения группа Т1, плотность 25 кг/м3, толщина 10 мм
5079 | 1.1-1-3381 | Элемент | Лист из пенополиуретана (подложка)
5080 | 1.1-1-3380 | Элемент | Лист из пенополиуретана (подложка)
5081 | 1.1-1-2880 | Элемент | Лист медный твердый и мягкий
5081 | 1.1-1-2880 | Марка | М2/М3
5082 | 1.1-1-3482 | Элемент | Лист рифленый, с ромбическим рифлением, из стали углеродистой обыкновенного качества, полуспокойной и спокойной
5083 | 1.1-1-581 | Элемент | Лист свинцовый
5083 | 1.1-1-581 | Размер | 3х500х1000 мм
5084 | 1.1-1-1079 | Элемент | Лист стальной, оцинкованный
5085 | 1.1-1-3629 | Элемент | Лист стальной, оцинкованный
5086 | 1.1-1-1086 | Элемент | Лист стальной, оцинкованный
5087 | 1.1-1-1087 | Элемент | Лист стальной, оцинкованный
5088 | 1.1-1-1088 | Элемент | Лист стальной, оцинкованный
5089 | 1.1-1-1089 | Элемент | Лист стальной, оцинкованный
5090 | 1.1-1-1078 | Элемент | Лист стальной, холоднокатаный
5091 | 1.1-1-4087 | Элемент | Лист теплоизоляционный, из сшитого вспененного полиэтилена, теплопроводность в сухом состоянии при температуре +25°С не более 0,041 Вт/(м х К), с малой дымообразующей способностью группа Д1, малоопасный по токсичности горения группа Т1, плотность 33 кг/м3
5092 | 1.1-1-4088 | Элемент | Лист теплоизоляционный, из сшитого вспененного полиэтилена, теплопроводность в сухом состоянии при температуре +25°С не более 0,041 Вт/(м х К), с малой дымообразующей способностью группа Д1, малоопасный по токсичности горения группа Т1, плотность 33 кг/м3
5093 | 1.1-1-565 | Элемент | Лист хризотилцементный плоский непрессованный, неокрашенный
5094 | 1.1-1-562 | Элемент | Лист хризотилцементный плоский непрессованный, неокрашенный
5095 | 1.1-1-563 | Элемент | Лист хризотилцементный плоский непрессованный, неокрашенный
5096 | 1.1-1-560 | Элемент | Лист хризотилцементный плоский непрессованный, неокрашенный
5097 | 1.1-1-561 | Элемент | Лист хризотилцементный плоский непрессованный, неокрашенный
5098 | 1.1-1-3760 | Элемент | Листы гипсоволокнистые влагостойкие ГВЛВ
5098 | 1.1-1-3760 | Размер | 1500х1200х10 мм
5099 | 1.1-1-2661 | Элемент | Листы гипсоволокнистые влагостойкие ГВЛВ
5100 | 71.2-20729-29 | Элемент | Листы гипсокартонные звукоизоляционные, типа AKU-line ГКЛА
5100 | 71.2-20729-29 | Размер | 2500х1200х12,5 мм
5101 | 1.1-1-3551 | Элемент | Листы из литого поликарбоната
5102 | 1.1-1-1659 | Элемент | Листы из литого поликарбоната
5103 | 1.1-1-3560 | Элемент | Листы пенополиэтиленовые для тепло-, звуко- и пароизоляции строительных конструкций, плотность от 20 до 40 кг/м3, коэффициент теплопроводности от 0,037 до 0,038 Вт/(м х К)
5104 | 1.1-1-2660 | Элемент | Листы пенополиэтиленовые для тепло-, звуко- и пароизоляции строительных конструкций, плотность от 23 до 30 кг/м3, коэффициент теплопроводности от 0,037 до 0,039 Вт/(м х К)
5105 | 1.1-1-1099 | Элемент | Листы рифленые, с ромбическим рифлением из стали углеродистой обыкновенного качества, кипящейиз стали углеродистой обыкновенного качества, кипящей
5106 | 1.1-1-1101 | Элемент | Листы рифленые, с ромбическим рифлением из стали углеродистой обыкновенного качества, спокойной
5107 | 1.1-1-1258 | Элемент | Листы теплоизоляционные из вспененного синтетического каучука, с антибактериальной защитой, для систем вентиляции и кондиционирования, холодильной техники, снижения шума водосточных и водопроводных установок, диапазон температур применения от -50 до +110°С, теплопроводность при температуре 0°С не более 0,033 Вт/(м х К)
5108 | 1.1-1-1259 | Элемент | Листы теплоизоляционные из вспененного синтетического каучука, с антибактериальной защитой, для систем вентиляции и кондиционирования, холодильной техники, снижения шума водосточных и водопроводных установок, диапазон температур применения от -50 до +110°С, теплопроводность при температуре 0°С не более 0,033 Вт/(м х К)
5111 | 1.7-11-61 | Элемент | Лом стальной
5111 | 1.7-11-61 | Тип | 12А
5111 | 1.7-11-61 | Назначение | для расчета возвратных сумм
5112 | 1.7-11-59 | Элемент | Лом стальной
5112 | 1.7-11-59 | Тип | 3А
5112 | 1.7-11-59 | Назначение | для расчета возвратных сумм
5113 | 1.7-11-60 | Элемент | Лом стальной
5113 | 1.7-11-60 | Тип | 5А
5113 | 1.7-11-60 | Назначение | для расчета возвратных сумм
5114 | 1.7-11-62 | Элемент | Лом чугунный
5114 | 1.7-11-62 | Тип | 19А
5114 | 1.7-11-62 | Назначение | для расчета возвратных сумм
5115 | 1.7-11-63 | Элемент | Лом чугунный
5115 | 1.7-11-63 | Тип | 22А
5115 | 1.7-11-63 | Назначение | для расчета возвратных сумм
5118 | 1.1-1-4008 | Элемент | Лотки водоотводные композитные с крышками/решетками, элементами крепежа, класс нагрузки А15 решетка композитная
5118 | 1.1-1-4008 | Тип | типа ПЛ-100
5119 | 1.1-1-4009 | Элемент | Лотки водоотводные композитные с крышками/решетками, элементами крепежа, класс нагрузки А15, решетка стальная
5119 | 1.1-1-4009 | Тип | типа ПЛ-100
5120 | 1.1-1-4012 | Элемент | Лотки водоотводные композитные с крышками/решетками, элементами крепежа, класс нагрузки А15, решетка стальная
5120 | 1.1-1-4012 | Тип | типа ПЛ-200
5121 | 1.5-4-366 | Элемент | Лотки железобетонные водоотводные,
5121 | 1.5-4-366 | Тип | ЛВ
5122 | 1.5-4-656 | Элемент | Лотки железобетонные телескопические
5122 | 1.5-4-656 | Тип | Б7
5123 | 1.5-3-500 | Элемент | Лоток бетонный водоотводный для тротуаров, с решеткой щелевой чугунной ВЧ
5123 | 1.5-3-500 | Тип | ЛВ-11.19.23Б
5124 | 1.5-3-522 | Элемент | Лоток железобетонный каналов и тоннелей для прокладки коммуникаций, бетон В15
5127 | 1.21-5-1381 | Элемент | Лоток кбельный
5127 | 1.21-5-1381 | Материал | Горячеоцинкованная сталь
5127 | 1.21-5-1381 | Размер | 3000х200х100 мм
5128 | 1.21-5-1501 | Элемент | Лоток кбельный
5128 | 1.21-5-1501 | Материал | Горячеоцинкованная сталь
5128 | 1.21-5-1501 | Размер | 3000х100х50 мм
5129 | 1.21-5-1349 | Элемент | Лоток кбельный
5129 | 1.21-5-1349 | Материал | Горячеоцинкованная сталь
5129 | 1.21-5-1349 | Размер | 3000х300х50 мм
5130 | 1.21-5-1385 | Элемент | Лоток кбельный
5130 | 1.21-5-1385 | Материал | Оцинкованная сталь
5130 | 1.21-5-1385 | Размер | 2000х100х50 мм
5131 | 1.21-5-1384 | Элемент | Лоток кбельный
5131 | 1.21-5-1384 | Материал | Оцинкованная сталь
5131 | 1.21-5-1384 | Размер | 2000х50х50 мм
5132 | 1.21-5-1351 | Элемент | Лоток кбельный
5132 | 1.21-5-1351 | Материал | Оцинкованная сталь
5132 | 1.21-5-1351 | Размер | 3000х100х50 мм
5133 | 1.21-5-1382 | Элемент | Лоток кбельный
5133 | 1.21-5-1382 | Материал | Оцинкованная сталь
5133 | 1.21-5-1382 | Размер | 3000х50х50 мм
5134 | 1.21-5-1383 | Элемент | Лоток кбельный
5134 | 1.21-5-1383 | Материал | Оцинкованная сталь
5134 | 1.21-5-1383 | Размер | 3000х200х100 мм
5135 | 1.21-5-1344 | Элемент | Лоток кбельный
5135 | 1.21-5-1344 | Материал | Оцинкованная сталь
5135 | 1.21-5-1344 | Размер | 2000х50х50 мм
5136 | 1.21-5-1346 | Элемент | Лоток кбельный
5136 | 1.21-5-1346 | Материал | Оцинкованная сталь
5136 | 1.21-5-1346 | Размер | 3000х100х50 мм
5137 | 1.21-5-1347 | Элемент | Лоток кбельный
5137 | 1.21-5-1347 | Материал | Оцинкованная сталь
5137 | 1.21-5-1347 | Размер | 3000х150х50 мм
5138 | 1.21-5-1348 | Элемент | Лоток кбельный
5138 | 1.21-5-1348 | Материал | Оцинкованная сталь
5138 | 1.21-5-1348 | Размер | 3000х200х50 мм
5139 | 1.21-5-1350 | Элемент | Лоток кбельный
5139 | 1.21-5-1350 | Материал | Оцинкованная сталь
5139 | 1.21-5-1350 | Размер | 3000х400х50 мм
5140 | 1.21-5-1345 | Элемент | Лоток кбельный
5140 | 1.21-5-1345 | Материал | Оцинкованная сталь
5140 | 1.21-5-1345 | Размер | 2000х400х50 мм
5141 | 1.21-5-1387 | Элемент | Лоток кбельный
5141 | 1.21-5-1387 | Материал | Горячеоцинкованная сталь
5141 | 1.21-5-1387 | Размер | 6000х200х80 мм
5142 | 1.21-5-1352 | Элемент | Лоток кбельный
5142 | 1.21-5-1352 | Материал | Оцинкованная сталь
5142 | 1.21-5-1352 | Размер | 3000х300х100 мм
5143 | 1.21-5-1386 | Элемент | Лоток кбельный
5143 | 1.21-5-1386 | Материал | Оцинкованная сталь
5143 | 1.21-5-1386 | Размер | 3000х200х110 мм
5144 | 1.21-5-558 | Элемент | Лоток кбельный
5144 | 1.21-5-558 | Материал | Оцинкованная сталь
5144 | 1.21-5-558 | Тип | PNK-100
5145 | 1.21-5-803 | Элемент | Лоток кбельный
5145 | 1.21-5-803 | Материал | Оцинкованная сталь
5145 | 1.21-5-803 | Тип | PNK-400
5146 | 1.21-5-556 | Элемент | Лоток кбельный
5146 | 1.21-5-556 | Материал | Оцинкованная сталь
5146 | 1.21-5-556 | Тип | PNK-50
5147 | 1.21-5-557 | Элемент | Лоток кбельный
5147 | 1.21-5-557 | Материал | Оцинкованная сталь
5147 | 1.21-5-557 | Тип | PNK-100
5148 | 1.21-5-914 | Элемент | Лоток кбельный
5148 | 1.21-5-914 | Материал | Оцинкованная сталь
5148 | 1.21-5-914 | Тип | PNK-200
5149 | 1.21-5-915 | Элемент | Лоток кбельный
5149 | 1.21-5-915 | Материал | Оцинкованная сталь
5149 | 1.21-5-915 | Тип | PNK-300
5150 | 1.21-5-802 | Элемент | Лоток кбельный
5150 | 1.21-5-802 | Материал | Оцинкованная сталь
5150 | 1.21-5-802 | Тип | PNK-400
5151 | 1.21-5-555 | Элемент | Лоток кбельный
5151 | 1.21-5-555 | Материал | Оцинкованная сталь
5151 | 1.21-5-555 | Тип | PNK-50
5152 | 1.21-5-1108 | Элемент | Лоток кбельный
5152 | 1.21-5-1108 | Материал | Оцинкованная сталь
5152 | 1.21-5-1108 | Размер | 3000х100х50 мм
5152 | 1.21-5-1108 | Тип | ЛПМЗТ-100
5155 | 71.3-20720-132 | Элемент | Лоток перфорированный
5155 | 71.3-20720-132 | Материал | Оцинкованная сталь
5155 | 71.3-20720-132 | Размер | 80х100х3000 мм
5156 | 71.3-20720-133 | Элемент | Лоток перфорированный
5156 | 71.3-20720-133 | Материал | Оцинкованная сталь
5156 | 71.3-20720-133 | Размер | 80х150х3000 мм
5157 | 71.3-20720-131 | Элемент | Лоток перфорированный
5157 | 71.3-20720-131 | Материал | Оцинкованная сталь
5157 | 71.3-20720-131 | Размер | 80х200х3000 мм
5157 | 71.3-20720-131 | Тип | ЛВ-11.19.23П
5158 | 1.5-3-501 | Элемент | Лоток перфорированный
5158 | 1.5-3-501 | Материал | полимербетонный
5158 | 1.5-3-501 | Тип | ЛВ-11.19.23П
5159 | 71.3-20720-134 | Элемент | Лоток проволочный
5159 | 71.3-20720-134 | Материал | Оцинкованная сталь
5159 | 71.3-20720-134 | Размер | 50х400х3000 мм
5160 | 1.21-5-891 | Элемент | Лоток
5160 | 1.21-5-891 | Материал | Сталь
5160 | 1.21-5-891 | Размер | 2000х200х40 мм
5160 | 1.21-5-891 | Тип | Л-200
5161 | 1.21-5-892 | Элемент | Лоток
5161 | 1.21-5-892 | Материал | Сталь
5161 | 1.21-5-892 | Размер | 2000х400х40 мм
5161 | 1.21-5-892 | Тип | Л-400
5162 | 1.21-5-225 | Элемент | Лоток
5162 | 1.21-5-225 | Материал | Сталь
5162 | 1.21-5-225 | Размер | 2000х100х24 мм
5162 | 1.21-5-225 | Тип | НЛ10-П1,87
5163 | 1.21-5-229 | Элемент | Лоток
5163 | 1.21-5-229 | Материал | Сталь
5163 | 1.21-5-229 | Размер | 3000х100х24 мм
5163 | 1.21-5-229 | Тип | НЛ10-П2,87
5164 | 1.21-5-226 | Элемент | Лоток
5164 | 1.21-5-226 | Материал | Сталь
5164 | 1.21-5-226 | Размер | 2000х200х70 мм
5164 | 1.21-5-226 | Тип | НЛ20-П1,87
5165 | 1.21-5-221 | Элемент | Лоток
5165 | 1.21-5-221 | Материал | Сталь
5165 | 1.21-5-221 | Размер | 2500х200х50 мм
5165 | 1.21-5-221 | Тип | НЛ20-П2,37
5166 | 1.21-5-222 | Элемент | Лоток
5166 | 1.21-5-222 | Материал | Сталь
5166 | 1.21-5-222 | Размер | 3000х200х50 мм
5166 | 1.21-5-222 | Тип | НЛ20-П2,87
5167 | 1.21-5-215 | Элемент | Лоток
5167 | 1.21-5-215 | Материал | Сталь
5167 | 1.21-5-215 | Размер | 2000х400х50 мм
5167 | 1.21-5-215 | Тип | НЛ40-П1,87
5168 | 1.21-5-227 | Элемент | Лоток
5168 | 1.21-5-227 | Материал | Сталь
5168 | 1.21-5-227 | Размер | 2000х400х70 мм
5168 | 1.21-5-227 | Тип | НЛ40-П1,87
5169 | 1.21-5-223 | Элемент | Лоток
5169 | 1.21-5-223 | Материал | Сталь
5169 | 1.21-5-223 | Размер | 3000х400х50 мм
5169 | 1.21-5-223 | Тип | НЛ40-П2,87
5170 | 1.21-5-224 | Элемент | Лоток
5170 | 1.21-5-224 | Материал | Сталь
5170 | 1.21-5-224 | Размер | 2500х50х24 мм
5170 | 1.21-5-224 | Тип | НЛ5-П2,37
5171 | 1.21-5-234 | Элемент | Лоток
5171 | 1.21-5-234 | Материал | Сталь
5171 | 1.21-5-234 | Размер | 30х30х20 мм
5171 | 1.21-5-234 | Тип | НЛ-ПР
5172 | 1.21-5-232 | Элемент | Лоток
5172 | 1.21-5-232 | Материал | Сталь
5172 | 1.21-5-232 | Размер | 250х50х30 мм
5172 | 1.21-5-232 | Тип | НЛ-СШ
5173 | 1.21-5-219 | Элемент | Лоток
5173 | 1.21-5-219 | Материал | Оцинкованная сталь
5173 | 1.21-5-219 | Размер | 2000х200х70 мм
5173 | 1.21-5-219 | Тип | НЛ20-П1,87 УЗ
5174 | 1.21-5-220 | Элемент | Лоток
5174 | 1.21-5-220 | Материал | Оцинкованная сталь
5174 | 1.21-5-220 | Размер | 2000х400х70 мм
5174 | 1.21-5-220 | Тип | НЛ40-П1,87 УЗ
5175 | 1.21-5-908 | Элемент | Лоток
5175 | 1.21-5-908 | Материал | Оцинкованная сталь
5175 | 1.21-5-908 | Размер | 2000х100х24 мм
5175 | 1.21-5-908 | Тип | НЛ10-П1,87
5176 | 1.21-5-909 | Элемент | Лоток
5176 | 1.21-5-909 | Материал | Оцинкованная сталь
5176 | 1.21-5-909 | Размер | 2000х200х50 мм
5176 | 1.21-5-909 | Тип | НЛ20-П1,87
5177 | 1.21-5-1123 | Элемент | Лоток
5177 | 1.21-5-1123 | Материал | Оцинкованная сталь
5177 | 1.21-5-1123 | Размер | 2000х400х50 мм
5177 | 1.21-5-1123 | Тип | НЛ40-П1,87
5178 | 1.21-5-907 | Элемент | Лоток
5178 | 1.21-5-907 | Материал | Оцинкованная сталь
5178 | 1.21-5-907 | Размер | 2000х50х24 мм
5178 | 1.21-5-907 | Тип | НЛ5-П1,87
5179 | 1.21-5-709 | Элемент | Лоток перфорированный
5179 | 1.21-5-709 | Материал | Сталь
5179 | 1.21-5-709 | Размер | 2000х100х50 мм
5179 | 1.21-5-709 | Тип | ЛП
5180 | 1.21-5-710 | Элемент | Лоток перфорированный
5180 | 1.21-5-710 | Материал | Сталь
5180 | 1.21-5-710 | Размер | 2000х150х50 мм
5180 | 1.21-5-710 | Тип | ЛП
5181 | 1.21-5-711 | Элемент | Лоток перфорированный
5181 | 1.21-5-711 | Материал | Сталь
5181 | 1.21-5-711 | Размер | 2000х200х50 мм
5181 | 1.21-5-711 | Тип | ЛП
5182 | 1.21-5-910 | Элемент | Лоток перфорированный
5182 | 1.21-5-910 | Материал | Сталь
5182 | 1.21-5-910 | Размер | 2000х100х25 мм
5182 | 1.21-5-910 | Тип | ЛП 100
5183 | 1.21-5-945 | Элемент | Лоток перфорированный
5183 | 1.21-5-945 | Материал | Сталь
5183 | 1.21-5-945 | Размер | 2000х100х50 мм
5183 | 1.21-5-945 | Тип | ЛП 100
5184 | 1.21-5-946 | Элемент | Лоток перфорированный
5184 | 1.21-5-946 | Материал | Сталь
5184 | 1.21-5-946 | Размер | 2000х150х50 мм
5184 | 1.21-5-946 | Тип | ЛП 150
5185 | 1.21-5-944 | Элемент | Лоток перфорированный
5185 | 1.21-5-944 | Материал | Сталь
5185 | 1.21-5-944 | Размер | 2000х50х25 мм
5185 | 1.21-5-944 | Тип | ЛП 50
5188 | 1.7-2-136 | Элемент | Люк
5188 | 1.7-2-136 | Материал | Металлический
5188 | 1.7-2-136 | Тип | ЛПМ-01/60
5189 | 1.7-2-137 | Элемент | Люк
5189 | 1.7-2-137 | Материал | Металлический
5189 | 1.7-2-137 | Тип | ЛПМ-01/60
5190 | 1.7-2-138 | Элемент | Люк
5190 | 1.7-2-138 | Материал | Металлический
5190 | 1.7-2-138 | Тип | ЛПМ-01/60
5191 | 1.7-2-140 | Элемент | Люк
5191 | 1.7-2-140 | Материал | Металлический
5191 | 1.7-2-140 | Тип | ЛПМ-01/60
5192 | 1.7-2-139 | Элемент | Люк
5192 | 1.7-2-139 | Материал | Металлический
5192 | 1.7-2-139 | Тип | ЛПМ-01/60
5193 | 1.7-2-141 | Элемент | Люк
5193 | 1.7-2-141 | Материал | Металлический
5193 | 1.7-2-141 | Тип | ЛПМ-01/60
5194 | 1.7-2-112 | Элемент | Люк
5194 | 1.7-2-112 | Материал | Металлический
5194 | 1.7-2-112 | Тип | EI 60
5194 | 1.7-2-112 | Размер | 500х700 мм
5195 | 1.7-2-113 | Элемент | Люк
5195 | 1.7-2-113 | Материал | Металлический
5195 | 1.7-2-113 | Тип | EI 61
5195 | 1.7-2-113 | Размер | 600х700 мм
5196 | 1.7-2-114 | Элемент | Люк
5196 | 1.7-2-114 | Материал | Металлический
5196 | 1.7-2-114 | Тип | EI 62
5196 | 1.7-2-114 | Размер | 700х800 мм
5197 | 1.7-2-116 | Элемент | Люк
5197 | 1.7-2-116 | Материал | Металлический
5197 | 1.7-2-116 | Тип | EI 63
5197 | 1.7-2-116 | Размер | 800х1000 мм
5198 | 1.7-2-115 | Элемент | Люк
5198 | 1.7-2-115 | Материал | Металлический
5198 | 1.7-2-115 | Тип | EI 64
5198 | 1.7-2-115 | Размер | 800х900 мм
5199 | 1.7-2-117 | Элемент | Люк
5199 | 1.7-2-117 | Материал | Металлический
5199 | 1.7-2-117 | Тип | EI 65
5199 | 1.7-2-117 | Размер | 900х1100 мм
5202 | 1.7-11-53 | Элемент | Люк ревизионный
5202 | 1.7-11-53 | Материал | стальной
5202 | 1.7-11-53 | Тип | с распашной дверцей с магнитом, окрашен порошковой краской
5202 | 1.7-11-53 | Цвет | Белый матовый
5202 | 1.7-11-53 | Размер | 150х150 мм
5203 | 1.7-11-54 | Элемент | Люк ревизионный
5203 | 1.7-11-54 | Материал | стальной
5203 | 1.7-11-54 | Тип | с распашной дверцей с магнитом, окрашен порошковой краской
5203 | 1.7-11-54 | Цвет | Белый матовый
5203 | 1.7-11-54 | Размер | 200х200 мм
5204 | 1.7-11-55 | Элемент | Люк ревизионный
5204 | 1.7-11-55 | Материал | стальной
5204 | 1.7-11-55 | Тип | с распашной дверцей с магнитом, окрашен порошковой краской
5204 | 1.7-11-55 | Цвет | Белый матовый
5204 | 1.7-11-55 | Размер | 300х500 мм
5205 | 1.7-11-56 | Элемент | Люк ревизионный
5205 | 1.7-11-56 | Материал | стальной
5205 | 1.7-11-56 | Тип | с распашной дверцей с магнитом, окрашен порошковой краской
5205 | 1.7-11-56 | Цвет | Белый матовый
5205 | 1.7-11-56 | Размер | 300х600 мм
5206 | 1.7-11-57 | Элемент | Люк ревизионный
5206 | 1.7-11-57 | Материал | стальной
5206 | 1.7-11-57 | Тип | с распашной дверцей с магнитом, окрашен порошковой краской
5206 | 1.7-11-57 | Цвет | Белый матовый
5206 | 1.7-11-57 | Размер | 400х600 мм
5209 | 1.12-8-30 | Элемент | Манжета
5209 | 1.12-8-30 | Назначение | для чугунных водонапорных труб
5210 | 1.12-8-29 | Элемент | Манжета
5211 | 1.17-8-73 | Элемент | Манжета
5211 | 1.17-8-73 | Назначение | для герметизации кабельных вводов
5211 | 1.17-8-73 | Материал | Резина
5212 | 1.17-8-67 | Элемент | Манжета
5212 | 1.17-8-67 | Назначение | для герметизации кабельных вводов
5212 | 1.17-8-67 | Материал | Резина
5213 | 1.17-8-68 | Элемент | Манжета
5213 | 1.17-8-68 | Назначение | для герметизации кабельных вводов
5213 | 1.17-8-68 | Материал | Резина
5214 | 1.17-8-69 | Элемент | Манжета
5214 | 1.17-8-69 | Назначение | для герметизации кабельных вводов
5214 | 1.17-8-69 | Материал | Резина
5215 | 1.17-8-70 | Элемент | Манжета
5215 | 1.17-8-70 | Назначение | для герметизации кабельных вводов
5215 | 1.17-8-70 | Материал | Резина
5216 | 1.17-8-71 | Элемент | Манжета
5216 | 1.17-8-71 | Назначение | для герметизации кабельных вводов
5216 | 1.17-8-71 | Материал | Резина
5217 | 1.12-8-64 | Элемент | Манжета
5217 | 1.12-8-64 | Материал | Резина
5218 | 1.12-8-31 | Элемент | Манжета
5218 | 1.12-8-31 | Назначение | для чугунных водонапорных труб
5218 | 1.12-8-31 | Материал | Резина
5219 | 1.12-8-35 | Элемент | Манжета
5219 | 1.12-8-35 | Назначение | для чугунных водонапорных труб
5219 | 1.12-8-35 | Материал | Резина
5220 | 1.12-8-36 | Элемент | Манжета
5220 | 1.12-8-36 | Назначение | для чугунных водонапорных труб
5220 | 1.12-8-36 | Материал | Резина
5221 | 1.12-8-50 | Элемент | Манжета
5221 | 1.12-8-50 | Назначение | для унитазов
5221 | 1.12-8-50 | Материал | Резина
5222 | 1.14-1-568 | Элемент | Манжета
5222 | 1.14-1-568 | Назначение | для сети
5222 | 1.14-1-568 | Тип | SLVU 48/7, SLVU 58/12
5223 | 1.12-3-60 | Элемент | Манжеты
5223 | 1.12-3-60 | Назначение | для соединения хризотилцементных труб
5223 | 1.12-3-60 | Материал | Сталь
5226 | 1.18-5-8 | Элемент | Манометр
5226 | 1.18-5-8 | Назначение | для измерения избыточного давления
5226 | 1.18-5-8 | Тип | МТ-100
5227 | 1.18-5-1 | Элемент | Манометр
5227 | 1.18-5-1 | Назначение | для измерения избыточного давления
5227 | 1.18-5-1 | Тип | МП-3У
5228 | 1.18-5-2 | Элемент | Манометр
5228 | 1.18-5-2 | Назначение | для измерения избыточного давления
5228 | 1.18-5-2 | Тип | МП-3У
5229 | 1.18-5-3 | Элемент | Манометр
5229 | 1.18-5-3 | Назначение | для измерения избыточного давления
5229 | 1.18-5-3 | Тип | МП-3У
5230 | 1.18-5-4 | Элемент | Манометр
5230 | 1.18-5-4 | Назначение | для измерения избыточного давления
5230 | 1.18-5-4 | Тип | МП-4У
5231 | 1.18-5-5 | Элемент | Манометр
5231 | 1.18-5-5 | Назначение | для измерения избыточного давления
5231 | 1.18-5-5 | Тип | МП-4У
5232 | 1.18-5-6 | Элемент | Манометр
5232 | 1.18-5-6 | Назначение | для измерения избыточного давления
5232 | 1.18-5-6 | Тип | МП-4У
5233 | 1.18-5-27 | Элемент | Манометр
5233 | 1.18-5-27 | Назначение | для измерения избыточного давления
5234 | 1.18-5-7 | Элемент | Манометр
5234 | 1.18-5-7 | Тип | МП-4У
5237 | 1.5-4-1304 | Элемент | Марши лестничные
5237 | 1.5-4-1304 | Материал | Бетон
5237 | 1.5-4-1304 | Марка | В30, F75, W4
5238 | 1.5-4-1463 | Элемент | марши лестниц с полуплощадками
5238 | 1.5-4-1463 | Материал | Железобетон
5238 | 1.5-4-1463 | Марка | В30, F150, W6,
5239 | 1.5-4-1426 | Элемент | Марши лестничные
5239 | 1.5-4-1426 | Материал | Железобетон
5239 | 1.5-4-1426 | Марка | В22,5, F50
5239 | 1.5-4-1426 | Тип | ЛМ
5240 | 1.5-4-1256 | Элемент | Марши лестничные
5240 | 1.5-4-1256 | Материал | Железобетон
5240 | 1.5-4-1256 | Марка | В25
5240 | 1.5-4-1256 | Тип | ЛМ
5241 | 1.5-4-327 | Элемент | Марши лестничные
5241 | 1.5-4-327 | Материал | Железобетон
5241 | 1.5-4-327 | Тип | 5ЛМ
5242 | 1.5-4-504 | Элемент | Марши лестничные
5242 | 1.5-4-504 | Материал | Железобетон
5242 | 1.5-4-504 | Тип | 6ЛМ
5243 | 1.5-4-328 | Элемент | Марши лестничные
5243 | 1.5-4-328 | Материал | Железобетон
5243 | 1.5-4-328 | Тип | 7ЛМ
5244 | 1.5-4-324 | Элемент | Марши лестничные
5244 | 1.5-4-324 | Материал | Железобетон
5244 | 1.5-4-324 | Тип | ЛМ
5245 | 1.5-4-325 | Элемент | Марши лестничные
5245 | 1.5-4-325 | Материал | Железобетон
5245 | 1.5-4-325 | Тип | ЛМП
5246 | 1.5-4-1287 | Элемент | Марши лестничные
5246 | 1.5-4-1287 | Тип | ЛМ
5247 | 1.5-3-33 | Элемент | Марши лестничные
5247 | 1.5-3-33 | Тип | ТПТМ
5250 | 1.1-1-1941 | Элемент | Мастика (грунт) двухкомпонентная
5250 | 1.1-1-1941 | Материал | Полиуретан
5250 | 1.1-1-1941 | Тип | грунтовочная, холодного отверждения, ручного и механизированного нанесения
5250 | 1.1-1-1941 | Назначение | для формирования грунтовочного слоя на стальных трубах и конструкциях тепловых сетей, защиты от коррозии металлических поверхностей
5251 | 1.1-1-1942 | Элемент | Мастика (покрытие) двухкомпонентная
5251 | 1.1-1-1942 | Материал | Полиуретан
5251 | 1.1-1-1942 | Тип | коррозионно-защитная, изоляционная, холодного отверждения, ручного и механизированного нанесения
5251 | 1.1-1-1942 | Назначение | для формирования покровного паро- и гидроизоляционного слоя на стальных трубах и конструкциях тепловых сетей
5252 | 1.1-1-2104 | Элемент | Мастика
5252 | 1.1-1-2104 | Материал | Акрил
5252 | 1.1-1-2104 | Тип | герметизирующая, однокомпонентная, диапазон температур применения от -50 до +70°С
5252 | 1.1-1-2104 | Назначение | для герметизации швов между железобетонными панелями, плитами из натурального камня, фальцевых соединений кровель из оцинкованнй стали, заделки трещин, мест примыкания оконных и дверных блоков, плинтусов и других стыковых соединений, укрепления и ремонта мягкой кровли
5253 | 1.1-1-3783 | Элемент | Мастика
5253 | 1.1-1-3783 | Материал | Битум
5253 | 1.1-1-3783 | Тип | гидроизоляционная холодного отверждения, условная вязкость не менее 21 сек, прочность сцепления с бетоном не менее 30 Н/см2, гибкость не выше -5°С, температура размягчения не ниже +70°С
5253 | 1.1-1-3783 | Назначение | для наружной гидроизоляции бетонных, железобетонных и деревянных строительных конструкций, подверженных тепловому воздействию не более +70°С, для приклеивания различных строительных материалов
5254 | 1.1-1-609 | Элемент | Мастика
5254 | 1.1-1-609 | Материал | Битум
5254 | 1.1-1-609 | Тип | гидроизоляционная, холодного отверждения, температура размягчения +70°С, прочность сцепления с бетоном не менее 0,3 МПа, условная вязкость не менее 21 с, водопоглощение не более 0,5%, гибкость на брусе до -5°С
5254 | 1.1-1-609 | Назначение | для наружной гидроизоляции бетонных, железобетонных и деревянных строительных конструкций, подверженных тепловому воздействию до +70°С, изоляции мест, подверженных увлажнению, гипсокартонных и гипсовых оснований перед облицовкой
5255 | 1.1-1-602 | Элемент | Мастика
5255 | 1.1-1-602 | Материал | Битумно-каучуковая
5255 | 1.1-1-602 | Тип | холодная, нетвердеющая, теплостойкость не менее +130°С, прочность сцепления с бетоном не менее 0,4 МПа, водопоглощение не более 0,5% по массе, относительное удлинение при разрыве не менее 300%
5255 | 1.1-1-602 | Назначение | для устройства безрулонного кровельного ковра, ремонта безрулонных и рулонных кровель, гидроизоляции строительных конструкций, стыков, швов и примыканий
5256 | 1.1-1-613 | Элемент | Мастика клеящая
5256 | 1.1-1-613 | Материал | битумно-масляная
5256 | 1.1-1-613 | Назначение | для устройства щебеночно-мастичных деформационных швов закрытого типа, устроенных по горячей технологии
5257 | 1.1-1-3682 | Элемент | Мастика вяжущая
5257 | 1.1-1-3682 | Материал | битумно-полимерная
5257 | 1.1-1-3682 | Назначение | для устройства щебеночно-мастичных деформационных швов закрытого типа, устроенных по горячей технологии
5258 | 1.1-1-1692 | Элемент | Мастика грунтовочная
5258 | 1.1-1-1692 | Материал | битумно-полимерная
5258 | 1.1-1-1692 | Тип | грунтовочная, с добавлением синтетического каучука, растворителей и наполнителей, характеристики при температуре 20°С: условная вязкость не менее 30 с, прочность сцепления с бетоном 0,4 МПа
5258 | 1.1-1-1692 | Назначение | для устройства рулонно-мастичной гидроизоляции
5259 | 1.1-1-610 | Элемент | Мастика
5259 | 1.1-1-610 | Материал | битумно-полимерная
5259 | 1.1-1-610 | Тип | кровельная гидроизоляционная, холодная, нетвердеющая, относительное удлинение при разрыве не менее 100%, условная прочность при растяжении не менее 0,1 МПа, прочность сцепления не менее 0,1 МПа, водопоглощение не более 2,0%, гибкость на брусе - 15°С,
5259 | 1.1-1-610 | Назначение | для гидроизоляции, противокоррозионной защиты конструкций, выполнения основного гидроизоляционного слоя безрулонных кровель
5260 | 1.1-1-2405 | Элемент | Мастика
5260 | 1.1-1-2405 | Материал | битумно-полимерная
5260 | 1.1-1-2405 | Тип | кровельная, изоляционная, типа МК-90
5261 | 1.1-1-3590 | Элемент | Мастика
5261 | 1.1-1-3590 | Материал | Битумно-резиновая
5261 | 1.1-1-3590 | Тип | температура размягчения +70°С, предел прочности при растяжении 0,1 МПа, относительное удлинение 400%, прочность сцепления с металлом и бетоном 0,5 МПа
5261 | 1.1-1-3590 | Назначение | для деформационных швов со щебеночным заполнением, переходных зон дорожного покрытия над стыками мостовых плит, швов и трещин цементо- и асфальтобетонных покрытий
5262 | 1.1-1-611 | Элемент | Мастика
5262 | 1.1-1-611 | Материал | бутилкаучуковая
5262 | 1.1-1-611 | Тип | герметизирующая, нетвердеющая, диапазон температур применения от -20 до +40°С, относительное удлинение при разрыве не менее 50%, условная прочность при разрыве не менее 0,2 МПа, адгезионная прочность не менее 0,2 Н/мм2
5262 | 1.1-1-611 | Назначение | для герметизации наружных поверхностей, швов и стыков строительных конструкций и наружной обмазочной гидроизоляции строительных конструкций, резервуаров
5263 | 1.1-1-1694 | Элемент | Мастика бутилкаучуковая
5263 | 1.1-1-1694 | Материал | бутилкаучуковая
5263 | 1.1-1-1694 | Тип | ерметизирующая, нетвердеющая, УФ- и атмосферостойкая, диапазон температур применения от -45 до +45°С, относительное удлинение при разрыве не менее 50%, условная прочность при разрыве/адгезионная прочность к бетону не менее 0,1 МПа,
5263 | 1.1-1-1694 | Назначение | для герметизации наружных поверхностей и швов строительных конструкций, наружной гидроизоляции конструкций и резервуаров
5264 | 1.1-1-139 | Элемент | Мастика герметизирующая
5264 | 1.1-1-139 | Тип | (брикет или жгут), нетвердеющая, строительная, бутилкаучуковая, вязкая, предел прочности при растяжении от 0,8 до 1,5 Н/см2, температура эксплуатации от -50 до +70°С, относительное удлинение при максимальной нагрузке не менее 35%
5264 | 1.1-1-139 | Назначение | для герметизации стыков наружных стен и уплотнения мест примыкания оконных и дверных блоков к стенам
5265 | 1.1-1-600 | Элемент | Мастика герметизирующая
5265 | 1.1-1-600 | Тип | нетвердеющая, битумная, универсальная кровельная
5266 | 1.1-1-599 | Элемент | Мастика герметизирующая
5266 | 1.1-1-599 | Тип | нетвердеющая, битумно-атактическая, антикоррозийная
5267 | 1.1-1-1784 | Элемент | Мастика герметизирующая
5267 | 1.1-1-1784 | Тип | нетвердеющая, строительная, для герметизации стыков наружных стен
5268 | 1.1-1-614 | Элемент | Мастика герметизирующая
5268 | 1.1-1-614 | Тип | клеящая, уплотняющая, нетвердеющая, типа МСУ, сланцевая
5269 | 1.1-1-601 | Элемент | Мастика герметизирующая
5269 | 1.1-1-601 | Тип | а основе битума, бутилкаучука, пластификатора и наполнителя, нетвердеющая, диапазон температур применения -15 до +40°С, водопоглощение не более 1%, растяжимость свыше 3 см,
5269 | 1.1-1-601 | Назначение | для герметизации швов дорожных покрытий
5270 | 1.1-1-603 | Элемент | Мастика герметизирующая
5270 | 1.1-1-603 | Материал | битумно-латекснокукерсольная
5270 | 1.1-1-603 | Тип | нетвердеющая
5271 | 1.1-1-608 | Элемент | Мастика герметизирующая
5271 | 1.1-1-608 | Материал | битумно-резиновая
5271 | 1.1-1-608 | Тип | нетвердеющая, кровельная
5272 | 1.1-1-605 | Элемент | Мастика герметизирующая
5272 | 1.1-1-605 | Материал | битумно-резиновая
5272 | 1.1-1-605 | Тип | нетвердеющая, изоляционная, типа МБР-75,
5273 | 1.1-1-606 | Элемент | Мастика герметизирующая
5273 | 1.1-1-606 | Материал | битумно-резиновая
5273 | 1.1-1-606 | Тип | нетвердеющая, изоляционная, типа МБР-90,
5274 | 1.1-1-604 | Элемент | Мастика герметизирующая
5274 | 1.1-1-604 | Материал | битумно-полимерная
5274 | 1.1-1-604 | Тип | нетвердеющая, кровельная, горячая
5275 | 1.1-1-612 | Элемент | Мастика герметизирующая
5275 | 1.1-1-612 | Материал | каучук тиоколосодержащий
5275 | 1.1-1-612 | Тип | нетвердеющая, типа ЛТ-1
5276 | 1.1-1-137 | Элемент | Мастика грунтовочная
5276 | 1.1-1-137 | Тип | высыхающая, пастообразная, условная вязкость от 80 до 200 с, условная прочность не менее 35 кгс/см2, относительное удлинение не менее 200%, температура эксплуатации от -70 до +70°С
5276 | 1.1-1-137 | Назначение | для грунтовки кромок стыков открытого типа бетонных панелей, в качестве грунтовочного состава под герметизирующую ленту
5277 | 1.1-1-140 | Элемент | Мастика двухкомпонентная
5277 | 1.1-1-140 | Материал | битумно-полиуретановая
5277 | 1.1-1-140 | Тип | герметизирующая, коррозионно-защитная, сухой остаток 70%, прочность на разрыв 1,0 МПа, относительное удлинение при разрыве 500%, температура эксплуатации от -40 до +100°С, теплостойкость не менее +100°С, гибкость на брусе до -40°С, прочность сцепления с бетоном и металлом 0,5 МПа
5277 | 1.1-1-140 | Назначение | для устройства и ремонта кровель, наружной гидроизоляции строительных конструкций, технологического оборудования, трубопроводов
5278 | 1.1-1-394 | Элемент | Мастика клеящая
5278 | 1.1-1-394 | Материал | Каучук
5278 | 1.1-1-394 | Тип | типа КН-2
5279 | 1.1-1-395 | Элемент | Мастика клеящая
5279 | 1.1-1-395 | Материал | Каучук
5279 | 1.1-1-395 | Тип | типа КН-3
5280 | 1.1-1-2023 | Элемент | Мастика клеящая
5280 | 1.1-1-2023 | Тип | на основе водной акриловой дисперсии, для приклеивания мозаичного паркета, керамических и глазурованных облицовочных плиток, рулонных и плиточных напольных покрытий (в том числе ковровых), потолочных плит, оргалита, дерева
5281 | 1.1-1-4202 | Элемент | Мастика кровельная и гидроизоляционная
5281 | 1.1-1-4202 | Тип | коррозионно-защитная, биостойкая, универсальная, холодная, полимерная (на основе бутилкаучука), диапазон температур эксплуатации от -55 до +120°С, условная вязкость не более 200 с, относительное удлинение при разрыве не менее 800%, условная прочность не менее 1,0 МПа, прочность сцепления бетон/слой не менее 0,5/0,3 МПа, гибкость не выше -55°С
5281 | 1.1-1-4202 | Назначение | для наземных и подземных сооружений
5282 | 1.1-1-7344 | Элемент | Мастика кровельная и гидроизоляционная
5282 | 1.1-1-7344 | Тип | гидроизоляционная и антикоррозионная, приклеивающая, битумно-полимерная, на органическом растворителе с добавлением минеральных компонентов, отверждающаяся, холодная, теплостойкость до +110°С, условная прочность не менее 1,00 МПа, относительное удлинение при разрыве не менее 500%, прочность сцепления с бетоном не менее 0,2 МПа, гибкость на брусе при -30°С, водопоглощение не более 0,4%
5283 | 1.1-1-1693 | Элемент | Мастика клеящая
5283 | 1.1-1-1693 | Материал | полимерная
5283 | 1.1-1-1693 | Тип | характеристики при температуре +20°С: условная вязкость не менее 50 с, относительное удлинение при разрыве не менее 300%, прочность сцепления с бетоном 0,4 МПа, прочность на сдвиг клеевого соединения 0,5 МПа
5283 | 1.1-1-1693 | Назначение | для устройства рулонно-мастичной гидроизоляции
5284 | 1.1-1-1785 | Элемент | Мастика
5284 | 1.1-1-1785 | Материал | полимерная
5284 | 1.1-1-1785 | Тип | пленкообразующая клеящая, диапазон температур применения от +5 до +25°С, характеристики при температуре +20°С: условная вязкость от 150 до 200 с, относительное удлинение при разрыве не менее 500%, прочность сцепления с бетоном 0,3 МПа, прочность на сдвиг клеевого соединения 0,3 МПа
5284 | 1.1-1-1785 | Назначение | для приклеивания кровельных материалов, линолеума, синтетических обоев
5285 | 1.1-1-4362 | Элемент | Мастика
5285 | 1.1-1-4362 | Материал | полиуретановая
5285 | 1.1-1-4362 | Тип | гидроизоляционная, низковязкая, водо-, масло-, бензостойкая, с отвердителем, характеристики при температуре +20°С: плотность 1,03 кг/л, прочность сцепления с металлом/бетоном не менее 2,6/2,2 МПа, условная вязкость от 15 до 20 с, диапазон температур применения от -60 до +140°С,
5285 | 1.1-1-4362 | Назначение | для изготовления кровель, наружной и внутренней гидроизоляции фундаментов, подземных и очистных сооружений, бетонных и металлических конструкций, допускается контакт с питьевой водой
5286 | 1.1-1-617 | Элемент | Мастика тиоколовая
5286 | 1.1-1-617 | Тип | герметизирующая, нетвердеющая, типа АМ-05
5287 | 71.2-20721-18 | Элемент | Мастика эластичная
5287 | 71.2-20721-18 | Тип | гидроизоляционная, типа Ceresit CL51
5290 | 1.1-1-4204 | Элемент | Материал (мембрана) рулонный
5290 | 1.1-1-4204 | Материал | ПВХ
5290 | 1.1-1-4204 | Тип | гидроизоляционный армированный полиэстеровой сеткой, химически стойкий
5290 | 1.1-1-4204 | Назначение | для устройства кровли, полов, водонаполненных и водопропускных сооружений, свалок ТБО
5291 | 1.1-1-4205 | Элемент | Материал (мембрана) рулонный
5291 | 1.1-1-4205 | Материал | ПВХ
5291 | 1.1-1-4205 | Тип | гидроизоляционный армированный полиэстеровой сеткой, химически стойкий
5291 | 1.1-1-4205 | Назначение | для устройства кровли, полов, водонаполненных и водопропускных сооружений, свалок ТБО
5292 | 1.1-1-3889 | Элемент | Материал (мембрана) рулонный
5292 | 1.1-1-3889 | Материал | ЭПДМ
5292 | 1.1-1-3889 | Тип | гидроизоляционный
5292 | 1.1-1-3889 | Назначение | для гидроизоляции плоских кровель (в т.ч. балластированных), тоннелей, резервуаров, в качестве геомембраны для прудов, отстойников, хранилищ отходов
5293 | 1.1-1-4243 | Элемент | Материал (мембрана) рулонный
5293 | 1.1-1-4243 | Материал | ЭПДМ на нетканой основе
5293 | 1.1-1-4243 | Тип | кровельный и гидроизоляционный с липким слоем и антиадгезионной пленкой
5293 | 1.1-1-4243 | Назначение | для устройства однослойных кровель подземных и наземных сооружений
5294 | 1.1-1-4248 | Элемент | Материал (мембрана) рулонный
5294 | 1.1-1-4248 | Материал | ЭПДМ на тканной полиэстеровой основе
5294 | 1.1-1-4248 | Тип | кровельный и гидроизоляционный с липким слоем и антиадгезионной пленкой
5294 | 1.1-1-4248 | Назначение | для устройства однослойных кровель подземных и наземных сооружений
5295 | 1.1-1-4247 | Элемент | Материал (мембрана) рулонный
5295 | 1.1-1-4247 | Материал | ЭПДМ на тканной полиэстеровой основе
5295 | 1.1-1-4247 | Тип | кровельный и гидроизоляционный с липким слоем и антиадгезионной пленкой
5295 | 1.1-1-4247 | Назначение | для устройства однослойных кровель подземных и наземных сооружений
5296 | 1.1-1-4229 | Элемент | Материал (мембрана) рулонный
5296 | 1.1-1-4229 | Материал | ЭПДМ на синтетической нетканой основе
5296 | 1.1-1-4229 | Тип | кровельный и гидроизоляционный
5296 | 1.1-1-4229 | Назначение | для устройства однослойных кровель подземных и наземных сооружений
5297 | 1.1-1-4230 | Элемент | Материал (мембрана) рулонный
5297 | 1.1-1-4230 | Материал | ЭПДМ на синтетической нетканой основе
5297 | 1.1-1-4230 | Тип | кровельный и гидроизоляционный
5297 | 1.1-1-4230 | Назначение | для устройства однослойных кровель подземных и наземных сооружений
5298 | 1.1-1-4236 | Элемент | Материал (мембрана) рулонный
5298 | 1.1-1-4236 | Материал | ЭПДМ на тканой полиэстеровой основе
5298 | 1.1-1-4236 | Тип | кровельный и гидроизоляционный
5298 | 1.1-1-4236 | Назначение | для устройства однослойных кровель подземных и наземных сооружений
5299 | 1.1-1-4238 | Элемент | Материал (мембрана) рулонный
5299 | 1.1-1-4238 | Материал | ЭПДМ на тканой полиэстеровой основе
5299 | 1.1-1-4238 | Тип | кровельный и гидроизоляционный
5299 | 1.1-1-4238 | Назначение | для устройства однослойных кровель подземных и наземных сооружений
5300 | 1.1-1-3988 | Элемент | Материал рулонный
5300 | 1.1-1-3988 | Тип | гидроизоляционный, битумно-полимерный на основе полиэстерового полотна, наплавляемый, с мелкозернистой посыпкой с верхней стороны, с продольным рифлением и легкосгораемой пленкой с нижней стороны
5300 | 1.1-1-3988 | Назначение | для гидроизоляции мостовых сооружений, с возможностью укладки асфальтобетона без защитного слоя
5301 | 1.1-1-2164 | Элемент | Материал рулонный
5301 | 1.1-1-2164 | Тип | гидроизоляционный, битумно-полимерный, СБС-модифицированный, на основе полиэстерового полотна, наплавляемый, с мелкозернистой посыпкой с верхней стороны и пленкой с нижней стороны
5301 | 1.1-1-2164 | Назначение | для гидроизоляции железобетонной плиты проезжей части мостовых сооружений
5302 | 1.1-1-3989 | Элемент | Материал рулонный
5302 | 1.1-1-3989 | Тип | гидроизоляционный, битумно-полимерный, СБС-модифицированный, на основе полиэстерового полотна, наплавляемый, с мелкозернистой посыпкой с верхней стороны, продольным рифлением и легкосгораемой пленкой с нижней стороны
5303 | 1.1-1-1834 | Элемент | Материал рулонный
5303 | 1.1-1-1834 | Тип | дренажно-изоляционный
5303 | 1.1-1-1834 | Назначение | для защиты гидроизоляции подземных частей здания от агрессивного воздействия воды и сезонных подвижек грунта
5304 | 1.1-1-3561 | Элемент | Материал рулонный
5304 | 1.1-1-3561 | Материал | из вспененного полипропилена
5305 | 1.1-1-3847 | Элемент | Материал рулонный
5305 | 1.1-1-3847 | Материал | из фольгированной стеклоткани
5306 | 1.1-1-2161 | Элемент | Материал рулонный
5306 | 1.1-1-2161 | Материал | на основе полиэстерового полотна
5306 | 1.1-1-2161 | Тип | кровельный и гидроизоляционный, битумно-полимерный, СБС-модифицированный, наплавляемый, с крупнозернистой сланцевой посыпкой с верхней стороны, с пленкой с нижней стороны, типа ЭКП
5306 | 1.1-1-2161 | Назначение | для верхнего слоя гидроизоляции строительных конструкций
5307 | 1.1-1-2046 | Элемент | Материал рулонный
5307 | 1.1-1-2046 | Материал | на основе полиэстерового полотна
5307 | 1.1-1-2046 | Тип | кровельный и гидроизоляционный, битумно-полимерный, СБС-модифицированный, наплавляемый, с пленкой с верхней и с нижней стороны
5307 | 1.1-1-2046 | Назначение | для нижних слоев кровельного ковра и гидроизоляции
5308 | 1.1-1-2163 | Элемент | Материал рулонный
5308 | 1.1-1-2163 | Тип | кровельный и гидроизоляционный, битумно-полимерный, СБС-модифицированный, на основе стеклоткани, наплавляемый, с крупнозернистой сланцевой посыпкой с верхней стороны, с пленкой с нижней стороны, тип ТКП
5308 | 1.1-1-2163 | Назначение | для верхнего слоя гидроизоляции строительных конструкций
5309 | 1.1-1-2162 | Элемент | Материал рулонный
5309 | 1.1-1-2162 | Тип | кровельный и гидроизоляционный, битумно-полимерный, СБС-модифицированный, на основе стеклохолста, наплавляемый, с пленкой с верхней и с нижней стороны, тип ХПП
5309 | 1.1-1-2162 | Назначение | для нижних слоев кровельного ковра
5310 | 1.1-1-2040 | Элемент | Материал рулонный
5310 | 1.1-1-2040 | Тип | кровельный и гидроизоляционный, битумный, на основе стеклохолста, наплавляемый, с пленкой с верхней и с нижней стороны
5310 | 1.1-1-2040 | Назначение | для нижних слоев кровельного ковра
5311 | 1.1-1-143 | Элемент | Материал рулонный
5311 | 1.1-1-143 | Тип | кровельный и гидроизоляционный, наплавляемый, битумный, на основе стеклоткани
5312 | 1.1-1-144 | Элемент | Материал рулонный
5312 | 1.1-1-144 | Тип | кровельный и гидроизоляционный, наплавляемый, битумный, на основе стеклохолста
5313 | 1.1-1-1691 | Элемент | Материал рулонный
5313 | 1.1-1-1691 | Тип | кровельный и гидроизоляционный, полимерный, армированный стеклотканью, на основе смеси атмосферостойких синтетических каучуков, вулканизаторов, антипиренов и наполнителей
5313 | 1.1-1-1691 | Назначение | для устройства покрытий и гидроизоляции различных сооружений и защиты от газов и радона
5314 | 1.1-1-1266 | Элемент | Материал рулонный
5314 | 1.1-1-1266 | Тип | кровельный и гидроизоляционный, рубероид типа РКК-350 ТУ, на основе кровельного картона, с крупнозернистой посыпкой
5314 | 1.1-1-1266 | Назначение | для верхнего слоя кровельного ковра
5315 | 1.1-1-1017 | Элемент | Материал рулонный
5315 | 1.1-1-1017 | Тип | кровельный и гидроизоляционный, рубероид типа РКК-350, на основе кровельного картона, с крупнозернистой посыпкой с верхней стороны
5315 | 1.1-1-1017 | Назначение | для верхнего слоя кровельного ковра
5316 | 1.1-1-1267 | Элемент | Материал рулонный
5316 | 1.1-1-1267 | Тип | кровельный и гидроизоляционный, рубероид типа РКП-350 ОМ, на основе кровельного картона, облегченный, с посыпкой мелкозернистым песком с двух сторон
5316 | 1.1-1-1267 | Назначение | для нижних слоев кровельного ковра
5317 | 1.1-1-1019 | Элемент | Материал рулонный
5317 | 1.1-1-1019 | Тип | кровельный и гидроизоляционный, рубероид типа РКП-350, на основе кровельного картона, с пылевидной посыпкой с двух сторон
5317 | 1.1-1-1019 | Назначение | для верхнего слоя кровельного ковра с защитным слоем и для нижних слоев кровельного ковра
5318 | 1.1-1-764 | Элемент | Материал рулонный
5318 | 1.1-1-764 | Тип | кровельный/беспокровный/пергамин типа (П-350)
5319 | 1.1-1-4142 | Элемент | Материал рулонный
5319 | 1.1-1-4142 | Тип | кровельный, битумно-полимерный, СБС-модифицированный, на нетканой основе из высокопрочного полиэстера, с крупнозернистой посыпкой на верхней стороне полотна, нижняя сторона с термостойкой защитой, полосами из синтетических смол, покрытые полимерной легкосгораемой пленкой
5319 | 1.1-1-4142 | Назначение | для устройства и ремонта неэксплуатируемых вентилируемых кровель
5320 | 1.1-1-4143 | Элемент | Материал рулонный
5320 | 1.1-1-4143 | Тип | кровельный, гидроизоляционный, битумно-полимерный, СБС-модифицированный, на нетканой основе из высокопрочного полиэстера, с крупнозернистой посыпкой на верхней стороне полотна, нижняя сторона с наплавляемым слоем, покрытым полимерной легкосгораемой пленкой
5320 | 1.1-1-4143 | Назначение | для устройства и ремонта неэксплуатируемых кровель
5321 | 1.1-1-4140 | Элемент | Материал рулонный
5321 | 1.1-1-4140 | Тип | кровельный, гидроизоляционный, битумно-полимерный, СБС-модифицированный, на нетканой основе из высокопрочного полиэстера, с мелкозернистой посыпкой на верхней стороне полотна и легкосгораемой полимерной пленкой на нижней, с защитной полосой из антиадгезионной пленки
5321 | 1.1-1-4140 | Назначение | для фундаментов различных зданий и заглубленных сооружений
5322 | 1.1-1-4141 | Элемент | Материал рулонный
5322 | 1.1-1-4141 | Тип | кровельный, гидроизоляционный, битумно-полимерный, СБС-модифицированный, на нетканой основе из высокопрочного полиэстера, с полимерной легкосгораемой пленкой на верхней стороне полотна и мелкозернистой посыпкой на нижней, с защитной полосой из антиадгезионной пленки
5322 | 1.1-1-4141 | Назначение | для водоизоляционного ковра инверсионных и эксплуатируемых кровель
5323 | 1.1-1-4367 | Элемент | Материал рулонный
5323 | 1.1-1-4367 | Тип | кровельный, гидроизоляционный, битумно-полимерный, СБС-модифицированный, на основе полиэстерового полотна, с защитным термостойким покрытием снизу, с наплавляемыми адгезионными полосами с продольным рифлением, с мелкозернистой посыпкой с верхней стороны полотна и пленкой с нижней стороны
5323 | 1.1-1-4367 | Назначение | для нижнего слоя вентилируемой кровли
5324 | 1.1-1-4366 | Элемент | Материал рулонный
5324 | 1.1-1-4366 | Тип | кровельный, гидроизоляционный, битумно-полимерный, СБС-модифицированный, на основе полиэстерового полотна, с наплавляемым нижним слоем с продольным рифлением, с крупнозернистой посыпкой на верхней стороне полотна и пленкой с нижней стороны
5324 | 1.1-1-4366 | Назначение | для верхнего слоя кровли
5325 | 1.1-1-4363 | Элемент | Материал рулонный
5325 | 1.1-1-4363 | Тип | кровельный, гидроизоляционный, битумно-полимерный, СБС-модифицированный, на основе полиэстерового полотна, с наплавляемым нижним слоем с продольным рифлением, с пленкой с верхней и нижней стороны
5325 | 1.1-1-4363 | Назначение | для нижних слоев кровли и устройства гидроизоляции
5326 | 1.1-1-4364 | Элемент | Материал рулонный
5326 | 1.1-1-4364 | Тип | кровельный, гидроизоляционный, битумно-полимерный, СБС-модифицированный, на основе полиэстерового полотна, с наплавляемым нижним слоем с продольным рифлением, с пленкой с верхней и нижней стороны
5326 | 1.1-1-4364 | Назначение | для нижних слоев кровли и устройства гидроизоляции
5327 | 1.1-1-4093 | Элемент | Материал рулонный
5327 | 1.1-1-4093 | Тип | гидроизоляционный, самоклеящийся, на основе из армирующей стеклоткани, с двумя клеящими сторонами из битумно-полимерного состава, разделительной бумагой с двусторонним антиадгезионным слоем
5328 | 1.1-1-4090 | Элемент | Материал рулонный
5328 | 1.1-1-4090 | Тип | кровельный, гидроизоляционный, самоклеящийся, на основе из армирующей стеклоткани, с клеящим слоем из битумно-полимерного состава, защитным слоем из алюминиевой фольги, разделительной пленкой с антиадгезионным слоем
5329 | 1.1-1-4091 | Элемент | Материал рулонный
5329 | 1.1-1-4091 | Тип | кровельный, гидроизоляционный, самоклеящийся, на основе из армирующей стеклоткани, с клеящим слоем из битумно-полимерного состава, защитным слоем из алюминиевой фольги, разделительной пленкой с антиадгезионным слоем
5330 | 1.1-1-1803 | Элемент | Материал рулонный
5330 | 1.1-1-1803 | Тип | полимерный кровельный и гидроизоляционный на основе ПВХ, не поддерживающий горение, армированный с двухсторонней обкладкой
5331 | 1.1-1-1797 | Элемент | Материал рулонный
5331 | 1.1-1-1797 | Тип | полимерный кровельный и гидроизоляционный на основе ПВХ, рядовой, армированный с двухсторонней обкладкой
5332 | 1.1-1-4334 | Элемент | Материал рулонный
5332 | 1.1-1-4334 | Тип | тепло-, звуко-, огнезащитный базальтовый, прошивной, с обкладкой из алюминиевой фольги с одной стороны
5333 | 1.1-1-4335 | Элемент | Материал рулонный
5333 | 1.1-1-4335 | Тип | тепло-, звуко-, огнезащитный базальтовый, прошивной, с обкладкой из алюминиевой фольги с одной стороны
5334 | 1.1-1-4333 | Элемент | Материал рулонный
5334 | 1.1-1-4333 | Тип | тепло-, звуко-, огнезащитный базальтовый, прошивной, с обкладкой из алюминиевой фольги с одной стороны
5335 | 1.1-1-4336 | Элемент | Материал рулонный
5335 | 1.1-1-4336 | Тип | тепло-, звуко-, огнезащитный базальтовый, прошивной, с обкладкой из алюминиевой фольги с одной стороны
5336 | 1.1-1-4393 | Элемент | Материал рулонный
5336 | 1.1-1-4393 | Тип | тепло-, звуко-, огнезащитный базальтовый, прошивной, с обкладкой из алюминиевой фольги с одной стороны
5337 | 1.1-1-4394 | Элемент | Материал рулонный
5337 | 1.1-1-4394 | Тип | тепло-, звуко-, огнезащитный базальтовый, прошивной, с обкладкой из алюминиевой фольги с одной стороны
5338 | 1.1-1-4395 | Элемент | Материал рулонный
5338 | 1.1-1-4395 | Тип | тепло-, звуко-, огнезащитный базальтовый, прошивной, с обкладкой из алюминиевой фольги с одной стороны
5339 | 1.1-1-4332 | Элемент | Материал рулонный
5339 | 1.1-1-4332 | Тип | тепло-, звуко-, огнезащитный базальтовый, прошивной, с обкладкой из алюминиевой фольги с одной стороны
5340 | 1.1-1-4396 | Элемент | Материал рулонный
5340 | 1.1-1-4396 | Тип | тепло-, звуко-, огнезащитный базальтовый, прошивной, с обкладкой из алюминиевой фольги с одной стороны
5341 | 1.1-1-4397 | Элемент | Материал рулонный
5341 | 1.1-1-4397 | Тип | тепло-, звуко-, огнезащитный базальтовый, прошивной, с обкладкой из алюминиевой фольги с одной стороны
5342 | 1.1-1-4398 | Элемент | Материал рулонный
5342 | 1.1-1-4398 | Тип | тепло-, звуко-, огнезащитный базальтовый, прошивной, с обкладкой из алюминиевой фольги с одной стороны
5343 | 1.1-1-3116 | Элемент | Материал рулонный
5343 | 1.1-1-3116 | Материал | Вспененный полиэтилен
5343 | 1.1-1-3116 | Тип | теплоизоляционный из вспененного полиэтилена, для второго и последующих слоев изоляции труб большого диаметра, арматуры и емкостей
5344 | 1.1-1-3117 | Элемент | Материал рулонный
5344 | 1.1-1-3117 | Материал | Вспененный полиэтилен
5344 | 1.1-1-3117 | Тип | теплоизоляционный из вспененного полиэтилена, для второго и последующих слоев изоляции труб большого диаметра, арматуры и емкостей
5345 | 1.1-1-3846 | Элемент | Материал рулонный
5345 | 1.1-1-3846 | Материал | Вспененный полиэтилен
5345 | 1.1-1-3846 | Тип | теплоизоляционный из вспененного полиэтилена, для второго и последующих слоев изоляции труб большого диаметра, арматуры и емкостей
5346 | 1.1-1-2498 | Элемент | Материал рулонный
5346 | 1.1-1-2498 | Материал | Вспененный синтексический каучук с алюминиевым покрытием
5346 | 1.1-1-2498 | Назначение | для воздуховодов систем кондиционирования
5347 | 1.1-1-2500 | Элемент | Материал рулонный
5347 | 1.1-1-2500 | Материал | Вспененный синтексический каучук с алюминиевым покрытием
5347 | 1.1-1-2500 | Назначение | для воздуховодов систем кондиционирования
5348 | 1.1-1-2495 | Элемент | Материал рулонный
5348 | 1.1-1-2495 | Материал | Вспененный синтексический каучук
5348 | 1.1-1-2495 | Назначение | для трубопроводов и оборудования систем отопления, водоснабжения и кондиционирования
5349 | 1.1-1-2505 | Элемент | Материал рулонный
5349 | 1.1-1-2505 | Материал | Вспененный синтексический каучук
5349 | 1.1-1-2505 | Назначение | для труб и оборудования систем вентиляции и кондиционирования, холодильной техники, снижения шума водосточных и водопроводных установок
5350 | 1.1-1-2506 | Элемент | Материал рулонный
5350 | 1.1-1-2506 | Материал | Вспененный синтексический каучук
5350 | 1.1-1-2506 | Назначение | для труб и оборудования систем вентиляции и кондиционирования, холодильной техники, снижения шума водосточных и водопроводных установок
5351 | 1.1-1-2501 | Элемент | Материал рулонный
5351 | 1.1-1-2501 | Материал | Вспененный синтексический каучук
5351 | 1.1-1-2501 | Назначение | для высокотемпературных трубопроводов, систем отопления и горячего водоснабжения
5352 | 1.1-1-2502 | Элемент | Материал рулонный
5352 | 1.1-1-2502 | Материал | Вспененный синтексический каучук
5352 | 1.1-1-2502 | Назначение | для высокотемпературных трубопроводов, систем отопления и горячего водоснабжения
5353 | 1.1-1-2503 | Элемент | Материал рулонный
5353 | 1.1-1-2503 | Материал | Вспененный синтексический каучук
5354 | 1.1-1-620 | Элемент | Материал рулонный
5354 | 1.1-1-620 | Тип | гидроизоляционный/битумно-полимерный/ наплавляемый/СБС-модифицированный
5355 | 1.1-1-2177 | Элемент | Материал рулонный
5355 | 1.1-1-2177 | Тип | гидроизоляционный/битумно-полимерный (ТПП-3,5)
5356 | 1.1-1-293 | Элемент | Материал рулонный
5356 | 1.1-1-293 | Тип | гидроизоляционный/резино-битумный/Изол/без полимерных добавок
5357 | 1.1-1-2468 | Элемент | Материал рулонный
5357 | 1.1-1-2468 | Материал | Несшитый пенопоителен/газонаполненный/неокрашенный
5358 | 1.1-1-3011 | Элемент | Материал рулонный
5358 | 1.1-1-3011 | Материал | Физически сшитый пенопоиэтилен
5359 | 1.1-1-2175 | Элемент | Материал рулонный
5359 | 1.1-1-2175 | Материал | Полиэстровое полотно
5359 | 1.1-1-2175 | Тип | кровельный и гидроизоляционный/битумно-полимерный/АПП-модифицированный наплавляемый/теплоустойчивы/с пленкой с верхней и с нижней стороны/( ЭПП)
5359 | 1.1-1-2175 | Назначение | для гидроизоляции строительных конструкций, для нижних слоев кровельного ковра в жарких регионах и на конструкциях с большими уклонами
5360 | 1.1-1-1312 | Элемент | Материал рулонный
5360 | 1.1-1-1312 | Материал | Полиэстровое полотно
5360 | 1.1-1-1312 | Тип | кровельный и гидроизоляционный/битумно-полимерный/водостойкий/СБС-модифицированный/наплавляемый с крупнозернистой посыпкой с верхней стороны/с мелкозернистой посыпкой или полимерной пленкой с нижней стороны/(ЭКП 4,5)
5360 | 1.1-1-1312 | Назначение | для верхнего слоя кровельного ковра
5361 | 1.1-1-1313 | Элемент | Материал рулонный
5361 | 1.1-1-1313 | Материал | Полиэфирная основа
5361 | 1.1-1-1313 | Тип | кровельный и гидроизоляционный/битумно-полимерный/водостойкий/СБС-модифицированный/наплавляемый/с мелкозернистой посыпкой или полимерной пленкой с верхней и с нижней стороны/типа (ЭПП 4,0)
5361 | 1.1-1-1313 | Назначение | для верхнего слоя кровельного ковра с защитным слоем, для гидроизоляции строительных конструкций
5362 | 1.1-1-2169 | Элемент | Материал рулонный
5362 | 1.1-1-2169 | Материал | Полиэстровое полотно
5362 | 1.1-1-2169 | Тип | кровельный и гидроизоляционный/битумно-полимерный/битумно-полимерный/СБС-модифицированный/на основе полиэстерового полотна/наплавляемый/с крупнозернистой посыпкой с верхней стороны/с пленкой с нижней стороны/типа (ЭКП)
5362 | 1.1-1-2169 | Назначение | для верхнего слоя гидроизоляции строительных конструкций
5363 | 1.1-1-1794 | Элемент | Материал рулонный
5363 | 1.1-1-1794 | Материал | Полиэстровое полотно
5363 | 1.1-1-1794 | Тип | кровельный и гидроизоляционный/битумно-полимерный/водостойкий/СБС-модифицированный/наплавляемый/с мелкозернистой посыпкой или полимерной пленкой с верхней и с нижней стороны/типа (ЭПП)
5363 | 1.1-1-1794 | Назначение | для гидроизоляции строительных конструкций, для нижних слоев кровельного ковра
5364 | 1.1-1-2171 | Элемент | Материал рулонный
5364 | 1.1-1-2171 | Материал | Полиэстровое полотно
5364 | 1.1-1-2171 | Тип | кровельный и гидроизоляционный/битумно-полимерный/водостойкий/СБС-модифицированный/наплавляемый/с мелкозернистой посыпкой или полимерной пленкой с верхней и с нижней стороны/типа (ЭПП)
5364 | 1.1-1-2171 | Назначение | для гидроизоляции строительных конструкций, для нижних слоев кровельного ковра
5365 | 1.1-1-619 | Элемент | Материал рулонный
5365 | 1.1-1-619 | Материал | Стеклоткань
5365 | 1.1-1-619 | Тип | кровельный и гидроизоляционный/битумно-полимерный/водостойкий/СБС-модифицированный/наплавляемый/с мелкозернистой посыпкой или полимерной пленкой с верхней и с нижней стороны/типа (ТКП 4,5)
5365 | 1.1-1-619 | Назначение | для верхнего слоя гидроизоляции строительных конструкций
5366 | 1.1-1-2174 | Элемент | Материал рулонный
5366 | 1.1-1-2174 | Материал | Стеклоткань
5366 | 1.1-1-2174 | Тип | кровельный и гидроизоляционный/битумно-полимерный/водостойкий/СБС-модифицированный/наплавляемый/с мелкозернистой посыпкой или полимерной пленкой с верхней и с нижней стороны/типа (ТКП)
5366 | 1.1-1-2174 | Назначение | для верхнего слоя гидроизоляции строительных конструкций
5367 | 1.1-1-3275 | Элемент | Материал рулонный
5367 | 1.1-1-3275 | Материал | Стеклоткань
5367 | 1.1-1-3275 | Тип | кровельный и гидроизоляционный/битумно-полимерный/водостойкий/СБС-модифицированный/наплавляемый/с мелкозернистой посыпкой или полимерной пленкой с верхней и с нижней стороны/типа (ТПП 4,0)
5367 | 1.1-1-3275 | Назначение | для гидроизоляции строительных конструкций, для нижних слоев кровельного ковра
5368 | 1.1-1-2170 | Элемент | Материал рулонный
5368 | 1.1-1-2170 | Материал | Стеклоткань
5368 | 1.1-1-2170 | Тип | кровельный и гидроизоляционный/битумно-полимерный/СБС-модифицированный/наплавляемый/с мелкозернистой посыпкой или полимерной пленкой с верхней и с нижней стороны/типа (ТПП)
5368 | 1.1-1-2170 | Назначение | для гидроизоляции строительных конструкций, для нижних слоев кровельного ковра
5369 | 1.1-1-2173 | Элемент | Материал рулонный
5369 | 1.1-1-2173 | Материал | Стеклохолст
5369 | 1.1-1-2173 | Тип | кровельный и гидроизоляционный/битумно-полимерный/СБС-модифицированный/на основе стеклохолста/наплавляемый/с пленкой с верхней и с нижней стороны/(типа ХПП)
5369 | 1.1-1-2173 | Назначение | для гидроизоляции строительных конструкций, для нижних слоев кровельного ковра
5370 | 1.1-1-2165 | Элемент | Материал рулонный
5370 | 1.1-1-2165 | Материал | Стеклоткань
5370 | 1.1-1-2165 | Тип | кровельный и гидроизоляционный/ битумный/ на основе стеклоткани/ наплавляемый/ с крупнозернистой посыпкой с верхней стороны/ с пленкой с нижней стороны/ (типа ТКП)
5370 | 1.1-1-2165 | Назначение | для верхнего слоя гидроизоляции строительных конструкций
5371 | 1.1-1-2166 | Элемент | Материал рулонный
5371 | 1.1-1-2166 | Материал | Стеклоткань
5371 | 1.1-1-2166 | Тип | кровельный и гидроизоляционный/ битумный/ на основе стеклоткани/ наплавляемый/ с мелкозернистой посыпкой или пленкой с верхней и с нижней стороны/ (типа ТПП)
5371 | 1.1-1-2166 | Назначение | для гидроизоляции строительных конструкций, для нижних слоев кровельного ковра
5372 | 1.1-1-2167 | Элемент | Материал рулонный
5372 | 1.1-1-2167 | Материал | Стеклохолст
5372 | 1.1-1-2167 | Тип | кровельный и гидроизоляционный/ битумный/ на основе стеклохолста/ наплавляемый/ с крупнозернистой посыпкой с верхней стороны/ с пленкой с нижней стороны/ (типа ХКП)
5372 | 1.1-1-2167 | Назначение | для верхнего слоя гидроизоляции строительных конструкций
5373 | 1.1-1-2168 | Элемент | Материал рулонный
5373 | 1.1-1-2168 | Материал | Стеклохолст
5373 | 1.1-1-2168 | Тип | кровельный и гидроизоляционный/ битумный/ на основе стеклохолста/ наплавляемый/ с мелкозернистой посыпкой или пленкой с верхней и с нижней стороны/ (типа ХПП)
5373 | 1.1-1-2168 | Назначение | для гидроизоляции строительных конструкций, для нижних слоев кровельного ковра
5374 | 1.1-1-3113 | Элемент | Материал рулонный
5374 | 1.1-1-3113 | Материал | Стеклоткань
5374 | 1.1-1-3113 | Тип | кровельный и гидроизоляционный/ битумный/ наплавляемый/ на основе стеклоткани/ с крупнозернистой посыпкой с верхней стороны/ с полимерной легкоплавкой пленкой с нижней стороны/ (типа ТКП)
5374 | 1.1-1-3113 | Назначение | для верхнего слоя кровельного ковра
5375 | 1.1-1-3112 | Элемент | Материал рулонный
5375 | 1.1-1-3112 | Материал | Стеклоткань
5375 | 1.1-1-3112 | Тип | битумно-полимерный/ водостойкий/ на основе стеклоткани/ СБС-модифицированный/ наплавляемый/ с крупнозернистой посыпкой с верхней стороны/ с мелкозернистой посыпкой и пленкой с нижней стороны/ типа (ТКП 5,5)
5375 | 1.1-1-3112 | Назначение | для нижнего слоя кровельного ковра и гидроизоляции строительных конструкций
5376 | 1.1-1-1314 | Элемент | Материал рулонный
5376 | 1.1-1-1314 | Материал | Стеклоткань
5376 | 1.1-1-1314 | Тип | кровельный/ битумно-полимерный/ водостойкий/ на основе стеклоткани/ СБС-модифицированный/ наплавляемый/ с крупнозернистой посыпкой с верхней стороны/ с мелкозернистой посыпкой и пленкой с нижней стороны/ типа(ТКП 5,5)
5376 | 1.1-1-1314 | Назначение | для устройства однослойного кровельного ковра с механическим креплением, для верхнего слоя кровельного ковра
5377 | 1.1-1-2920 | Элемент | Материал рулонный
5377 | 1.1-1-2920 | Тип | кровельный, гидроизоляционный, битумно-полимерный, типа ХПП 4,0
5377 | 1.1-1-2920 | Назначение | для устройства нижнего слоя гидроизоляции
5378 | 1.1-1-294 | Элемент | Материал рулонный
5378 | 1.1-1-294 | Тип | кровельный, гидроизоляционный, битумно-полимерный, типа ЭКП 5,0
5378 | 1.1-1-294 | Назначение | для устройства верхнего слоя кровельного ковра
5379 | 1.1-1-295 | Элемент | Материал рулонный
5379 | 1.1-1-295 | Тип | кровельный, гидроизоляционный, битумно-полимерный, типа ЭПП 4,0
5379 | 1.1-1-295 | Назначение | для устройства нижнего слоя гидроизоляции
5380 | 71.2-20718-14 | Элемент | Материал рулонный
5380 | 71.2-20718-14 | Тип | Укуфлекс/ Звукоизолирующий/синтетический/волокнистый
5383 | 1.1-1-3526 | Элемент | Маты
5383 | 1.1-1-3526 | Материал | бентонитовые
5384 | 1.1-1-4112 | Элемент | Маты
5384 | 1.1-1-4112 | Материал | резиновый гранулят с полимерным связующим
5385 | 1.1-1-644 | Элемент | Маты
5385 | 1.1-1-644 | Материал | Минераловатный
5385 | 1.1-1-644 | Марка | МП-125
5386 | 1.1-1-636 | Элемент | Маты
5386 | 1.1-1-636 | Материал | Минераловатный
5386 | 1.1-1-636 | Марка | МП-125
5387 | 1.1-1-637 | Элемент | Маты
5387 | 1.1-1-637 | Материал | Минераловатный
5387 | 1.1-1-637 | Марка | МП-125
5388 | 1.1-1-625 | Элемент | Маты
5388 | 1.1-1-625 | Материал | Минераловатный
5388 | 1.1-1-625 | Марка | МП-50
5389 | 1.1-1-626 | Элемент | Маты
5389 | 1.1-1-626 | Материал | Минераловатный
5389 | 1.1-1-626 | Марка | МП-50
5390 | 1.1-1-633 | Элемент | Маты
5390 | 1.1-1-633 | Материал | Минераловатный
5390 | 1.1-1-633 | Марка | МП-75, МП-100
5391 | 1.1-1-634 | Элемент | Маты
5391 | 1.1-1-634 | Материал | Минераловатный
5391 | 1.1-1-634 | Марка | МП-75, МП-100
5392 | 1.1-1-627 | Элемент | Маты
5392 | 1.1-1-627 | Материал | Минераловатный
5392 | 1.1-1-627 | Марка | МП-75, МП-100
5393 | 1.1-1-628 | Элемент | Маты
5393 | 1.1-1-628 | Материал | Минераловатный
5393 | 1.1-1-628 | Марка | МП-75, МП-100
5394 | 1.1-1-629 | Элемент | Маты
5394 | 1.1-1-629 | Материал | Минераловатный
5394 | 1.1-1-629 | Марка | МП-75, МП-100
5395 | 1.1-1-630 | Элемент | Маты
5395 | 1.1-1-630 | Материал | Минераловатный
5395 | 1.1-1-630 | Марка | МП-75, МП-100
5396 | 1.1-1-631 | Элемент | Маты
5396 | 1.1-1-631 | Материал | Минераловатный
5396 | 1.1-1-631 | Марка | МП-75, МП-100
5397 | 1.1-1-632 | Элемент | Маты
5397 | 1.1-1-632 | Материал | Минераловатный
5397 | 1.1-1-632 | Марка | МП-75, МП-100
5398 | 1.1-1-2615 | Элемент | Маты
5398 | 1.1-1-2615 | Материал | Минераловатный
5399 | 1.1-1-3848 | Элемент | Маты
5399 | 1.1-1-3848 | Материал | Минераловатный
5400 | 1.1-1-1915 | Элемент | Маты
5400 | 1.1-1-1915 | Материал | Полиэтиленовые
5401 | 1.1-1-1623 | Элемент | Маты
5401 | 1.1-1-1623 | Материал | Полиэтиленовые
5401 | 1.1-1-1623 | Размер | 1000х2000х40 мм
5402 | 1.1-1-3845 | Элемент | Маты
5402 | 1.1-1-3845 | Материал | Минераловатные
5403 | 1.1-1-3001 | Элемент | Маты
5403 | 1.1-1-3001 | Материал | Минераловатные
5404 | 1.1-1-4089 | Элемент | Маты
5404 | 1.1-1-4089 | Материал | эластомерные, на основе полиуретана, с верхним слоем из нетканого полотна
5407 | 71.3-20720-21 | Элемент | Мачта для антенны ЧМ-FM диапазона
5407 | 71.3-20720-21 | Тип | МА50
5408 | 1.14-1-534 | Элемент | Мачта для телевизионной антенны, высота не более 6 м, без защелок-натяжителей и проволоки для оттяжек
5409 | 1.1-1-2134 | Элемент | Мембрана гидро-ветрозащитная, паропроницаемая
5410 | 1.1-1-4384 | Элемент | Мембрана гидроизоляционная защитно-дренажная, профилированная, из полиэтилена высокой плотности, с двойным механическим замком с нанесенным герметиком, с полипропиленовым геотекстильным полотном плотностью 100 г/м2
5411 | 1.1-1-4385 | Элемент | Мембрана гидроизоляционная защитно-дренажная, профилированная, из полиэтилена высокой плотности, с двойным механическим замком с нанесенным герметиком, с полипропиленовым геотекстильным полотном плотностью 100 г/м2
5412 | 1.1-1-4381 | Элемент | Мембрана гидроизоляционная защитно-дренажная, профилированная, из полиэтилена высокой плотности, с двойным механическим замком с нанесенным герметиком
5413 | 1.1-1-4383 | Элемент | Мембрана гидроизоляционная защитно-дренажная, профилированная, из полиэтилена высокой плотности, с двойным механическим замком, с полипропиленовым геотекстильным полотном плотностью 100 г/м2
5414 | 1.1-1-4380 | Элемент | Мембрана гидроизоляционная защитно-дренажная, профилированная, из полиэтилена высокой плотности, с двойным механическим замком
5415 | 1.1-1-4382 | Элемент | Мембрана гидроизоляционная усиленная защитно-дренажная, профилированная, из полиэтилена высокой плотности, с двойным механическим замком с нанесенным герметиком
5416 | 1.1-1-1946 | Элемент | Мембрана полимерная, гидроизоляционная, на основе пластифицированного ПВХ, рулонная, свариваемая
5417 | 1.1-1-3527 | Элемент | Мембрана полимерная, гидроизоляционная, профилированная, из полиэтилена высокой плотности, с одинарным механическим замком
5418 | 1.1-1-3677 | Элемент | Мембрана полимерная, кровельная и гидроизоляционная, однослойная, на основе ПВХ, армированная полиэстеровой сеткой
5419 | 1.1-1-3678 | Элемент | Мембрана полимерная, кровельная и гидроизоляционная, однослойная, на основе ПВХ, армированная полиэстеровой сеткой
5420 | 1.1-1-4330 | Элемент | Мембрана полипропиленовая, ветро-влагозащитная (А), паропроницаемая с огнезащитными добавками, для устройства систем навесных вентилируемых фасадов
5423 | 1.6-1-294 | Элемент | Металлоконструкции опалубки
5424 | 1.21-1-5 | Элемент | Металлоконструкция для ящиков, для установки комбинированной аппаратуры
5424 | 1.21-1-5 | Размер | 1000х360х600 мм
5425 | 1.21-1-6 | Элемент | Металлоконструкция для ящиков, для установки комбинированной аппаратуры
5425 | 1.21-1-6 | Размер | 1200х700х600 мм
5426 | 1.21-1-7 | Элемент | Металлоконструкция для ящиков, для установки комбинированной аппаратуры
5426 | 1.21-1-7 | Размер | 1200х900х350 мм
5427 | 1.21-1-1 | Элемент | Металлоконструкция для ящиков, для установки комбинированной аппаратуры
5427 | 1.21-1-1 | Размер | 400х250х300 мм
5428 | 1.21-1-2 | Элемент | Металлоконструкция для ящиков, для установки комбинированной аппаратуры
5428 | 1.21-1-2 | Размер | 400х300х150 мм
5429 | 1.21-1-3 | Элемент | Металлоконструкция для ящиков, для установки комбинированной аппаратуры
5429 | 1.21-1-3 | Размер | 600х360х400 мм
5430 | 1.21-1-4 | Элемент | Металлоконструкция для ящиков, для установки комбинированной аппаратуры
5430 | 1.21-1-4 | Размер | 800х360х600 мм
5431 | 1.7-11-21 | Элемент | Металлоконструкция элементов опалубки стен разборно-переставной, крупнощитовой
5434 | 1.7-1-18 | Элемент | Металлочерепица из оцинкованной стали с полимерным покрытием
5437 | 1.1-1-2569 | Элемент | Метилен хлористый технический
5440 | 1.19-13-18 | Элемент | Механизм исполнительный
5440 | 1.19-13-18 | Тип | МЭО-0,63
5444 | 1.1-1-655 | Элемент | Мешковина
5447 | 1.21-5-1124 | Элемент | Микрофон электретный для систем диспетчеризации
5450 | 1.1-1-656 | Элемент | Миткаль (серпянка)
5453 | 1.15-3-47 | Элемент | Модуль защиты и сигнализации для насоса центробежного, циркуляционного, с 3-фазным электродвигателем, одинарного, с двумя фиксированными скоростями
5454 | 1.12-5-295 | Элемент | Модуль из труб ПНД, с резьбовым соединением ля ремонта водопроводных и канализационный сетей
5455 | 71.3-20720-146 | Элемент | Модуль управления по мобильной сети, типа GSM-3.0, Doorhan
5456 | 1.6-3-56 | Элемент | Модуль фасадный двухслойный навесной, наружная отделка панелями из терракоты, каркас из алюминиевых сплавов, утеплитель из минераловатных плит на основе базальтового волокна
5456 | 1.6-3-56 | Размер | 600х1500 мм
5457 | 1.6-3-105 | Элемент | Модуль фасадный двухслойный навесной, наружная отделка панелями клинкерными, каркас из алюминиевых сплавов, утеплитель из минераловатных плит на основе базальтового волокн
5457 | 1.6-3-105 | Размер | 600х1500 мм
5460 | 1.17-1-78 | Элемент | Мойка из нержавеющей стали с двумя чашами
5461 | 1.17-1-9 | Элемент | Мойка из нержавеющей стали
5461 | 1.17-1-9 | Размер | 500х600 мм
5462 | 1.17-1-10 | Элемент | Мойка из нержавеющей стали
5462 | 1.17-1-10 | Размер | 600х800 мм
5463 | 1.17-1-12 | Элемент | Мойка стальная эмалированная с одной чашей, в комплекте со смесителем, сифоном и кронштейнами
5463 | 1.17-1-12 | Размер | 200х500 мм
5464 | 1.17-1-11 | Элемент | Мойка стальная эмалированная с одной чашей, без комплекта
5464 | 1.17-1-11 | Размер | 500х600 мм
5465 | 1.17-1-16 | Элемент | Мойка чугунная эмалированная с одной чашей в комплекте со смесителем, сифоном и кронштейнами
5465 | 1.17-1-16 | Размер | 500х600 мм
5468 | 1.3-2-181 | Элемент | Молоко цементное
5471 | 1.7-6-1 | Элемент | Мусороствол из листовой нержавеющей стали с вырезанными отверстиями под клапаны к патрубкам
5472 | 1.7-6-37 | Элемент | Мусороствол из листовой нержавеющей стали с заполнением пенокерамзитобетоном, с вырезанными отверстиями под клапаны к патрубкам
5472 | 1.7-6-37 | Тип | НСТ.00.00
5473 | 1.7-6-2 | Элемент | Мусороствол из листовой нержавеющей стали с вырезанными отверстиями под клапаны к патрубкам
5474 | 1.7-6-22 | Элемент | Мусороствол из листовой оцинкованной стали с защитным полиэфиро-эпоксидным покрытием, с вырезанными отверстиями под клапаны,
5477 | 1.21-5-467 | Элемент | Муфта вводная для присоединения электромонтажного шланга,
5477 | 1.21-5-467 | Тип | МВ-22 У2
5478 | 1.21-5-468 | Элемент | Муфта вводная для присоединения электромонтажного шланга,
5478 | 1.21-5-468 | Тип | МВ-32 У2
5479 | 1.21-5-469 | Элемент | Муфта вводная для присоединения электромонтажного шланга,
5479 | 1.21-5-469 | Тип | МВ-38 У2
5482 | 1.7-6-11 | Элемент | Муфта из листовой стали,
5482 | 1.7-6-11 | Тип | для соединения хризотилцементных труб мусороствола
5483 | 1.12-5-117 | Элемент | Муфта из непластифицированного поливинилхлорида
5484 | 1.12-5-1178 | Элемент | Муфта из огнестойкого компаунда на основе полипропилена, антипиренов и базальтового волокна, температура рабочей среды до +50°С, пожарно-технические характеристики: Г1, В1, Д1, Т1, максимальное рабочее давление 2,5 МПа
5484 | 1.12-5-1178 | Тип | для трубопроводов систем пожаротушения
5485 | 1.12-5-1174 | Элемент | Муфта из огнестойкого компаунда на основе полипропилена, антипиренов и базальтового волокна, температура рабочей среды до +50°С, пожарно-технические характеристики: Г1, В1, Д1, Т1, максимальное рабочее давление 2,5 МПа
5485 | 1.12-5-1174 | Тип | для трубопроводов систем пожаротушения
5486 | 1.12-5-1175 | Элемент | Муфта из огнестойкого компаунда на основе полипропилена, антипиренов и базальтового волокна, температура рабочей среды до +50°С, пожарно-технические характеристики: Г1, В1, Д1, Т1, максимальное рабочее давление 2,5 МПа
5486 | 1.12-5-1175 | Тип | для трубопроводов систем пожаротушения
5487 | 1.12-5-229 | Элемент | Муфта из ПВХ, под резиновые уплотнительные манжеты, для напорного питьевого и технического водоснабжения
5488 | 1.12-5-230 | Элемент | Муфта из ПВХ, под резиновые уплотнительные манжеты, для напорного питьевого и технического водоснабжения
5489 | 1.12-5-346 | Элемент | Муфта из полипропилена PP-R80, для трубопроводов холодного и горячего водоснабжения и отоплени
5490 | 1.12-5-342 | Элемент | Муфта из полипропилена PP-R80, для трубопроводов холодного и горячего водоснабжения и отоплени
5491 | 1.12-5-343 | Элемент | Муфта из полипропилена PP-R80, для трубопроводов холодного и горячего водоснабжения и отоплени
5492 | 1.12-5-344 | Элемент | Муфта из полипропилена PP-R80, для трубопроводов холодного и горячего водоснабжения и отоплени
5493 | 1.12-5-114 | Элемент | Муфта из полиэтилена низкого давления,
5494 | 1.12-5-116 | Элемент | Муфта из полиэтилена низкого давления, для канализации
5495 | 1.12-5-113 | Элемент | Муфта из полиэтилена низкого давления, для канализации
5496 | 1.12-5-115 | Элемент | Муфта из полиэтилена
5497 | 1.12-5-485 | Элемент | Муфта из полиэтилена, для труб с двухслойной профилированной стенкой
5498 | 1.12-5-486 | Элемент | Муфта из полиэтилена, для труб с двухслойной профилированной стенкой
5499 | 1.12-5-489 | Элемент | Муфта из полиэтилена, для труб с двухслойной профилированной стенкой
5500 | 1.12-5-193 | Элемент | Муфта комбинированная из полипропилена PP-R наружная резьба
5501 | 1.12-5-196 | Элемент | Муфта комбинированная из полипропилена PP-R наружная резьба
5502 | 1.12-5-198 | Элемент | Муфта комбинированная разъемная из полипропилена PP-R наружная резьба
5503 | 1.12-5-201 | Элемент | Муфта комбинированная разъемная из полипропилена PP-R наружная резьба
5504 | 1.12-5-202 | Элемент | Муфта комбинированная разъемная из полипропилена PP-R наружная резьба
5505 | 1.14-1-54 | Элемент | Муфта компрессионная прямая
5506 | 1.14-1-57 | Элемент | Муфта компрессионная прямая
5507 | 1.14-1-58 | Элемент | Муфта компрессионная прямая
5508 | 1.14-1-55 | Элемент | Муфта компрессионная прямая
5509 | 1.14-1-56 | Элемент | Муфта компрессионная прямая
5510 | 1.14-1-68 | Элемент | Муфта компрессионная разветвительная
5511 | 1.14-1-67 | Элемент | Муфта компрессионная разветвительная
5512 | 1.14-1-69 | Элемент | Муфта компрессионная разветвительная
5513 | 1.14-1-70 | Элемент | Муфта компрессионная разветвительная
5514 | 1.21-5-1155 | Элемент | Муфта концевая для кабеля с пластмассовой изоляцией и в пластмассовой оболочке на напряжение до 1000 В, для внутренней и наружной установки
5515 | 1.21-5-1153 | Элемент | Муфта концевая для кабеля с пластмассовой изоляцией и в пластмассовой оболочке на напряжение до 1000 В, для внутренней и наружной установки
5516 | 1.21-5-1154 | Элемент | Муфта концевая для кабеля с пластмассовой изоляцией и в пластмассовой оболочке на напряжение до 1000 В, для внутренней и наружной установки
5517 | 1.21-5-1159 | Элемент | Муфта концевая для кабеля с пластмассовой изоляцией и в пластмассовой оболочке на напряжение до 1000 В, для внутренней и наружной установки
5518 | 1.21-5-1156 | Элемент | Муфта концевая для кабеля с пластмассовой изоляцией и в пластмассовой оболочке на напряжение до 1000 В, для внутренней и наружной установки
5519 | 1.21-5-1160 | Элемент | Муфта концевая для кабеля с пластмассовой изоляцией и в пластмассовой оболочке на напряжение до 1000 В, для внутренней и наружной установки
5520 | 1.21-5-1158 | Элемент | Муфта концевая для кабеля с пластмассовой изоляцией и в пластмассовой оболочке на напряжение до 1000 В, для внутренней и наружной установки
5521 | 1.21-5-1162 | Элемент | Муфта концевая для одножильного кабеля с бумажной и пластмассовой изоляцией на напряжение до 1000 В
5522 | 1.21-5-277 | Элемент | Муфта концевая термоусаживаемая внутренней установки для силовых кабелей на напряжение 1 кВ, без наконечников
5522 | 1.21-5-277 | Тип | 3КВТп-1
5523 | 1.21-5-282 | Элемент | Муфта концевая термоусаживаемая внутренней установки для силовых кабелей на напряжение 1 кВ, без наконечников
5523 | 1.21-5-282 | Тип | 4КВТп-1
5524 | 1.21-5-280 | Элемент | Муфта концевая термоусаживаемая внутренней установки для силовых кабелей на напряжение 1 кВ, без наконечников
5524 | 1.21-5-280 | Тип | 4КВТп-1
5525 | 1.21-5-281 | Элемент | Муфта концевая термоусаживаемая внутренней установки для силовых кабелей на напряжение 1 кВ, без наконечников
5525 | 1.21-5-281 | Тип | 4КВТп-1
5526 | 1.21-5-285 | Элемент | Муфта концевая термоусаживаемая внутренней установки для силовых кабелей на напряжение 1 кВ, без наконечников
5526 | 1.21-5-285 | Тип | 3КВТп-10
5527 | 1.21-5-284 | Элемент | Муфта концевая термоусаживаемая внутренней установки для силовых кабелей на напряжение 1 кВ, без наконечников
5527 | 1.21-5-284 | Тип | 3КВТп-10
5528 | 1.21-5-286 | Элемент | Муфта концевая термоусаживаемая внутренней установки для силовых кабелей на напряжение 1 кВ, без наконечников
5528 | 1.21-5-286 | Тип | 3КНТп-1
5529 | 1.21-5-289 | Элемент | Муфта концевая термоусаживаемая внутренней установки для силовых кабелей на напряжение 1 кВ, без наконечников
5529 | 1.21-5-289 | Тип | 4КНТп-1
5530 | 1.21-5-293 | Элемент | Муфта концевая термоусаживаемая внутренней установки для силовых кабелей на напряжение 1 кВ, без наконечников
5530 | 1.21-5-293 | Тип | 3КНТп-10
5531 | 1.21-5-511 | Элемент | Муфта концевая, внутренней установки, для кабеля с бумажной изоляцией и общей оболочкой, 3-жильного,
5532 | 1.21-5-507 | Элемент | фта концевая, внутренней установки, для кабеля с бумажной изоляцией и общей оболочкой, 3-жильного
5533 | 1.21-5-1221 | Элемент | Муфта концевая, внутренней установки, для кабеля с пластмассовой изоляцией, экранированного 1-жильного,
5534 | 1.21-5-492 | Элемент | Муфта концевая, для кабеля с бумажной изоляцией, 4-жильного,
5535 | 1.21-5-493 | Элемент | Муфта концевая, для кабеля с бумажной изоляцией, 4-жильного,
5536 | 1.21-5-497 | Элемент | Муфта концевая, для кабеля с пластмассовой изоляцией, без брони, 4-жильного, номинальное напряжение 1 кВ,
5537 | 1.21-5-496 | Элемент | Муфта концевая, для кабеля с пластмассовой изоляцией, без брони, 4-жильного, номинальное напряжение 1 кВ
5538 | 1.21-5-498 | Элемент | Муфта концевая, для кабеля с пластмассовой изоляцией, без брони, 4-жильного, номинальное напряжение 1 кВ
5539 | 1.21-5-592 | Элемент | Муфта концевая, наружной установки, для кабеля с пластмассовой изоляцией, экранированного, 1-жильного, номинальное напряжение 10 кВ, без кабельного наконечника, длина/диаметр муфты 300/95 мм,
5540 | 1.21-5-597 | Элемент | Муфта концевая, наружной установки, для кабеля с пластмассовой изоляцией, экранированного, 1-жильного, номинальное напряжение 10 кВ, без кабельного наконечника, длина/диаметр муфты 300/95 мм,
5541 | 1.21-5-596 | Элемент | Муфта концевая, наружной установки, для кабеля с пластмассовой изоляцией, экранированного, 1-жильного, номинальное напряжение 10 кВ, без кабельного наконечника, длина/диаметр муфты 300/95 мм,
5544 | 1.21-5-279 | Элемент | Муфта концевая
5544 | 1.21-5-279 | Тип | термоусаживаемая/внутренней установки/1КВТп-4х(16-25)
5544 | 1.21-5-279 | Назначение | для силовых кабелей
5545 | 1.21-5-1483 | Элемент | Муфта концевая
5545 | 1.21-5-1483 | Тип | термоусаживаемая/с болтовыми наконечниками
5545 | 1.21-5-1483 | Назначение | для кабеля с пластмассовой изоляцией, бронированного, 5-жильного
5548 | 1.12-5-923 | Элемент | Муфта
5548 | 1.12-5-923 | Материал | Полипропиленовая PP-R
5549 | 1.12-5-924 | Элемент | Муфта
5549 | 1.12-5-924 | Материал | Полипропиленовая PP-R
5550 | 1.12-5-879 | Элемент | Муфта
5550 | 1.12-5-879 | Материал | Полипропиленовая PP-R
5551 | 1.12-5-925 | Элемент | Муфта
5551 | 1.12-5-925 | Материал | Полипропиленовая PP-R
5552 | 1.12-5-926 | Элемент | Муфта
5552 | 1.12-5-926 | Материал | Полипропиленовая PP-R
5553 | 1.12-5-880 | Элемент | Муфта
5553 | 1.12-5-880 | Материал | Полипропиленовая PP-R
5554 | 1.12-5-927 | Элемент | Муфта
5554 | 1.12-5-927 | Материал | Полипропиленовая PP-R
5555 | 1.12-5-928 | Элемент | Муфта
5555 | 1.12-5-928 | Материал | Полипропиленовая PP-R
5556 | 1.12-5-881 | Элемент | Муфта
5556 | 1.12-5-881 | Материал | Полипропиленовая PP-R
5557 | 1.12-5-929 | Элемент | Муфта
5557 | 1.12-5-929 | Материал | Полипропиленовая PP-R
5558 | 1.12-5-882 | Элемент | Муфта
5558 | 1.12-5-882 | Материал | Полипропиленовая PP-R
5559 | 1.12-5-930 | Элемент | Муфта
5559 | 1.12-5-930 | Материал | Полипропиленовая PP-R
5560 | 1.12-5-883 | Элемент | Муфта
5560 | 1.12-5-883 | Материал | Полипропиленовая PP-R
5561 | 1.12-5-884 | Элемент | Муфта
5561 | 1.12-5-884 | Материал | Полипропиленовая PP-R
5562 | 1.12-5-885 | Элемент | Муфта
5562 | 1.12-5-885 | Материал | Полипропиленовая PP-R
5563 | 1.12-5-922 | Элемент | Муфта
5563 | 1.12-5-922 | Материал | Полипропиленовая PP-R
5564 | 1.12-5-904 | Элемент | Муфта
5564 | 1.12-5-904 | Материал | Полипропиленовая PP-R
5565 | 1.12-5-905 | Элемент | Муфта
5565 | 1.12-5-905 | Материал | Полипропиленовая PP-R
5566 | 1.12-5-906 | Элемент | Муфта
5566 | 1.12-5-906 | Материал | Полипропиленовая PP-R
5567 | 1.12-5-907 | Элемент | Муфта
5567 | 1.12-5-907 | Материал | Полипропиленовая PP-R
5568 | 1.12-5-908 | Элемент | Муфта
5568 | 1.12-5-908 | Материал | Полипропиленовая PP-R
5569 | 1.12-5-909 | Элемент | Муфта
5569 | 1.12-5-909 | Материал | Полипропиленовая PP-R
5570 | 1.12-5-910 | Элемент | Муфта
5570 | 1.12-5-910 | Материал | Полипропиленовая PP-R
5571 | 1.12-5-911 | Элемент | Муфта
5571 | 1.12-5-911 | Материал | Полипропиленовая PP-R
5572 | 1.12-5-912 | Элемент | Муфта
5572 | 1.12-5-912 | Материал | Полипропиленовая PP-R
5573 | 1.12-5-903 | Элемент | Муфта
5573 | 1.12-5-903 | Материал | Полипропиленовая PP-R
5576 | 1.14-1-480 | Элемент | Муфта полиэтиленовая в комплекте с термоусаживаемой трубкой (ТУТ)
5576 | 1.14-1-480 | Тип | 2МРП 2
5577 | 1.14-1-491 | Элемент | Муфта полиэтиленовая в комплекте с термоусаживаемой трубкой (ТУТ)
5577 | 1.14-1-491 | Тип | 3МРП 5/9
5578 | 1.14-1-469 | Элемент | Муфта полиэтиленовая в комплекте с термоусаживаемой трубкой (ТУТ)
5578 | 1.14-1-469 | Тип | мпп 0,1/0,3
5579 | 1.14-1-470 | Элемент | Муфта полиэтиленовая в комплекте с термоусаживаемой трубкой (ТУТ)
5579 | 1.14-1-470 | Тип | мпп 0,5
5580 | 1.14-1-471 | Элемент | Муфта полиэтиленовая в комплекте с термоусаживаемой трубкой (ТУТ)
5580 | 1.14-1-471 | Тип | МПП 1
5581 | 1.14-1-472 | Элемент | Муфта полиэтиленовая в комплекте с термоусаживаемой трубкой (ТУТ)
5581 | 1.14-1-472 | Тип | МПП 2
5582 | 1.12-5-757 | Элемент | Муфта полиэтиленовая для труб дренажных
5583 | 1.12-5-758 | Элемент | Муфта полиэтиленовая для труб дренажных
5584 | 1.14-1-454 | Элемент | Муфта полиэтиленовая, разветвительная,
5584 | 1.14-1-454 | Тип | 2МРП 0,2/0,3; 3МРП 0,3
5585 | 1.12-5-455 | Элемент | Муфта противопожарная из нержавеющей стали, с вкладышем из огнезащитного терморасширяющегося материала, огнестойкость EI 180,
5585 | 1.12-5-455 | Назначение | для предотвращения распространения пожара по коммуникациям
5586 | 1.12-5-456 | Элемент | Муфта противопожарная из нержавеющей стали, с вкладышем из терморасширяющейся резины,
5586 | 1.12-5-456 | Назначение | для трубы
5587 | 1.12-5-543 | Элемент | Муфта противопожарная из нержавеющей стали, с вкладышем из терморасширяющейся резины,
5587 | 1.12-5-543 | Назначение | для трубы
5588 | 1.12-5-542 | Элемент | Муфта противопожарная из нержавеющей стали, с вкладышем из терморасширяющейся резины,
5588 | 1.12-5-542 | Назначение | для трубы
5589 | 1.17-2-43 | Элемент | Муфта прямая из нержавеющей стали, для присоединения полотенцесушителей, "гайка-гайка", в комплекте с отражателем и прокладками,
5590 | 1.14-1-446 | Элемент | Муфта прямая полиэтиленовая,
5590 | 1.14-1-446 | Тип | МПП 0,1/0,3
5591 | 1.14-1-447 | Элемент | Муфта прямая полиэтиленовая,
5591 | 1.14-1-447 | Тип | МПП 0,5
5592 | 1.14-1-448 | Элемент | Муфта прямая полиэтиленовая,
5592 | 1.14-1-448 | Тип | МПП 1
5593 | 1.14-1-453 | Элемент | Муфта прямая полиэтиленовая,
5593 | 1.14-1-453 | Тип | МПП 10/12
5594 | 1.17-2-36 | Элемент | Муфта прямая, латунная, никелированная, для присоединения полотенцесушителей, "гайка-гайка", в комплекте с отражателем и прокладками,
5595 | 1.17-2-42 | Элемент | Муфта прямая, переходная, из нержавеющей стали, для присоединения полотенцесушителей, "гайка-штуцер", в комплекте с отражателем и прокладками
5595 | 1.17-2-42 | Размер | 25х20 мм
5596 | 1.14-1-466 | Элемент | Муфта разветвительная полиэтиленовая станционная
5596 | 1.14-1-466 | Тип | 2-4МРПС 2/4
5597 | 1.14-1-376 | Элемент | Муфта разветвительная свинцовая на два направления, для кабелей ТГ и ТЗГ
5597 | 1.14-1-376 | Тип | 2МСР 1= 0,3/0,5+0,3/0,5
5598 | 1.12-5-878 | Элемент | Муфта разъемная (американка) металлическая, комбинированная с полипропиленом PP-R
5599 | 1.14-1-357 | Элемент | Муфта свинцовая для восстановления алюминиевых оболочек методом склеивания: муфта - труба свинцовая, размеры 37х190 мм, с двумя конусами, размеры 20х35 мм
5600 | 1.14-1-360 | Элемент | Муфта свинцовая для восстановления алюминиевых оболочек методом склеивания: муфта - труба свинцовая, размеры 70х270 мм, с двумя конусами, размеры 29х68 мм
5601 | 1.7-6-40 | Элемент | Муфта силовая разгрузочная из листовой стали
5601 | 1.7-6-40 | Тип | типа Р.195.00
5604 | 1.14-1-533 | Элемент | Муфта соединительная
5604 | 1.14-1-533 | Назначение | для кабеля RG 11
5605 | 1.21-5-1161 | Элемент | Муфта соединительная
5605 | 1.21-5-1161 | Назначение | для одножильного кабеля с бумажной и пластмассовой изоляцией на напряжение до 1000В , с винтовыми гильзами
5605 | 1.21-5-1161 | Тип | Стто-800, с винтовыми гильзами
5606 | 1.12-5-515 | Элемент | Муфта соединительная из АБС пластика, универсальная
5606 | 1.12-5-515 | Назначение | для электротехнических труб
5607 | 1.12-5-516 | Элемент | Муфта соединительная из АБС пластика, универсальная
5607 | 1.12-5-516 | Назначение | для электротехнических труб
5608 | 1.12-5-517 | Элемент | Муфта соединительная из АБС пластика, универсальная
5608 | 1.12-5-517 | Назначение | для электротехнических труб
5609 | 1.12-5-518 | Элемент | Муфта соединительная из АБС пластика, универсальная
5609 | 1.12-5-518 | Назначение | для электротехнических труб
5610 | 1.12-5-519 | Элемент | Муфта соединительная из АБС пластика, универсальная
5610 | 1.12-5-519 | Назначение | для электротехнических труб
5611 | 1.12-5-520 | Элемент | Муфта соединительная из АБС пластика, универсальная
5611 | 1.12-5-520 | Назначение | для электротехнических труб
5612 | 1.7-6-41 | Элемент | Муфта соединительная из листовой стали
5612 | 1.7-6-41 | Тип | Р.132.00
5613 | 1.12-5-168 | Элемент | Муфта соединительная из полипропилена PP-R
5613 | 1.12-5-168 | Тип | 3 (PRC-R)
5614 | 1.12-5-169 | Элемент | Муфта соединительная из полипропилена PP-R
5614 | 1.12-5-169 | Тип | 3 (PRC-R)
5615 | 1.12-5-170 | Элемент | Муфта соединительная из полипропилена PP-R
5615 | 1.12-5-170 | Тип | 3 (PRC-R)
5616 | 1.12-5-171 | Элемент | Муфта соединительная из полипропилена PP-R
5616 | 1.12-5-171 | Тип | 3 (PRC-R)
5617 | 1.12-5-173 | Элемент | Муфта соединительная из полипропилена PP-R
5617 | 1.12-5-173 | Тип | 3 (PRC-R)
5618 | 1.12-5-174 | Элемент | Муфта соединительная из полипропилена PP-R
5618 | 1.12-5-174 | Тип | 3 (PRC-R)
5619 | 1.12-5-175 | Элемент | Муфта соединительная из полипропилена PP-R
5619 | 1.12-5-175 | Тип | 3 (PRC-R)
5620 | 1.12-5-176 | Элемент | Муфта соединительная из полипропилена PP-R
5620 | 1.12-5-176 | Тип | 3 (PRC-R)
5621 | 1.12-5-88 | Элемент | Муфта соединительная из полиэтилена низкого давления,
5622 | 1.12-5-85 | Элемент | Муфта соединительная из полиэтилена низкого давления,
5623 | 1.12-5-87 | Элемент | Муфта соединительная из полиэтилена низкого давления,
5624 | 1.14-1-337 | Элемент | Муфта соединительная свинцовая двухконусная
5624 | 1.14-1-337 | Назначение | для кабелей ТГ и ТЗГ,
5624 | 1.14-1-337 | Тип | МССД-1
5625 | 1.14-1-338 | Элемент | Муфта соединительная свинцовая двухконусная
5625 | 1.14-1-338 | Назначение | для кабелей ТГ и ТЗГ,
5625 | 1.14-1-338 | Тип | МССД-1,5-2
5626 | 1.14-1-363 | Элемент | Муфта соединительная свинцовая двухконусная
5626 | 1.14-1-363 | Назначение | для кабелей ТГ и ТЗГ,
5626 | 1.14-1-363 | Тип | МССО-0,1
5627 | 1.21-5-251 | Элемент | Муфта соединительная термоусаживаемая
5627 | 1.21-5-251 | Назначение | ля соединения силовых кабелей на напряжение 1 кВ, без соединителей
5627 | 1.21-5-251 | Тип | 3СТп-1
5627 | 1.21-5-251 | Сечение | 150-240 мм2
5628 | 1.21-5-250 | Элемент | Муфта соединительная термоусаживаемая
5628 | 1.21-5-250 | Назначение | ля соединения силовых кабелей на напряжение 1 кВ, без соединителей
5628 | 1.21-5-250 | Тип | 3СТп-1
5628 | 1.21-5-250 | Сечение | 25-50 мм2
5629 | 1.21-5-253 | Элемент | Муфта соединительная термоусаживаемая
5629 | 1.21-5-253 | Назначение | ля соединения силовых кабелей на напряжение 1 кВ, без соединителей
5629 | 1.21-5-253 | Тип | 3СТп-1
5629 | 1.21-5-253 | Сечение | 70-120 мм2
5630 | 1.21-5-257 | Элемент | Муфта соединительная термоусаживаемая
5630 | 1.21-5-257 | Назначение | ля соединения силовых кабелей на напряжение 1 кВ, без соединителей
5630 | 1.21-5-257 | Тип | 4СТп-1
5630 | 1.21-5-257 | Сечение | 150-240 мм2
5631 | 1.21-5-255 | Элемент | Муфта соединительная термоусаживаемая
5631 | 1.21-5-255 | Назначение | ля соединения силовых кабелей на напряжение 1 кВ, без соединителей
5631 | 1.21-5-255 | Тип | 4СТп-1
5631 | 1.21-5-255 | Сечение | 25-50 мм2
5632 | 1.21-5-256 | Элемент | Муфта соединительная термоусаживаемая
5632 | 1.21-5-256 | Назначение | ля соединения силовых кабелей на напряжение 1 кВ, без соединителей
5632 | 1.21-5-256 | Тип | 4СТп-1
5632 | 1.21-5-256 | Сечение | 70-120 мм2
5633 | 1.21-5-252 | Элемент | Муфта соединительная термоусаживаемая
5633 | 1.21-5-252 | Назначение | для соединения силовых кабелей на напряжение 6, 10 кВ, без соединителей,
5633 | 1.21-5-252 | Тип | 3СТп-10
5633 | 1.21-5-252 | Сечение | 150-240 мм2
5634 | 1.21-5-254 | Элемент | Муфта соединительная термоусаживаемая
5634 | 1.21-5-254 | Назначение | для соединения силовых кабелей на напряжение 6, 10 кВ, без соединителей,
5634 | 1.21-5-254 | Тип | 3СТп-10
5634 | 1.21-5-254 | Сечение | 70-120 мм2
5635 | 1.21-5-1540 | Элемент | Муфта соединительная термоусаживаемая,
5635 | 1.21-5-1540 | Назначение | для кабеля с изоляцией из сшитого полиэтилена, с медным проволочным экраном, 1-жильного, номинальное напряжение 10 кВ, длина/диаметр муфты 630/42 мм, с гильзой с контактными винтами со срывающимися головками
5635 | 1.21-5-1540 | Сечение | 240 мм2
5638 | 1.12-8-95 | Элемент | Муфта
5638 | 1.12-8-95 | Материал | Чугун
5638 | 1.12-8-95 | Тип | бессварная, гибкая, в комплекте с болтами, гайками и резиновыми прокладками
5639 | 1.12-8-96 | Элемент | Муфта
5639 | 1.12-8-96 | Материал | Чугун
5639 | 1.12-8-96 | Тип | бессварная, гибкая, в комплекте с болтами, гайками и резиновыми прокладками
5640 | 1.12-8-97 | Элемент | Муфта
5640 | 1.12-8-97 | Материал | Чугун
5640 | 1.12-8-97 | Тип | бессварная, гибкая, в комплекте с болтами, гайками и резиновыми прокладками
5641 | 1.12-8-98 | Элемент | Муфта
5641 | 1.12-8-98 | Материал | Чугун
5641 | 1.12-8-98 | Тип | бессварная, гибкая, в комплекте с болтами, гайками и резиновыми прокладками
5642 | 1.12-8-89 | Элемент | Муфта
5642 | 1.12-8-89 | Материал | Чугун
5642 | 1.12-8-89 | Тип | бессварная, гибкая, в комплекте с болтами, гайками и резиновыми прокладками
5643 | 1.12-8-100 | Элемент | Муфта
5643 | 1.12-8-100 | Материал | Чугун
5643 | 1.12-8-100 | Тип | бессварная, гибкая, в комплекте с болтами, гайками и резиновыми прокладками
5644 | 1.12-8-90 | Элемент | Муфта
5644 | 1.12-8-90 | Материал | Чугун
5644 | 1.12-8-90 | Тип | бессварная, гибкая, в комплекте с болтами, гайками и резиновыми прокладками
5645 | 1.12-8-91 | Элемент | Муфта
5645 | 1.12-8-91 | Материал | Чугун
5645 | 1.12-8-91 | Тип | бессварная, гибкая, в комплекте с болтами, гайками и резиновыми прокладками
5646 | 1.12-8-92 | Элемент | Муфта
5646 | 1.12-8-92 | Материал | Чугун
5646 | 1.12-8-92 | Тип | бессварная, гибкая, в комплекте с болтами, гайками и резиновыми прокладками
5647 | 1.12-8-93 | Элемент | Муфта
5647 | 1.12-8-93 | Материал | Чугун
5647 | 1.12-8-93 | Тип | бессварная, гибкая, в комплекте с болтами, гайками и резиновыми прокладками
5648 | 1.12-8-94 | Элемент | Муфта
5648 | 1.12-8-94 | Материал | Чугун
5648 | 1.12-8-94 | Тип | бессварная, гибкая, в комплекте с болтами, гайками и резиновыми прокладками
5649 | 1.12-8-83 | Элемент | Муфта
5649 | 1.12-8-83 | Материал | Чугун
5649 | 1.12-8-83 | Тип | бессварная, гибкая, в комплекте с болтами, гайками и резиновыми прокладками
5650 | 1.12-8-84 | Элемент | Муфта
5650 | 1.12-8-84 | Материал | Чугун
5650 | 1.12-8-84 | Тип | бессварная, гибкая, в комплекте с болтами, гайками и резиновыми прокладками
5651 | 1.12-8-85 | Элемент | Муфта
5651 | 1.12-8-85 | Материал | Чугун
5651 | 1.12-8-85 | Тип | бессварная, гибкая, в комплекте с болтами, гайками и резиновыми прокладками
5652 | 1.12-8-86 | Элемент | Муфта
5652 | 1.12-8-86 | Материал | Чугун
5652 | 1.12-8-86 | Тип | бессварная, гибкая, в комплекте с болтами, гайками и резиновыми прокладками
5653 | 1.12-8-77 | Элемент | Муфта
5653 | 1.12-8-77 | Материал | Чугун
5653 | 1.12-8-77 | Тип | бессварная, гибкая, в комплекте с болтами, гайками и резиновыми прокладками
5654 | 1.12-8-88 | Элемент | Муфта
5654 | 1.12-8-88 | Материал | Чугун
5654 | 1.12-8-88 | Тип | бессварная, гибкая, в комплекте с болтами, гайками и резиновыми прокладками
5655 | 1.12-8-78 | Элемент | Муфта
5655 | 1.12-8-78 | Материал | Чугун
5655 | 1.12-8-78 | Тип | бессварная, гибкая, в комплекте с болтами, гайками и резиновыми прокладками
5656 | 1.12-8-79 | Элемент | Муфта
5656 | 1.12-8-79 | Материал | Чугун
5656 | 1.12-8-79 | Тип | бессварная, гибкая, в комплекте с болтами, гайками и резиновыми прокладками
5657 | 1.12-8-80 | Элемент | Муфта
5657 | 1.12-8-80 | Материал | Чугун
5657 | 1.12-8-80 | Тип | бессварная, гибкая, в комплекте с болтами, гайками и резиновыми прокладками
5658 | 1.12-8-81 | Элемент | Муфта
5658 | 1.12-8-81 | Материал | Чугун
5658 | 1.12-8-81 | Тип | бессварная, гибкая, в комплекте с болтами, гайками и резиновыми прокладками
5659 | 1.12-8-82 | Элемент | Муфта
5659 | 1.12-8-82 | Материал | Чугун
5659 | 1.12-8-82 | Тип | бессварная, гибкая, в комплекте с болтами, гайками и резиновыми прокладками
5660 | 1.12-8-106 | Элемент | Муфта
5660 | 1.12-8-106 | Материал | Чугун
5660 | 1.12-8-106 | Тип | бессварная, переходная, гибкая, в комплекте с болтами, гайками и резиновыми прокладками
5661 | 1.12-8-108 | Элемент | Муфта
5661 | 1.12-8-108 | Материал | Чугун
5661 | 1.12-8-108 | Тип | бессварная, переходная, гибкая, в комплекте с болтами, гайками и резиновыми прокладками
5662 | 1.12-8-109 | Элемент | Муфта
5662 | 1.12-8-109 | Материал | Чугун
5662 | 1.12-8-109 | Тип | бессварная, переходная, гибкая, в комплекте с болтами, гайками и резиновыми прокладками
5663 | 1.12-8-111 | Элемент | Муфта
5663 | 1.12-8-111 | Материал | Чугун
5663 | 1.12-8-111 | Тип | бессварная, переходная, гибкая, в комплекте с болтами, гайками и резиновыми прокладками
5664 | 1.12-8-112 | Элемент | Муфта
5664 | 1.12-8-112 | Материал | Чугун
5664 | 1.12-8-112 | Тип | бессварная, переходная, гибкая, в комплекте с болтами, гайками и резиновыми прокладками
5665 | 1.12-8-110 | Элемент | Муфта
5665 | 1.12-8-110 | Материал | Чугун
5665 | 1.12-8-110 | Тип | бессварная, переходная, гибкая, в комплекте с болтами, гайками и резиновыми прокладками
5666 | 1.12-8-113 | Элемент | Муфта
5666 | 1.12-8-113 | Материал | Чугун
5666 | 1.12-8-113 | Тип | бессварная, переходная, гибкая, в комплекте с болтами, гайками и резиновыми прокладками
5667 | 1.12-8-101 | Элемент | Муфта
5667 | 1.12-8-101 | Материал | Чугун
5667 | 1.12-8-101 | Тип | бессварная, переходная, гибкая, в комплекте с болтами, гайками и резиновыми прокладками
5668 | 1.12-8-102 | Элемент | Муфта
5668 | 1.12-8-102 | Материал | Чугун
5668 | 1.12-8-102 | Тип | бессварная, переходная, гибкая, в комплекте с болтами, гайками и резиновыми прокладками
5669 | 1.12-8-103 | Элемент | Муфта
5669 | 1.12-8-103 | Материал | Чугун
5669 | 1.12-8-103 | Тип | бессварная, переходная, гибкая, в комплекте с болтами, гайками и резиновыми прокладками
5670 | 1.12-8-104 | Элемент | Муфта
5670 | 1.12-8-104 | Материал | Чугун
5670 | 1.12-8-104 | Тип | бессварная, переходная, гибкая, в комплекте с болтами, гайками и резиновыми прокладками
5671 | 1.12-8-105 | Элемент | Муфта
5671 | 1.12-8-105 | Материал | Чугун
5671 | 1.12-8-105 | Тип | бессварная, переходная, гибкая, в комплекте с болтами, гайками и резиновыми прокладками
5672 | 1.12-8-25 | Элемент | Муфта
5672 | 1.12-8-25 | Материал | Чугун
5673 | 1.12-8-26 | Элемент | Муфта
5673 | 1.12-8-26 | Материал | Чугун
5674 | 1.12-8-24 | Элемент | Муфта
5674 | 1.12-8-24 | Материал | Чугун
5675 | 1.12-8-28 | Элемент | Муфта
5675 | 1.12-8-28 | Материал | Чугун
5676 | 1.12-5-257 | Элемент | Муфта
5676 | 1.12-5-257 | Материал | Полиэтилен ПЭ 100
5676 | 1.12-5-257 | Тип | Электросварная, SDR 11
5676 | 1.12-5-257 | Назначение | Для газопровода
5677 | 1.12-5-258 | Элемент | Муфта
5677 | 1.12-5-258 | Материал | Полиэтилен ПЭ 100
5677 | 1.12-5-258 | Тип | Электросварная, SDR 11
5677 | 1.12-5-258 | Назначение | Для газопровода
5678 | 1.12-5-259 | Элемент | Муфта
5678 | 1.12-5-259 | Материал | Полиэтилен ПЭ 100
5678 | 1.12-5-259 | Тип | Электросварная, SDR 11
5678 | 1.12-5-259 | Назначение | Для газопровода
5679 | 1.12-5-255 | Элемент | Муфта
5679 | 1.12-5-255 | Материал | Полиэтилен ПЭ 100
5679 | 1.12-5-255 | Тип | Электросварная, SDR 11
5679 | 1.12-5-255 | Назначение | Для газопровода
5680 | 1.12-5-256 | Элемент | Муфта
5680 | 1.12-5-256 | Материал | Полиэтилен ПЭ 100
5680 | 1.12-5-256 | Тип | Электросварная, SDR 11
5680 | 1.12-5-256 | Назначение | Для газопровода
5681 | 1.12-5-640 | Элемент | Муфта
5681 | 1.12-5-640 | Материал | Полиэтилен ПЭ 100
5681 | 1.12-5-640 | Тип | Электросварная, SDR 17
5682 | 1.12-5-862 | Элемент | Муфта
5682 | 1.12-5-862 | Материал | Полиэтилен ПЭ 100
5682 | 1.12-5-862 | Тип | Электросварная, SDR 17
5683 | 1.12-5-863 | Элемент | Муфта
5683 | 1.12-5-863 | Материал | Полиэтилен ПЭ 100
5683 | 1.12-5-863 | Тип | Электросварная, SDR 17
5684 | 1.12-5-642 | Элемент | Муфта
5684 | 1.12-5-642 | Материал | Полиэтилен ПЭ 100
5684 | 1.12-5-642 | Тип | Электросварная, SDR 17
5685 | 1.12-5-681 | Элемент | Муфта
5685 | 1.12-5-681 | Материал | Полиэтилен
5686 | 1.12-5-682 | Элемент | Муфта
5686 | 1.12-5-682 | Материал | Полиэтилен
5687 | 1.1-1-3328 | Элемент | Муфта
5687 | 1.1-1-3328 | Материал | Сталь
5687 | 1.1-1-3328 | Тип | Соединительная
5687 | 1.1-1-3328 | Назначение | Для устройства стержневых анкеров
5690 | 1.1-1-659 | Элемент | Мыло жидкое
5693 | 1.1-1-2909 | Элемент | Набивка
5693 | 1.1-1-2909 | Материал | Из нитей терморасширенного графита, армированных стеклонитью
5693 | 1.1-1-2909 | Тип | Сальниковая, плетеная, водородный показатель среды рН от 0 до 14, скорость скольжения до 2 м/с
5693 | 1.1-1-2909 | Назначение | Для герметизации подвижных и неподвижных соединений арматуры для пара и воды
5694 | 1.1-1-1681 | Элемент | Набивка
5694 | 1.1-1-1681 | Материал | Асбест
5694 | 1.1-1-1681 | Тип | Сальниковая, АП-31
5695 | 1.1-1-1684 | Элемент | Набивка
5695 | 1.1-1-1684 | Материал | Асбест
5695 | 1.1-1-1684 | Тип | Сальниковая, АС
5698 | 71.3-20720-168 | Элемент | Набор гаек
5698 | 71.3-20720-168 | Тип | R1 1/4xR2
5701 | 1.0-1-12 | Элемент | Навалочные грузы 1 класса, перевозимые автомобилями самосвалами
5701 | 1.0-1-12 | Тип | Земля растительная, почвогрунт
5704 | 1.7-7-201 | Элемент | Навес
5704 | 1.7-7-201 | Назначение | Для мусорных баков
5704 | 1.7-7-201 | Тип | На каркасе из стального профиля, двухместный
5704 | 1.7-7-201 | Комплект | С крышей и бортами из профилированного настила
5704 | 1.7-7-201 | Размер | 2000х4000х2250 мм
5705 | 1.7-7-200 | Элемент | Навес
5705 | 1.7-7-200 | Назначение | Для мусорных баков
5705 | 1.7-7-200 | Тип | На каркасе из стального профиля, одноместный
5705 | 1.7-7-200 | Комплект | С крышей и бортами из профилированного настила
5705 | 1.7-7-200 | Размер | 2000х2000х2250 мм
5706 | 1.7-7-202 | Элемент | Навес
5706 | 1.7-7-202 | Назначение | Для мусорных баков
5706 | 1.7-7-202 | Тип | На каркасе из стального профиля, трехместный
5706 | 1.7-7-202 | Комплект | С крышей и бортами из профилированного настила
5706 | 1.7-7-202 | Размер | 2000х6000х2250 мм
5715 | 1.9-14-25 | Элемент | Накладка (обвод)
5715 | 1.9-14-25 | Материал | ПВХ
5715 | 1.9-14-25 | Тип | Декоративная
5715 | 1.9-14-25 | Назначение | Для труб
5716 | 1.9-14-26 | Элемент | Накладка (обвод)
5716 | 1.9-14-26 | Материал | ПВХ
5716 | 1.9-14-26 | Тип | Декоративная
5716 | 1.9-14-26 | Назначение | Для труб
5717 | 1.1-1-4285 | Элемент | Накладка
5717 | 1.1-1-4285 | Материал | ПВХ
5717 | 1.1-1-4285 | Тип | Отбойная угловая, усиленная
5717 | 1.1-1-4285 | Назначение | Для защиты внешних углов
5717 | 1.1-1-4285 | Размер | 50х50 мм
5720 | 1.21-5-653 | Элемент | Наконечник
5720 | 1.21-5-653 | Тип | Герметичный изолированный под опрессовку, CPTA R 70
5720 | 1.21-5-653 | Комплект | С алюминиевой клеммой
5721 | 1.21-5-997 | Элемент | Наконечник
5721 | 1.21-5-997 | Тип | Герметичный изолированный под опрессовку, CPTAU 16
5721 | 1.21-5-997 | Комплект | С медной клеммой (биметаллический)
5722 | 1.21-5-998 | Элемент | Наконечник
5722 | 1.21-5-998 | Тип | Герметичный изолированный под опрессовку, CPTAU 25
5722 | 1.21-5-998 | Комплект | С медной клеммой (биметаллический)
5723 | 1.21-5-734 | Элемент | Наконечник
5723 | 1.21-5-734 | Тип | Герметичный изолированный под опрессовку, CPTAU 35
5723 | 1.21-5-734 | Комплект | С медной клеммой (биметаллический)
5724 | 1.21-5-999 | Элемент | Наконечник
5724 | 1.21-5-999 | Тип | Герметичный изолированный под опрессовку, CPTAU 54
5724 | 1.21-5-999 | Комплект | С медной клеммой (биметаллический)
5725 | 1.21-5-736 | Элемент | Наконечник
5725 | 1.21-5-736 | Тип | Герметичный изолированный под опрессовку, CPTAU 70
5725 | 1.21-5-736 | Комплект | С медной клеммой (биметаллический)
5726 | 1.21-5-681 | Элемент | Наконечник
5726 | 1.21-5-681 | Тип | Герметичный изолированный под опрессовку, НИМ 50
5727 | 1.21-5-847 | Элемент | Наконечник
5727 | 1.21-5-847 | Тип | НКВН
5727 | 1.21-5-847 | Материал | Алюминиевый сплав
5727 | 1.21-5-847 | Комплект | С контактными винтами со срывающимися головками, с наклонной плоской частью
5728 | 1.21-5-848 | Элемент | Наконечник
5728 | 1.21-5-848 | Тип | НКВН-1
5728 | 1.21-5-848 | Материал | Алюминиевый сплав
5728 | 1.21-5-848 | Комплект | С контактными винтами со срывающимися головками, с наклонной плоской частью
5729 | 1.21-5-849 | Элемент | Наконечник
5729 | 1.21-5-849 | Тип | НКВН-2
5729 | 1.21-5-849 | Материал | Алюминиевый сплав
5729 | 1.21-5-849 | Комплект | С контактными винтами со срывающимися головками, с наклонной плоской частью
5730 | 1.21-5-1200 | Элемент | Наконечник
5730 | 1.21-5-1200 | Тип | Кабельный под пайку 1,5-4(5)
5730 | 1.21-5-1200 | Материал | Медный луженый
5731 | 1.21-5-1204 | Элемент | Наконечник
5731 | 1.21-5-1204 | Тип | Кабельный под пайку 10-5(6,8)
5731 | 1.21-5-1204 | Материал | Медный луженый
5732 | 1.21-5-1211 | Элемент | Наконечник
5732 | 1.21-5-1211 | Тип | Кабельный под пайку 120-10
5732 | 1.21-5-1211 | Материал | Медный луженый
5733 | 1.21-5-1212 | Элемент | Наконечник
5733 | 1.21-5-1212 | Тип | Кабельный под пайку 150-12
5733 | 1.21-5-1212 | Материал | Медный луженый
5734 | 1.21-5-1205 | Элемент | Наконечник
5734 | 1.21-5-1205 | Тип | Кабельный под пайку 16-6(8)
5734 | 1.21-5-1205 | Материал | Медный луженый
5735 | 1.21-5-1201 | Элемент | Наконечник
5735 | 1.21-5-1201 | Тип | Кабельный под пайку 2,5-4(5)
5735 | 1.21-5-1201 | Материал | Медный луженый
5736 | 1.21-5-1206 | Элемент | Наконечник
5736 | 1.21-5-1206 | Тип | Кабельный под пайку 25-6(8)
5736 | 1.21-5-1206 | Материал | Медный луженый
5737 | 1.21-5-1207 | Элемент | Наконечник
5737 | 1.21-5-1207 | Тип | Кабельный под пайку 35-8(10)
5737 | 1.21-5-1207 | Материал | Медный луженый
5738 | 1.21-5-1202 | Элемент | Наконечник
5738 | 1.21-5-1202 | Тип | Кабельный под пайку 4,0-4(5)
5738 | 1.21-5-1202 | Материал | Медный луженый
5739 | 1.21-5-1208 | Элемент | Наконечник
5739 | 1.21-5-1208 | Тип | Кабельный под пайку 50-8(10)
5739 | 1.21-5-1208 | Материал | Медный луженый
5740 | 1.21-5-1203 | Элемент | Наконечник
5740 | 1.21-5-1203 | Тип | Кабельный под пайку 6-5(6)
5740 | 1.21-5-1203 | Материал | Медный луженый
5741 | 1.21-5-1209 | Элемент | Наконечник
5741 | 1.21-5-1209 | Тип | Кабельный под пайку 70-10(12)
5741 | 1.21-5-1209 | Материал | Медный луженый
5742 | 1.21-5-1210 | Элемент | Наконечник
5742 | 1.21-5-1210 | Тип | Кабельный под пайку 95-10
5742 | 1.21-5-1210 | Материал | Медный луженый
5743 | 1.21-5-743 | Элемент | Наконечник
5743 | 1.21-5-743 | Тип | кабельный под опресовку ТМЛ 120-12-17
5743 | 1.21-5-743 | Материал | Медный луженый
5744 | 1.21-5-744 | Элемент | Наконечник
5744 | 1.21-5-744 | Тип | кабельный под опресовку ТМЛ 150-16-19
5744 | 1.21-5-744 | Материал | Медный луженый
5745 | 1.21-5-737 | Элемент | Наконечник
5745 | 1.21-5-737 | Тип | кабельный под опресовку ТМЛ 16-6-6
5745 | 1.21-5-737 | Материал | Медный луженый
5746 | 1.21-5-745 | Элемент | Наконечник
5746 | 1.21-5-745 | Тип | кабельный под опресовку ТМЛ 185-16-21
5746 | 1.21-5-745 | Материал | Медный луженый
5747 | 1.21-5-746 | Элемент | Наконечник
5747 | 1.21-5-746 | Тип | кабельный под опресовку ТМЛ 240-16-24
5747 | 1.21-5-746 | Материал | Медный луженый
5748 | 1.21-5-738 | Элемент | Наконечник
5748 | 1.21-5-738 | Тип | кабельный под опресовку ТМЛ 25-8-8
5748 | 1.21-5-738 | Материал | Медный луженый
5749 | 1.21-5-739 | Элемент | Наконечник
5749 | 1.21-5-739 | Тип | кабельный под опресовку ТМЛ 35-8-10
5749 | 1.21-5-739 | Материал | Медный луженый
5750 | 1.21-5-740 | Элемент | Наконечник
5750 | 1.21-5-740 | Тип | кабельный под опресовку ТМЛ 50-10-11
5750 | 1.21-5-740 | Материал | Медный луженый
5751 | 1.21-5-741 | Элемент | Наконечник
5751 | 1.21-5-741 | Тип | кабельный под опресовку ТМЛ 70-10-13
5751 | 1.21-5-741 | Материал | Медный луженый
5752 | 1.21-5-742 | Элемент | Наконечник
5752 | 1.21-5-742 | Тип | кабельный под опресовку ТМЛ 95-12-15
5752 | 1.21-5-742 | Материал | Медный луженый
5753 | 1.21-5-1484 | Элемент | Наконечник
5753 | 1.21-5-1484 | Тип | кабельный, винтовой, исполнение 02
5753 | 1.21-5-1484 | Материал | Алюминиевый сплав
5753 | 1.21-5-1484 | Назначение | Для оконцевания круглых многопроволочных не уплотненных алюминиевых и медных жил
5754 | 1.21-5-1230 | Элемент | Наконечник
5754 | 1.21-5-1230 | Тип | кабельный, кольцевой, неизолированный
5754 | 1.21-5-1230 | Материал | Латунный
5754 | 1.21-5-1230 | Назначение | Для жил
5755 | 71.3-20720-44 | Элемент | Наконечник
5755 | 71.3-20720-44 | Материал | Медный
5755 | 71.3-20720-44 | Комплект | с отверстием под винт и изолированным фланцем
5756 | 1.21-5-679 | Элемент | Наконечник
5756 | 1.21-5-679 | Тип | Термоусадочный, E4R 10-35
5757 | 1.21-5-680 | Элемент | Наконечник
5757 | 1.21-5-680 | Тип | Термоусадочный, E4R 50-150
5758 | 1.21-5-850 | Элемент | Наконечник
5758 | 1.21-5-850 | Тип | Штыревой втулочный изолированный
5759 | 1.21-5-851 | Элемент | Наконечник
5759 | 1.21-5-851 | Тип | Штыревой втулочный изолированный
5760 | 1.21-5-855 | Элемент | Наконечник
5760 | 1.21-5-855 | Тип | Штыревой втулочный изолированный
5761 | 1.21-5-852 | Элемент | Наконечник
5761 | 1.21-5-852 | Тип | Штыревой втулочный изолированный
5762 | 1.21-5-853 | Элемент | Наконечник
5762 | 1.21-5-853 | Тип | Штыревой втулочный изолированный
5763 | 1.21-5-854 | Элемент | Наконечник
5763 | 1.21-5-854 | Тип | Штыревой втулочный изолированный
5766 | 1.9-12-34 | Элемент | Наличник
5766 | 1.9-12-34 | Материал | Из древесины хвойных пород
5766 | 1.9-12-34 | Тип | Неокрашенный
5767 | 1.9-12-31 | Элемент | Наличник
5767 | 1.9-12-31 | Материал | Пластиковый (ПВХ)
5768 | 1.9-12-122 | Элемент | Наличник
5768 | 1.9-12-122 | Материал | МДФ
5768 | 1.9-12-122 | Тип | отделка из антивандального эко-шпона с защитным лаком
5768 | 1.9-12-122 | Форма | Прямоугольный
5768 | 1.9-12-122 | Сечение | 70х8 мм
5769 | 1.9-12-53 | Элемент | Наличник
5769 | 1.9-12-53 | Материал | ДВП
5769 | 1.9-12-53 | Тип | облицованные пленкой ПВХ
5769 | 1.9-12-53 | Сечение | 54х8 мм
5770 | 1.9-12-51 | Элемент | Наличник
5770 | 1.9-12-51 | Материал | Твердолиственных пород
5770 | 1.9-12-51 | Тип | покрытые нитролаком
5770 | 1.9-12-51 | Сечение | 60х18 мм
5771 | 1.9-12-52 | Элемент | Наличник
5771 | 1.9-12-52 | Материал | Твердолиственных пород
5771 | 1.9-12-52 | Тип | покрытые нитролаком
5771 | 1.9-12-52 | Сечение | 74х13 мм
5772 | 1.9-12-48 | Элемент | Наличник
5772 | 1.9-12-48 | Материал | Хвойных пород
5772 | 1.9-12-48 | Тип | облицованные пластиком
5772 | 1.9-12-48 | Сечение | 54х13 мм
5773 | 1.9-12-37 | Элемент | Наличник
5773 | 1.9-12-37 | Материал | Хвойных пород
5773 | 1.9-12-37 | Тип | окрашенные
5773 | 1.9-12-37 | Сечение | 34х13 мм
5774 | 1.9-12-39 | Элемент | Наличник
5774 | 1.9-12-39 | Материал | Хвойных пород
5774 | 1.9-12-39 | Тип | окрашенные
5774 | 1.9-12-39 | Сечение | 54х13 мм
5775 | 1.9-12-41 | Элемент | Наличник
5775 | 1.9-12-41 | Материал | Хвойных пород
5775 | 1.9-12-41 | Тип | окрашенные
5775 | 1.9-12-41 | Сечение | 74х13 мм
5776 | 1.9-12-42 | Элемент | Наличник
5776 | 1.9-12-42 | Материал | Хвойных пород
5776 | 1.9-12-42 | Тип | покрытые нитролаком
5776 | 1.9-12-42 | Сечение | 44х13 мм
5777 | 1.9-12-44 | Элемент | Наличник
5777 | 1.9-12-44 | Материал | Хвойных пород
5777 | 1.9-12-44 | Тип | покрытые нитролаком
5777 | 1.9-12-44 | Сечение | 60х18 мм
5778 | 1.9-12-36 | Элемент | Наличник
5778 | 1.9-12-36 | Материал | Хвойных пород
5778 | 1.9-12-36 | Тип | проолифленные
5778 | 1.9-12-36 | Сечение | 74х13 мм
5781 | 1.7-1-107 | Элемент | Направляющая
5781 | 1.7-1-107 | Материал | Алюминиевый сплав
5781 | 1.7-1-107 | Тип | Г-образная, окрашенная порошковой эмалью
5781 | 1.7-1-107 | Комплект | С пазом шириной 6 мм
5781 | 1.7-1-107 | Назначение | Для навесных вентилируемых фасадов
5781 | 1.7-1-107 | Сечение | 69х64 мм
5784 | 1.15-3-1 | Элемент | Насос
5784 | 1.15-3-1 | Тип | Вихревой, ВК 1/16
5784 | 1.15-3-1 | Материал | Чугун
5784 | 1.15-3-1 | Назначение | Для перекачивания нейтральных, слабоагрессивных, вредных жидкостей
5785 | 1.15-3-2 | Элемент | Насос
5785 | 1.15-3-2 | Тип | Вихревой, ВК 2/26
5785 | 1.15-3-2 | Материал | Чугун
5785 | 1.15-3-2 | Назначение | Для перекачивания нейтральных, слабоагрессивных, вредных жидкостей
5786 | 1.15-4-30 | Элемент | Насос
5786 | 1.15-4-30 | Тип | Дренажный, погружной
5786 | 1.15-4-30 | Материал | Нержавеющая сталь
5786 | 1.15-4-30 | Комплект | С поплавковым выключателем и взмучивающим устройством, с 1-фазным электродвигателем
5787 | 1.15-4-17 | Элемент | Насос
5787 | 1.15-4-17 | Тип | Дренажный, погружной, одноступенчатый
5787 | 1.15-4-17 | Комплект | с поплавковым выключателем, с 1-фазным электродвигателем
5788 | 1.15-4-19 | Элемент | Насос
5788 | 1.15-4-19 | Тип | Дренажный, погружной, одноступенчатый
5788 | 1.15-4-19 | Комплект | с поплавковым выключателем, с 1-фазным электродвигателем
5789 | 1.15-4-20 | Элемент | Насос
5789 | 1.15-4-20 | Тип | Дренажный, погружной, одноступенчатый
5789 | 1.15-4-20 | Комплект | с поплавковым выключателем, с 1-фазным электродвигателем
5790 | 1.15-4-22 | Элемент | Насос
5790 | 1.15-4-22 | Тип | Дренажный, погружной, одноступенчатый
5790 | 1.15-4-22 | Комплект | с поплавковым выключателем, с 1-фазным электродвигателем
5791 | 1.15-4-24 | Элемент | Насос
5791 | 1.15-4-24 | Тип | Дренажный, погружной, одноступенчатый
5791 | 1.15-4-24 | Комплект | с поплавковым выключателем, с 1-фазным электродвигателем
5792 | 1.15-4-26 | Элемент | Насос
5792 | 1.15-4-26 | Тип | Дренажный, погружной, одноступенчатый
5792 | 1.15-4-26 | Комплект | с поплавковым выключателем, с 1-фазным электродвигателем
5793 | 1.15-4-27 | Элемент | Насос
5793 | 1.15-4-27 | Тип | Дренажный, погружной, одноступенчатый
5793 | 1.15-4-27 | Комплект | с поплавковым выключателем, с 1-фазным электродвигателем
5794 | 1.15-4-28 | Элемент | Насос
5794 | 1.15-4-28 | Тип | Дренажный, погружной, одноступенчатый
5794 | 1.15-4-28 | Комплект | с поплавковым выключателем, с 3-фазным электродвигателем
5795 | 1.15-4-1 | Элемент | Насос
5795 | 1.15-4-1 | Тип | Дренажный, центробежный, погружной, одноступенчатый, моноблочный, ГНОМ 10-10
5795 | 1.15-4-1 | Комплект | с 3-фазным электродвигателем
5796 | 1.15-4-2 | Элемент | Насос
5796 | 1.15-4-2 | Тип | Дренажный, центробежный, погружной, одноступенчатый, моноблочный, ГНОМ 16-16
5796 | 1.15-4-2 | Комплект | с 3-фазным электродвигателем
5797 | 1.15-4-3 | Элемент | Насос
5797 | 1.15-4-3 | Тип | Дренажный, центробежный, погружной, одноступенчатый, моноблочный, ГНОМ 25-20
5797 | 1.15-4-3 | Комплект | с 3-фазным электродвигателем
5798 | 1.15-4-29 | Элемент | Насос
5798 | 1.15-4-29 | Тип | Дренажный, центробежный, погружной, одноступенчатый
5798 | 1.15-4-29 | Материал | Чугун
5798 | 1.15-4-29 | Комплект | с 3-фазным электродвигателем
5799 | 1.15-4-9 | Элемент | Насос
5799 | 1.15-4-9 | Тип | Фекальный, центробежный, консольный, горизонтальный, одноступенчатый, СМ80-50-200/4
5799 | 1.15-4-9 | Комплект | с 1-/3-фазным электродвигателем
5800 | 1.15-4-7 | Элемент | Насос
5800 | 1.15-4-7 | Тип | Фекальный, центробежный, моноблочный, погружной, ЦМФ50/10
5800 | 1.15-4-7 | Комплект | с режущим механизмом, с 3-фазным электродвигателем
5801 | 1.15-3-56 | Элемент | Насос
5801 | 1.15-3-56 | Тип | Центробежный, вертикальный, двухступенчатый
5801 | 1.15-3-56 | Комплект | с патрубками в линию, с 3-фазным электродвигателем
5802 | 1.15-3-57 | Элемент | Насос
5802 | 1.15-3-57 | Тип | Центробежный, вертикальный, пятиступенчатый
5802 | 1.15-3-57 | Комплект | с патрубками в линию, с 3-фазным электродвигателем
5803 | 1.15-3-11 | Элемент | Насос
5803 | 1.15-3-11 | Тип | Центробежный, циркуляционный
5803 | 1.15-3-11 | Материал | Чугун
5803 | 1.15-3-11 | Назначение | Для систем отопления
5803 | 1.15-3-11 | Комплект | с мокрым ротором, с резьбовым присоединением 1 1/2", с 1-фазным электродвигателем с фиксированными скоростями
5804 | 1.15-3-12 | Элемент | Насос
5804 | 1.15-3-12 | Тип | Центробежный, циркуляционный
5804 | 1.15-3-12 | Материал | Чугун
5804 | 1.15-3-12 | Назначение | Для систем отопления
5804 | 1.15-3-12 | Комплект | с мокрым ротором, с резьбовым присоединением 1 1/2", с 1-фазным электродвигателем с фиксированными скоростями
5805 | 1.15-3-15 | Элемент | Насос
5805 | 1.15-3-15 | Тип | Центробежный, циркуляционный
5805 | 1.15-3-15 | Материал | Чугун
5805 | 1.15-3-15 | Назначение | Для систем отопления
5805 | 1.15-3-15 | Комплект | с мокрым ротором, с резьбовым присоединением 1 1/2", с воздухоотделителем и штуцером для воздухоотводчика, с 1-фазным электродвигателем с фиксированными скоростями
5806 | 1.15-3-33 | Элемент | Насос
5806 | 1.15-3-33 | Тип | Центробежный, циркуляционный
5806 | 1.15-3-33 | Материал | Чугун
5806 | 1.15-3-33 | Назначение | Для систем отопления с переменным расходом
5806 | 1.15-3-33 | Комплект | с мокрым ротором, с резьбовым присоединением 2", с 1-фазным электродвигателем с электронным бесступенчатым регулированием
5807 | 1.15-3-35 | Элемент | Насос
5807 | 1.15-3-35 | Тип | Центробежный, циркуляционный
5807 | 1.15-3-35 | Материал | Чугун
5807 | 1.15-3-35 | Назначение | Для систем отопления с переменным расходом
5807 | 1.15-3-35 | Комплект | с мокрым ротором, с резьбовым присоединением, с 1-фазным электродвигателем с электронным бесступенчатым регулированием
5810 | 1.6-1-210 | Элемент | Настилы рабочих площадок
5810 | 1.6-1-210 | Материал | Листовая сталь
5813 | 1.1-2-123 | Элемент | Натрий хлористый
5816 | 1.1-1-286 | Элемент | Нащельник
5816 | 1.1-1-286 | Материал | ПВХ
5816 | 1.1-1-286 | Назначение | Для ванн
5817 | 1.7-1-105 | Элемент | Нащельник
5817 | 1.7-1-105 | Материал | Алюминиевый сплав
5817 | 1.7-1-105 | Назначение | Для навесных вентилируемых фасадов
5817 | 1.7-1-105 | Тип | Окрашенный порошковой эмалью
5817 | 1.7-1-105 | Марка | Н-1
5820 | 1.1-1-4125 | Элемент | Неровность дорожная, искусственная
5820 | 1.1-1-4125 | Материал | Резина
5820 | 1.1-1-4125 | Тип | Концевой элемент
5820 | 1.1-1-4125 | Размер | 500х250 мм
5821 | 1.1-1-2875 | Элемент | Неровность дорожная, искусственная
5821 | 1.1-1-2875 | Материал | Резина
5821 | 1.1-1-2875 | Тип | Концевой элемент
5821 | 1.1-1-2875 | Размер | 900х250 мм
5822 | 1.1-1-4124 | Элемент | Неровность дорожная, искусственная
5822 | 1.1-1-4124 | Материал | Резина
5822 | 1.1-1-4124 | Тип | Средний элемент
5822 | 1.1-1-4124 | Размер | 500х500 мм
5823 | 1.1-1-2874 | Элемент | Неровность дорожная, искусственная
5823 | 1.1-1-2874 | Материал | Резина
5823 | 1.1-1-2874 | Тип | Средний элемент
5823 | 1.1-1-2874 | Размер | 900х500 мм
5826 | 1.12-10-140 | Элемент | Ниппель
5826 | 1.12-10-140 | Материал | Сталь
5826 | 1.12-10-140 | Назначение | Для обсадных труб
5827 | 1.19-12-44 | Элемент | Ниппель
5827 | 1.19-12-44 | Материал | Оцинкованная сталь
5827 | 1.19-12-44 | Назначение | Для соединения вентиляционных изделий
5828 | 1.19-12-45 | Элемент | Ниппель
5828 | 1.19-12-45 | Материал | Оцинкованная сталь
5828 | 1.19-12-45 | Назначение | Для соединения вентиляционных изделий
5829 | 1.19-12-46 | Элемент | Ниппель
5829 | 1.19-12-46 | Материал | Оцинкованная сталь
5829 | 1.19-12-46 | Назначение | Для соединения вентиляционных изделий
5830 | 1.19-12-47 | Элемент | Ниппель
5830 | 1.19-12-47 | Материал | Оцинкованная сталь
5830 | 1.19-12-47 | Назначение | Для соединения вентиляционных изделий
5831 | 1.19-12-48 | Элемент | Ниппель
5831 | 1.19-12-48 | Материал | Оцинкованная сталь
5831 | 1.19-12-48 | Назначение | Для соединения вентиляционных изделий
5832 | 1.19-12-49 | Элемент | Ниппель
5832 | 1.19-12-49 | Материал | Оцинкованная сталь
5832 | 1.19-12-49 | Назначение | Для соединения вентиляционных изделий
5833 | 1.19-12-51 | Элемент | Ниппель
5833 | 1.19-12-51 | Материал | Оцинкованная сталь
5833 | 1.19-12-51 | Назначение | Для соединения вентиляционных изделий
5834 | 1.19-12-52 | Элемент | Ниппель
5834 | 1.19-12-52 | Материал | Оцинкованная сталь
5834 | 1.19-12-52 | Назначение | Для соединения вентиляционных изделий
5837 | 71.3-20720-167 | Элемент | Обвязка всасывающая двухзонная
5837 | 71.3-20720-167 | Материал | Нейлон
5840 | 1.5-5-2 | Элемент | Облицовка поверхности железобетонных изделий в заводских условиях (со стоимостью плитки)
5840 | 1.5-5-2 | Тип | Стеновых панелей плиткой "под кирпич"
5840 | 1.5-5-2 | Назначение | Для жилых и общественных зданий
5843 | 1.22-1-75 | Элемент | Облучатель бактерицидный
5843 | 1.22-1-75 | Расположение | Настенный
5843 | 1.22-1-75 | Комплект | с одной бактерицидной лампой с цоколем G-13
5843 | 1.22-1-75 | Размер | 940х80х50 мм
5843 | 1.22-1-75 | Назначение | для дезинфекции воздуха помещений и борьбы с инфекциями, передающимися воздушным путем
5846 | 1.1-1-721 | Элемент | Обои
5846 | 1.1-1-721 | Материал | Бумажные
5846 | 1.1-1-721 | Тип | двухслойные, декоративные, без лакового покрытия
5847 | 1.1-1-4105 | Элемент | Обои
5847 | 1.1-1-4105 | Материал | На флизелиновой основе
5847 | 1.1-1-4105 | Тип | рельефные, под покраску
5848 | 1.1-1-724 | Элемент | Обои
5848 | 1.1-1-724 | Материал | На бумажной основе
5848 | 1.1-1-724 | Тип | влагостойкие, глубокого способа печати, с полимерным покрытием, гофрированные
5849 | 1.1-1-2484 | Элемент | Обои
5849 | 1.1-1-2484 | Материал | На тканевой основе
5849 | 1.1-1-2484 | Тип | с ПВХ покрытием (винилискожа, кожа искусственная мягкая)
5850 | 1.1-1-1820 | Элемент | Обои
5850 | 1.1-1-1820 | Материал | Стеклотканевые
5850 | 1.1-1-1820 | Тип | однослойные, под покраску
5850 | 1.1-1-1820 | Назначение | для стен и потолков
5853 | 1.7-1-65 | Элемент | Обрамление оконного проема (сливы, откосы) и покрытие парапета
5853 | 1.7-1-65 | Материал | Оцинкованная сталь
5853 | 1.7-1-65 | Тип | С полимерным покрытием с одной стороны
5853 | 1.7-1-65 | Назначение | Для навесных вентилируемых фасадов
5854 | 1.7-1-66 | Элемент | Обрамление оконного проема (сливы, откосы) и покрытие парапета
5854 | 1.7-1-66 | Материал | Оцинкованная сталь
5854 | 1.7-1-66 | Тип | С полимерным покрытием с одной стороны
5854 | 1.7-1-66 | Назначение | Для навесных вентилируемых фасадов
5857 | 1.7-2-242 | Элемент | Обрамление проема шахтной двери лифта
5857 | 1.7-2-242 | Материал | Нержавеющая сталь
5858 | 1.7-2-243 | Элемент | Обрамление проема шахтной двери лифта
5858 | 1.7-2-243 | Материал | Нержавеющая сталь
5859 | 1.7-2-239 | Элемент | Обрамление проема шахтной двери лифта
5859 | 1.7-2-239 | Материал | Нержавеющая сталь
5860 | 1.7-2-158 | Элемент | Обрамление проема шахтной двери лифта
5860 | 1.7-2-158 | Материал | Нержавеющая сталь
5860 | 1.7-2-158 | Тип | Окрашенное порошковой эмалью
5861 | 1.7-2-159 | Элемент | Обрамление проема шахтной двери лифта
5861 | 1.7-2-159 | Материал | Нержавеющая сталь
5861 | 1.7-2-159 | Тип | Окрашенное порошковой эмалью
5862 | 1.7-2-162 | Элемент | Обрамление проема шахтной двери лифта
5862 | 1.7-2-162 | Материал | Нержавеющая сталь
5862 | 1.7-2-162 | Тип | Окрашенное порошковой эмалью
5863 | 1.7-2-170 | Элемент | Обрамление проема шахтной двери лифта
5863 | 1.7-2-170 | Материал | Нержавеющая сталь
5863 | 1.7-2-170 | Тип | Окрашенное порошковой эмалью
5864 | 1.7-2-172 | Элемент | Обрамление проема шахтной двери лифта
5864 | 1.7-2-172 | Материал | Нержавеющая сталь
5864 | 1.7-2-172 | Тип | Окрашенное порошковой эмалью
5865 | 1.7-2-173 | Элемент | Обрамление проема шахтной двери лифта
5865 | 1.7-2-173 | Материал | Нержавеющая сталь
5865 | 1.7-2-173 | Тип | Окрашенное порошковой эмалью
5866 | 1.7-2-144 | Элемент | Обрамление проема шахтной двери лифта
5866 | 1.7-2-144 | Материал | Нержавеющая сталь
5866 | 1.7-2-144 | Тип | Окрашенное порошковой эмалью
5869 | 1.19-11-100 | Элемент | Обтекатель глушителя шума
5869 | 1.19-11-100 | Материал | Оцинкованная сталь
5869 | 1.19-11-100 | Назначение | для уменьшения аэродинамического сопротивления
5869 | 1.19-11-100 | Тип | ОП2-3
5869 | 1.19-11-100 | Размер | 200х1000х100 мм
5872 | 1.7-6-19 | Элемент | Оголовок под систему прочистки
5872 | 1.7-6-19 | Тип | СПСМ
5875 | 1.22-4-2 | Элемент | Огонь заградительный
5875 | 1.22-4-2 | Тип | брызгозащищенный, степень защиты IP65
5875 | 1.22-4-2 | Комплект | без решетки (со светодиодным модулем)
5875 | 1.22-4-2 | Размер | 96x213x96 мм
5876 | 1.22-4-13 | Элемент | Огонь заградительный
5876 | 1.22-4-13 | Тип | брызгозащищенный, ЗОМ
5876 | 1.22-4-13 | Комплект | без решетки и лампы накаливания
5879 | 1.7-7-1 | Элемент | Ограда сетчатая
5879 | 1.7-7-1 | Материал | Сталь
5879 | 1.7-7-1 | Марка | Р-125
5882 | 1.7-9-8 | Элемент | Ограждение газонное
5882 | 1.7-9-8 | Материал | Из металлической профильной трубы
5882 | 1.7-9-8 | Размер | 20х20х1,5 мм
5883 | 1.7-13-134 | Элемент | Ограждение дорожное
5883 | 1.7-13-134 | Материал | Стальное, оцинкованное
5883 | 1.7-13-134 | Тип | ОРУД
5884 | 1.6-1-218 | Элемент | Ограждение
5884 | 1.6-1-218 | Материал | из прокатных и гнутых профилей полосовой и круглой стали
5885 | 71.2-20729-27 | Элемент | Ограждение
5885 | 71.2-20729-27 | Материал | из прокатных и гнутых профилей полосовой и круглой стали из нержавеющей стали
5888 | 71.3-20720-7 | Элемент | Ограничитель на DIN-рейку
5888 | 71.3-20720-7 | Материал | Стальной, оцинкованный
5891 | 1.21-5-1170 | Элемент | Оконцеватель (капа) термоусаживаемый
5891 | 1.21-5-1170 | Тип | ОКТ 40/16-75
5891 | 1.21-5-1170 | Назначение | для временной заделки концов кабеля
5892 | 1.21-5-1171 | Элемент | Оконцеватель (капа) термоусаживаемый
5892 | 1.21-5-1171 | Тип | ОКТ 60/26-140
5892 | 1.21-5-1171 | Назначение | для временной заделки концов кабеля
5893 | 1.21-5-1172 | Элемент | Оконцеватель (капа) термоусаживаемый
5893 | 1.21-5-1172 | Тип | ОКТ 90/45-110
5893 | 1.21-5-1172 | Назначение | для временной заделки концов кабеля
5894 | 1.21-5-1174 | Элемент | Оконцеватель (капа) термоусаживаемый
5894 | 1.21-5-1174 | Тип | ОКТН 24/8-50
5894 | 1.21-5-1174 | Назначение | для временной заделки концов кабеля
5894 | 1.21-5-1174 | Комплект | с ниппелем
5895 | 1.21-5-1175 | Элемент | Оконцеватель (капа) термоусаживаемый
5895 | 1.21-5-1175 | Тип | ОКТН 40/16-75
5895 | 1.21-5-1175 | Назначение | для временной заделки концов кабеля
5895 | 1.21-5-1175 | Комплект | с ниппелем
5896 | 1.21-5-1176 | Элемент | Оконцеватель (капа) термоусаживаемый
5896 | 1.21-5-1176 | Тип | ОКТН 60/26-140
5896 | 1.21-5-1176 | Назначение | для временной заделки концов кабеля
5896 | 1.21-5-1176 | Комплект | с ниппелем
5899 | 1.1-1-732 | Элемент | Олифа для окраски
5899 | 1.1-1-732 | Тип | Комбинированная, Оксоль
5900 | 1.1-1-733 | Элемент | Олифа для окраски
5900 | 1.1-1-733 | Тип | Натуральная
5903 | 1.1-1-736 | Элемент | Опилки древесные
5906 | 1.14-2-40 | Элемент | Оповещатель охранно-пожарный
5906 | 1.14-2-40 | Тип | Звуковой, 023 (Свирель-12)
5906 | 1.14-2-40 | Размер | 94х71х64 мм
5906 | 1.14-2-40 | Комплект | Степень защиты IP41
5907 | 71.3-20720-74 | Элемент | Оповещатель охранно-пожарный
5907 | 71.3-20720-74 | Тип | Звуковой, Маяк-12-3М
5907 | 71.3-20720-74 | Комплект | Степень защиты IP56
5908 | 71.3-20720-72 | Элемент | Оповещатель охранно-пожарный
5908 | 71.3-20720-72 | Тип | Звуковой, Маяк-24-3М
5908 | 71.3-20720-72 | Комплект | Степень защиты IP56
5909 | 1.14-2-53 | Элемент | Оповещатель охранно-пожарный
5909 | 1.14-2-53 | Тип | Звуковой, ООПЗ-220
5909 | 1.14-2-53 | Размер | 90х105х45 мм
5909 | 1.14-2-53 | Комплект | Степень защиты IP42
5910 | 1.14-2-56 | Элемент | Оповещатель охранно-пожарный
5910 | 1.14-2-56 | Тип | Звуковой, ООПЗ-24 К
5910 | 1.14-2-56 | Размер | 105х45х90 мм
5910 | 1.14-2-56 | Комплект | Степень защиты IP42, материал корпуса пластик
5911 | 1.14-2-72 | Элемент | Оповещатель охранно-пожарный
5911 | 1.14-2-72 | Тип | Комбинированный свето-звуковой (красная строб-вспышка + сирена), AL-F1
5911 | 1.14-2-72 | Размер | 72х123х45 мм
5912 | 1.14-2-63 | Элемент | Оповещатель охранно-пожарный
5912 | 1.14-2-63 | Тип | Комбинированный свето-звуковой (табло), КОП-25(С), степень защиты IP41
5912 | 1.14-2-63 | Размер | 300х100х25 мм
5912 | 1.14-2-63 | Комплект | материал корпуса пластик
5913 | 71.3-20720-77 | Элемент | Оповещатель охранно-пожарный
5913 | 71.3-20720-77 | Тип | Световой (табло) "Выход", Молния-12
5914 | 71.3-20720-78 | Элемент | Оповещатель охранно-пожарный
5914 | 71.3-20720-78 | Тип | Световой (табло) "Выход", Молния-24
5915 | 71.3-20720-76 | Элемент | Оповещатель охранно-пожарный
5915 | 71.3-20720-76 | Тип | Световой (табло) "Стрелка", Молния-12
5916 | 1.14-2-55 | Элемент | Оповещатель охранно-пожарный
5916 | 1.14-2-55 | Тип | Световой, МАЯК-12-С
5916 | 1.14-2-55 | Размер | 100х80х30 мм
5916 | 1.14-2-55 | Комплект | Степень защиты IP55
5917 | 1.14-2-78 | Элемент | Оповещатель пожарный
5917 | 1.14-2-78 | Тип | Комбинированный свето-звуковой (табло), БЛИК-ЗС-24
5917 | 1.14-2-78 | Размер | 316х112х13,5 мм
5917 | 1.14-2-78 | Комплект | цвет информационного поля зеленый, красный, белый
5918 | 1.14-2-77 | Элемент | Оповещатель пожарный
5918 | 1.14-2-77 | Тип | Световой (табло), БЛИК-С-24
5918 | 1.14-2-77 | Размер | 316х112х13,5 мм
5918 | 1.14-2-77 | Комплект | цвет информационного поля зеленый, красный, белый
5919 | 1.14-2-73 | Элемент | Оповещатель пожарный
5919 | 1.14-2-73 | Тип | Световой (табло), КОП-25
5919 | 1.14-2-73 | Размер | 300х100х25 мм
5919 | 1.14-2-73 | Комплект | Степень защиты IP41, материал корпуса пластик
5922 | 1.21-5-1359 | Элемент | Опора (кронштейн) рельсовая
5922 | 1.21-5-1359 | Материал | Оцинкованная сталь
5922 | 1.21-5-1359 | Назначение | для крепления профилей к бетону при устройстве вентиляционных каналов и кабельных лотков
5922 | 1.21-5-1359 | Размер | 80х105х185 мм
5923 | 1.21-5-1404 | Элемент | Опора (кронштейн) рельсовая
5923 | 1.21-5-1404 | Материал | Горячеоцинкованная сталь
5923 | 1.21-5-1404 | Тип | П-образный профиль сечением 56х35х2,5 мм
5923 | 1.21-5-1404 | Размер | размер монтажного основания 164х132 мм
5924 | 1.21-5-1489 | Элемент | Опора (кронштейн) рельсовая
5924 | 1.21-5-1489 | Материал | Оцинкованная сталь
5924 | 1.21-5-1489 | Тип | П-образный профиль сечением 56х35х2,5 мм
5924 | 1.21-5-1489 | Размер | размер монтажного основания 164х132 мм
5925 | 1.1-1-4272 | Элемент | Опора наружного освещени
5925 | 1.1-1-4272 | Назначение | для крепления к фундаменту/закладной детали
5926 | 71.3-20720-156 | Элемент | Опора наружного освещени
5926 | 71.3-20720-156 | Тип | Смарт TSM-6,0-4,0/4.0(1.0)-1/TV28-Ц
5927 | 71.3-20720-157 | Элемент | Опора наружного освещени
5927 | 71.3-20720-157 | Тип | TSM-6,0-4,0/4.0(1.0)-2/TV28-Ц
5928 | 71.3-20720-158 | Элемент | Опора наружного освещени
5928 | 71.3-20720-158 | Тип | СSM - 8,0-6,0/4.0(1.0) - 1/К -Ц
5929 | 71.3-20720-159 | Элемент | Опора наружного освещени
5929 | 71.3-20720-159 | Тип | СSM - 8,0-6,0/4.0(1.0) - 2/К -Ц
5930 | 71.3-20720-160 | Элемент | Опора наружного освещени
5930 | 71.3-20720-160 | Тип | СSM-9,0-7,0/4,0(1.0)-1/К-Ц
5931 | 71.3-20720-161 | Элемент | Опора наружного освещени
5931 | 71.3-20720-161 | Тип | СSM-9,0-7,0/4,0(1.0)-2/К-Ц
5932 | 1.6-1-328 | Элемент | Опора неподвижная щитовая
5933 | 1.6-1-329 | Элемент | Опора неподвижная щитовая
5934 | 1.6-1-332 | Элемент | Опора неподвижная щитовая
5935 | 1.6-1-327 | Элемент | Опора неподвижная щитовая
5936 | 1.6-1-330 | Элемент | Опора неподвижная щитовая
5937 | 1.6-1-331 | Элемент | Опора неподвижная щитовая
5938 | 1.6-1-333 | Элемент | Опора неподвижная щитовая
5939 | 1.6-1-324 | Элемент | Опора неподвижная щитовая
5940 | 1.6-1-334 | Элемент | Опора неподвижная щитовая
5941 | 1.6-1-325 | Элемент | Опора неподвижная щитовая
5942 | 1.6-1-326 | Элемент | Опора неподвижная щитовая
5943 | 1.6-1-317 | Элемент | Опора скользящая
5943 | 1.6-1-317 | Тип | ОПП-3
5943 | 1.6-1-317 | Назначение | Для трубопроводов
5944 | 1.6-1-318 | Элемент | Опора скользящая
5944 | 1.6-1-318 | Тип | ОПП-3
5944 | 1.6-1-318 | Назначение | Для трубопроводов
5946 | 1.6-1-310 | Элемент | Опора скользящая
5946 | 1.6-1-310 | Тип | ОПП-3-114
5946 | 1.6-1-310 | Назначение | Для трубопроводов
5947 | 1.6-1-311 | Элемент | Опора скользящая
5947 | 1.6-1-311 | Тип | ОПП-3-140
5947 | 1.6-1-311 | Назначение | Для трубопроводов
5948 | 1.6-1-312 | Элемент | Опора скользящая
5948 | 1.6-1-312 | Тип | ОПП-3-165
5948 | 1.6-1-312 | Назначение | Для трубопроводов
5949 | 1.6-1-313 | Элемент | Опора скользящая
5949 | 1.6-1-313 | Тип | ОПП-3-219
5949 | 1.6-1-313 | Назначение | Для трубопроводов
5950 | 1.6-1-314 | Элемент | Опора скользящая
5950 | 1.6-1-314 | Тип | ОПП-3-273
5950 | 1.6-1-314 | Назначение | Для трубопроводов
5951 | 1.6-1-315 | Элемент | Опора скользящая
5951 | 1.6-1-315 | Тип | ОПП-3-325
5951 | 1.6-1-315 | Назначение | Для трубопроводов
5952 | 1.6-1-316 | Элемент | Опора скользящая
5952 | 1.6-1-316 | Тип | ОПП-3-426
5952 | 1.6-1-316 | Назначение | Для трубопроводов
5953 | 1.6-1-307 | Элемент | Опора скользящая
5953 | 1.6-1-307 | Тип | ОПП-3-57
5953 | 1.6-1-307 | Назначение | Для трубопроводов
5954 | 1.6-1-308 | Элемент | Опора скользящая
5954 | 1.6-1-308 | Тип | ОПП-3-76
5954 | 1.6-1-308 | Назначение | Для трубопроводов
5955 | 1.6-1-309 | Элемент | Опора скользящая
5955 | 1.6-1-309 | Тип | ОПП-3-89
5955 | 1.6-1-309 | Назначение | Для трубопроводов
5956 | 1.24-5-1 | Элемент | Опора стальная
5956 | 1.24-5-1 | Тип | ОС-0,3-9,0
5956 | 1.24-5-1 | Назначение | для контактных сетей трамвая
5957 | 1.24-5-4 | Элемент | Опора стальная
5957 | 1.24-5-4 | Тип | ОС-0,8-9,0
5957 | 1.24-5-4 | Назначение | для контактных сетей трамвая
5964 | 1.24-5-165 | Элемент | Опора стальная
5964 | 1.24-5-165 | Тип | НП-4,0/5,0-02-ц (ТАНС.12.104.000)
5964 | 1.24-5-165 | Назначение | для наружного освещения
5965 | 1.24-5-150 | Элемент | Опора стальная
5965 | 1.24-5-150 | Тип | СП-400-8,5/10,5-02-ц
5965 | 1.24-5-150 | Назначение | для наружного освещения города
5966 | 1.24-5-82 | Элемент | Опора стальная
5966 | 1.24-5-82 | Тип | СП-700-8,5/10,5-01
5966 | 1.24-5-82 | Назначение | для наружного освещения города
5967 | 1.24-5-151 | Элемент | Опора стальная
5967 | 1.24-5-151 | Тип | СП-700-8,5/10,5-02-ц
5967 | 1.24-5-151 | Назначение | для наружного освещения города
5968 | 1.24-5-152 | Элемент | Опора стальная
5968 | 1.24-5-152 | Тип | СП-400-9,0/11,0-02-ц
5968 | 1.24-5-152 | Назначение | для наружного освещения города
5969 | 1.24-5-153 | Элемент | Опора стальная
5969 | 1.24-5-153 | Тип | СП-700-9,0/11,0-02-ц
5969 | 1.24-5-153 | Назначение | для наружного освещения города
5970 | 1.24-5-124 | Элемент | Опора стальная
5970 | 1.24-5-124 | Тип | ОС-0,7-9,0-2в
5970 | 1.24-5-124 | Назначение | для наружного освещения города
5971 | 1.24-5-120 | Элемент | Опора стальная
5971 | 1.24-5-120 | Тип | ОС-0,7-9,0
5971 | 1.24-5-120 | Назначение | для наружного освещения города
5972 | 1.24-5-121 | Элемент | Опора стальная
5972 | 1.24-5-121 | Тип | ОС-0,8-9,0
5972 | 1.24-5-121 | Назначение | для наружного освещения города
5973 | 1.24-5-123 | Элемент | Опора стальная
5973 | 1.24-5-123 | Тип | ОС-1,5-9,0
5973 | 1.24-5-123 | Назначение | для наружного освещения города
5974 | 1.7-6-35 | Элемент | Опора ствола мусоропровода
5974 | 1.7-6-35 | Тип | ОС
5974 | 1.7-6-35 | Назначение | для зданий
5975 | 71.3-20720-148 | Элемент | Опора стрелы шарнирная
5975 | 71.3-20720-148 | Тип | типа DH-ENDFOOT, Doorhan
5976 | 1.6-1-264 | Элемент | Опорные части трубопроводов
5976 | 1.6-1-264 | Материал | Огрунтованная сталь
5977 | 1.6-1-267 | Элемент | Опоры из горячекатаных профилей
5978 | 1.24-5-38 | Элемент | Опоры осветительные
5978 | 1.24-5-38 | Материал | Металл
5978 | 1.24-5-38 | Тип | садовопарковые из труб Тип ОО 3,2-Т-1-01
5979 | 1.24-5-154 | Элемент | Опоры несиловые, фланцевые, граненые
5979 | 1.24-5-154 | Материал | Стальные горячеоцинкованные
5979 | 1.24-5-154 | Тип | НФГ
5980 | 1.24-5-147 | Элемент | Опоры складывающиеся (поворотные)
5980 | 1.24-5-147 | Материал | Стальные горячеоцинкованные
5980 | 1.24-5-147 | Тип | П-ФГ
5980 | 1.24-5-147 | Назначение | для наружного освещения города
5981 | 1.24-5-148 | Элемент | Опоры складывающиеся (поворотные)
5981 | 1.24-5-148 | Материал | Стальные горячеоцинкованные
5981 | 1.24-5-148 | Тип | П-ФГ
5981 | 1.24-5-148 | Назначение | для наружного освещения города
5984 | 71.3-20720-40 | Элемент | Органайзер кабельный
5984 | 71.3-20720-40 | Тип | ОКО-19"-1U
5984 | 71.3-20720-40 | Комплект | с пластиковыми кольцами и крышкой
5985 | 71.3-20720-49 | Элемент | Органайзер кабельный
5985 | 71.3-20720-49 | Тип | ГКО-О-4.62
5985 | 71.3-20720-49 | Комплект | горизонтальный с окнами 19" 1U, 4 кольца
5986 | 71.3-20720-54 | Элемент | Органайзер кабельный
5986 | 71.3-20720-54 | Тип | 1U TWT-ORG/CV-1
5986 | 71.3-20720-54 | Комплект | горизонтальный с крышкой
5989 | 1.17-7-52 | Элемент | Ороситель
5989 | 1.17-7-52 | Тип | Водяной дренчерный, ДВ-10, ДП-10/ДВ-12, ДП-12
5989 | 1.17-7-52 | Назначение | для распыления воды при тушении пожара
5990 | 1.17-7-50 | Элемент | Ороситель
5990 | 1.17-7-50 | Тип | Пенный спринклерный
5990 | 1.17-7-50 | Назначение | для получения воздушно-механической пены, для тушения очагов пожара
5991 | 1.17-7-51 | Элемент | Ороситель
5991 | 1.17-7-51 | Тип | Спринклерный, стандартного реагирования, коэффициент производительности 80
5991 | 1.17-7-51 | Материал | Латунный
5991 | 1.17-7-51 | Комплект | без покрытия, присоединение 1/2", колба 5 мм
5991 | 1.17-7-51 | Назначение | для воды и пены
5991 | 1.17-7-51 | Расположение | Настенный, горизонтальный
5994 | 71.3-20720-144 | Элемент | Основа монтажная универсальная
5994 | 71.3-20720-144 | Тип | BRN-BASE, Doorhan
5994 | 71.3-20720-144 | Назначение | для тумбы шлагбаума
5997 | 1.14-1-201 | Элемент | Основание (коробка накладного монтажа)
5997 | 1.14-1-201 | Назначение | для открытой установки электроустановочных изделий раздельного типа
5997 | 1.14-1-201 | Размер | не более 80х80х37 мм
5998 | 1.21-5-924 | Элемент | Основание (коробка накладного монтажа)
5998 | 1.21-5-924 | Назначение | для открытой установки электроустановочных изделий раздельного типа
5998 | 1.21-5-924 | Размер | не более 88х88х44 мм
6001 | 1.1-1-4291 | Элемент | Отбойник объемный
6001 | 1.1-1-4291 | Тип | Объемный, радиусный, усиленный, с гладкой поверхностью
6001 | 1.1-1-4291 | Назначение | Для защиты стен
6001 | 1.1-1-4291 | Способ | Установка на клипсу
6001 | 1.1-1-4291 | Размер | сечение 190х30 мм
6002 | 1.7-12-42 | Элемент | Отбойник угловой
6002 | 1.7-12-42 | Тип | Угловой
6002 | 1.7-12-42 | Материал | Алюминиевый профиль
6002 | 1.7-12-42 | Назначение | Для защиты внешних углов
6002 | 1.7-12-42 | Комплект | в защитно-декоративной оболочке ПВХ 2 мм
6002 | 1.7-12-42 | Размер | сечение 50х50 мм
6003 | 1.7-12-43 | Элемент | Отбойник угловой
6003 | 1.7-12-43 | Тип | Угловой
6003 | 1.7-12-43 | Материал | Алюминиевый профиль
6003 | 1.7-12-43 | Назначение | Для защиты внешних углов
6003 | 1.7-12-43 | Комплект | в защитно-декоративной оболочке ПВХ 2 мм
6003 | 1.7-12-43 | Размер | сечение 76х76 мм
6006 | 1.1-1-2932 | Элемент | Отвердитель
6006 | 1.1-1-2932 | Тип | для грунтовки (мастики) двухкомпонентной, эпоксидной, толстослойной, коррозионно-защитной, атмосферостойкой, устойчивой к нагреву до +120°С, с сухим остатком 75%, полуматовой
6006 | 1.1-1-2932 | Назначение | для создания устойчивого к истиранию, химическистойкого покрытия и в качестве межслойной грунтовки/покрывной краски на бетонных поверхностях, надводных и подводных металлических конструкциях и оборудовании, компонент В
6007 | 1.1-1-2564 | Элемент | Отвердитель
6007 | 1.1-1-2564 | Тип | комплексный аминоамидосилоксановый
6008 | 1.1-1-2378 | Элемент | Отвердитель
6008 | 1.1-1-2378 | Тип | комплексный, типа АСОТ
6009 | 1.1-1-738 | Элемент | Отвердитель
6009 | 1.1-1-738 | Назначение | масляной краски
6010 | 1.1-1-2562 | Элемент | Отвердитель
6010 | 1.1-1-2562 | Тип | на основе аминоалкоксисилана с высокоактивными функциональными группами
6010 | 1.1-1-2562 | Назначение | для приготовления праймирующего раствора
6013 | 1.14-1-164 | Элемент | Ответвитель абонентский
6013 | 1.14-1-164 | Тип | потери на отвод/на проход 20-20,5/1,3-2,3 дБ, развязка отвод-проход 26-32 дБ, развязка отвод-отвод 24-26 дБ
6013 | 1.14-1-164 | Назначение | для внутреннего монтажа
6013 | 1.14-1-164 | Комплект | в литом корпусе, разъемы под коннекторы типа F
6014 | 1.14-1-149 | Элемент | Ответвитель абонентский
6014 | 1.14-1-149 | Тип | потери на отвод/на проход 12/0,7-1,2 дБ, развязка отвод-проход 24-32 дБ
6014 | 1.14-1-149 | Назначение | для внутреннего монтажа
6014 | 1.14-1-149 | Комплект | в литом корпусе, разъемы под коннекторы типа F
6015 | 1.14-1-151 | Элемент | Ответвитель абонентский
6015 | 1.14-1-151 | Тип | потери на отвод/на проход 20,5/0,3-0,9 дБ, развязка отвод-проход 29-40 дБ
6015 | 1.14-1-151 | Назначение | для внутреннего монтажа
6015 | 1.14-1-151 | Комплект | в литом корпусе, разъемы под коннекторы типа F
6016 | 1.14-1-148 | Элемент | Ответвитель абонентский
6016 | 1.14-1-148 | Тип | потери на отвод/на проход 8,5/1,3-2,0 дБ, развязка отвод-проход 22-30 дБ
6016 | 1.14-1-148 | Назначение | для внутреннего монтажа
6016 | 1.14-1-148 | Комплект | в литом корпусе, разъемы под коннекторы типа F
6017 | 1.14-1-153 | Элемент | Ответвитель абонентский
6017 | 1.14-1-153 | Тип | потери на отвод/на проход 13/1,4-1,9 дБ, развязка отвод-проход 20-30 дБ, развязка отвод-отвод 30-42 дБ
6017 | 1.14-1-153 | Назначение | для внутреннего монтажа
6017 | 1.14-1-153 | Комплект | в литом корпусе, разъемы под коннекторы типа F
6018 | 1.14-1-155 | Элемент | Ответвитель абонентский
6018 | 1.14-1-155 | Тип | потери на отвод/на проход 20,5/0,8-1,6 дБ, развязка отвод-проход 26-36 дБ, развязка отвод-отвод 36-54 дБ
6018 | 1.14-1-155 | Назначение | для внутреннего монтажа
6018 | 1.14-1-155 | Комплект | в литом корпусе, разъемы под коннекторы типа F
6019 | 1.14-1-152 | Элемент | Ответвитель абонентский
6019 | 1.14-1-152 | Тип | потери на отвод/на проход 8,5/2,6-4,3 дБ, развязка отвод-проход 20-28 дБ, развязка отвод-отвод 25-36 дБ
6019 | 1.14-1-152 | Назначение | для внутреннего монтажа
6019 | 1.14-1-152 | Комплект | в литом корпусе, разъемы под коннекторы типа F
6020 | 1.14-1-162 | Элемент | Ответвитель абонентский
6020 | 1.14-1-162 | Тип | потери на отвод/на проход 16,5/2,5-3,0 дБ, развязка отвод-проход 25-32 дБ, развязка отвод-отвод 30-40 дБ
6020 | 1.14-1-162 | Назначение | для внутреннего монтажа
6020 | 1.14-1-162 | Комплект | в литом корпусе, разъемы под коннекторы типа F
6021 | 1.14-1-165 | Элемент | Ответвитель абонентский
6021 | 1.14-1-165 | Тип | потери на отвод/на проход 12-14/3,7-5,3 дБ, развязка отвод-проход 22-28 дБ, развязка отвод-отвод 23-24 дБ
6021 | 1.14-1-165 | Назначение | для внутреннего монтажа
6021 | 1.14-1-165 | Комплект | в литом корпусе, разъемы под коннекторы типа F
6022 | 1.14-1-166 | Элемент | Ответвитель абонентский
6022 | 1.14-1-166 | Тип | потери на отвод/на проход 20/1,4-2,1 дБ, развязка отвод-проход 23-28 дБ, развязка отвод-отвод 23-28 дБ
6022 | 1.14-1-166 | Назначение | для внутреннего монтажа
6022 | 1.14-1-166 | Комплект | в литом корпусе, разъемы под коннекторы типа F
6023 | 1.21-5-1398 | Элемент | Ответвитель
6023 | 1.21-5-1398 | Тип | вертикальный Т-образный стальной, горячеоцинкованный
6023 | 1.21-5-1398 | Комплект | без крышки, в комплекте с крепежными элементами и соединительными пластинами
6024 | 1.14-1-241 | Элемент | Ответвитель
6025 | 1.14-1-242 | Элемент | Ответвитель
6026 | 1.14-1-243 | Элемент | Ответвитель
6027 | 1.14-1-240 | Элемент | Ответвитель
6028 | 1.14-1-244 | Элемент | Ответвитель
6029 | 1.14-1-245 | Элемент | Ответвитель
6030 | 1.14-1-247 | Элемент | Ответвитель
6031 | 1.14-1-248 | Элемент | Ответвитель
6032 | 1.14-1-249 | Элемент | Ответвитель
6033 | 1.14-1-250 | Элемент | Ответвитель
6034 | 1.14-1-551 | Элемент | Ответвитель направленный, абонентский
6034 | 1.14-1-551 | Тип | ОАТ 410
6035 | 1.14-1-552 | Элемент | Ответвитель направленный, абонентский
6035 | 1.14-1-552 | Тип | ОАТ 412
6036 | 1.14-1-553 | Элемент | Ответвитель направленный, абонентский
6036 | 1.14-1-553 | Тип | ОАТ 416
6037 | 1.14-1-527 | Элемент | Ответвитель направленный, абонентский
6037 | 1.14-1-527 | Тип | ОАТ 420
6038 | 1.14-1-554 | Элемент | Ответвитель направленный, абонентский
6038 | 1.14-1-554 | Тип | ОАТ 424
6039 | 1.14-1-520 | Элемент | Ответвитель направленный, магистральный
6039 | 1.14-1-520 | Тип | ОМК 108
6039 | 1.14-1-520 | Назначение | для ответвления мощности телевизионного сигнала
6040 | 1.14-1-521 | Элемент | Ответвитель направленный, магистральный
6040 | 1.14-1-521 | Тип | ОМК 110
6040 | 1.14-1-521 | Назначение | для ответвления мощности телевизионного сигнала
6041 | 1.14-1-522 | Элемент | Ответвитель направленный, магистральный
6041 | 1.14-1-522 | Тип | ОМК 115
6041 | 1.14-1-522 | Назначение | для ответвления мощности телевизионного сигнала
6042 | 1.14-1-524 | Элемент | Ответвитель направленный, магистральный
6042 | 1.14-1-524 | Тип | ОМК 210
6042 | 1.14-1-524 | Назначение | для ответвления мощности телевизионного сигнала
6043 | 1.14-1-525 | Элемент | Ответвитель направленный, магистральный
6043 | 1.14-1-525 | Тип | ОМК 215
6043 | 1.14-1-525 | Назначение | для ответвления мощности телевизионного сигнала
6044 | 1.14-1-526 | Элемент | Ответвитель направленный, магистральный
6044 | 1.14-1-526 | Тип | ОМК 220
6044 | 1.14-1-526 | Назначение | для ответвления мощности телевизионного сигнала
6045 | 1.21-5-1353 | Элемент | Ответвитель
6045 | 1.21-5-1353 | Тип | Т-образный стальной, оцинкованный
6045 | 1.21-5-1353 | Комплект | без крышки, в комплекте с крепежными элементами и соединительными пластинами
6046 | 1.21-5-1479 | Элемент | Ответвитель
6046 | 1.21-5-1479 | Тип | Т-образный стальной, оцинкованный
6046 | 1.21-5-1479 | Комплект | без крышки, в комплекте с крепежными элементами и соединительными пластинами
6049 | 1.12-5-252 | Элемент | Отвод
6049 | 1.12-5-252 | Тип | электросварной, SDR 11
6049 | 1.12-5-252 | Материал | полиэтилен ПЭ 100
6050 | 1.12-5-253 | Элемент | Отвод
6050 | 1.12-5-253 | Тип | электросварной, SDR 11
6050 | 1.12-5-253 | Материал | полиэтилен ПЭ 100
6051 | 1.12-5-293 | Элемент | Отвод
6051 | 1.12-5-293 | Тип | электросварной, SDR 11
6051 | 1.12-5-293 | Материал | полиэтилен ПЭ 100
6052 | 1.12-5-291 | Элемент | Отвод
6052 | 1.12-5-291 | Тип | электросварной, SDR 11
6052 | 1.12-5-291 | Материал | полиэтилен ПЭ 100
6053 | 1.12-5-292 | Элемент | Отвод
6053 | 1.12-5-292 | Тип | электросварной, SDR 11
6053 | 1.12-5-292 | Материал | полиэтилен ПЭ 100
6054 | 1.12-5-128 | Элемент | Отвод
6054 | 1.12-5-128 | Материал | непластифицированный поливинилхлорид
6055 | 1.12-5-129 | Элемент | Отвод
6055 | 1.12-5-129 | Материал | непластифицированный поливинилхлорид
6056 | 1.12-5-125 | Элемент | Отвод
6056 | 1.12-5-125 | Материал | непластифицированный поливинилхлорид
6057 | 1.12-5-126 | Элемент | Отвод
6057 | 1.12-5-126 | Материал | непластифицированный поливинилхлорид
6058 | 1.17-2-45 | Элемент | Отвод
6058 | 1.17-2-45 | Тип | гофрированный
6058 | 1.17-2-45 | Материал | поливинилхлорид
6058 | 1.17-2-45 | Назначение | для унитаза
6059 | 1.12-5-83 | Элемент | Отвод
6059 | 1.12-5-83 | Тип | низкого давления
6059 | 1.12-5-83 | Материал | полиэтилен
6059 | 1.12-5-83 | Назначение | для канализации
6060 | 1.12-5-84 | Элемент | Отвод
6060 | 1.12-5-84 | Тип | низкого давления
6060 | 1.12-5-84 | Материал | полиэтилен
6060 | 1.12-5-84 | Назначение | для канализации
6061 | 1.12-5-76 | Элемент | Отвод
6061 | 1.12-5-76 | Тип | низкого давления
6061 | 1.12-5-76 | Материал | полиэтилен
6061 | 1.12-5-76 | Назначение | для канализации
6062 | 1.12-5-77 | Элемент | Отвод
6062 | 1.12-5-77 | Тип | низкого давления
6062 | 1.12-5-77 | Материал | полиэтилен
6062 | 1.12-5-77 | Назначение | для канализации
6063 | 1.12-5-80 | Элемент | Отвод
6063 | 1.12-5-80 | Тип | низкого давления
6063 | 1.12-5-80 | Материал | полиэтилен
6063 | 1.12-5-80 | Назначение | для канализации
6064 | 1.12-10-118 | Элемент | Отвод
6064 | 1.12-10-118 | Тип | внутренний-внутренний
6064 | 1.12-10-118 | Материал | цветные металлы
6064 | 1.12-10-118 | Назначение | для пайки медных труб
6064 | 1.12-10-118 | Размер | 22х22 мм
6065 | 1.12-11-263 | Элемент | Отвод
6065 | 1.12-11-263 | Тип | крутоизогнутый
6065 | 1.12-11-263 | Материал | сталь 12Х18Н10Т
6066 | 1.12-11-261 | Элемент | Отвод
6066 | 1.12-11-261 | Тип | крутоизогнутый
6066 | 1.12-11-261 | Материал | сталь 12Х18Н10Т
6067 | 1.12-11-262 | Элемент | Отвод
6067 | 1.12-11-262 | Тип | крутоизогнутый
6067 | 1.12-11-262 | Материал | сталь 12Х18Н10Т
6068 | 1.12-11-5 | Элемент | Отвод
6068 | 1.12-11-5 | Тип | крутоизогнутый
6068 | 1.12-11-5 | Материал | стальной
6068 | 1.12-11-5 | ГОСТ | ГОСТ 17375-01
6069 | 1.12-11-6 | Элемент | Отвод
6069 | 1.12-11-6 | Тип | крутоизогнутый
6069 | 1.12-11-6 | Материал | стальной
6069 | 1.12-11-6 | ГОСТ | ГОСТ 17375-01
6070 | 1.12-11-8 | Элемент | Отвод
6070 | 1.12-11-8 | Тип | крутоизогнутый
6070 | 1.12-11-8 | Материал | стальной
6070 | 1.12-11-8 | ГОСТ | ГОСТ 17375-01
6071 | 1.12-11-7 | Элемент | Отвод
6071 | 1.12-11-7 | Тип | крутоизогнутый
6071 | 1.12-11-7 | Материал | стальной
6071 | 1.12-11-7 | ГОСТ | ГОСТ 17375-01
6072 | 1.12-11-10 | Элемент | Отвод
6072 | 1.12-11-10 | Тип | крутоизогнутый
6072 | 1.12-11-10 | Материал | стальной
6072 | 1.12-11-10 | ГОСТ | ГОСТ 17375-01
6073 | 1.12-11-9 | Элемент | Отвод
6073 | 1.12-11-9 | Тип | крутоизогнутый
6073 | 1.12-11-9 | Материал | стальной
6073 | 1.12-11-9 | ГОСТ | ГОСТ 17375-01
6074 | 1.12-11-12 | Элемент | Отвод
6074 | 1.12-11-12 | Тип | крутоизогнутый
6074 | 1.12-11-12 | Материал | стальной
6074 | 1.12-11-12 | ГОСТ | ГОСТ 17375-01
6075 | 1.12-11-11 | Элемент | Отвод
6075 | 1.12-11-11 | Тип | крутоизогнутый
6075 | 1.12-11-11 | Материал | стальной
6075 | 1.12-11-11 | ГОСТ | ГОСТ 17375-01
6076 | 1.12-11-13 | Элемент | Отвод
6076 | 1.12-11-13 | Тип | крутоизогнутый
6076 | 1.12-11-13 | Материал | стальной
6076 | 1.12-11-13 | ГОСТ | ГОСТ 17375-01
6077 | 1.12-11-16 | Элемент | Отвод
6077 | 1.12-11-16 | Тип | крутоизогнутый
6077 | 1.12-11-16 | Материал | стальной
6077 | 1.12-11-16 | ГОСТ | ГОСТ 17375-01
6078 | 1.12-11-15 | Элемент | Отвод
6078 | 1.12-11-15 | Тип | крутоизогнутый
6078 | 1.12-11-15 | Материал | стальной
6078 | 1.12-11-15 | ГОСТ | ГОСТ 17375-01
6079 | 1.12-11-26 | Элемент | Отвод
6079 | 1.12-11-26 | Тип | крутоизогнутый
6079 | 1.12-11-26 | Материал | стальной
6079 | 1.12-11-26 | ГОСТ | ГОСТ 17375-01
6080 | 1.12-11-23 | Элемент | Отвод
6080 | 1.12-11-23 | Тип | крутоизогнутый
6080 | 1.12-11-23 | Материал | стальной
6080 | 1.12-11-23 | ГОСТ | ГОСТ 17375-01
6081 | 1.12-11-1 | Элемент | Отвод
6081 | 1.12-11-1 | Тип | крутоизогнутый
6081 | 1.12-11-1 | Материал | стальной
6081 | 1.12-11-1 | ГОСТ | ГОСТ 17375-01
6082 | 1.12-11-37 | Элемент | Отвод
6082 | 1.12-11-37 | Тип | крутоизогнутый
6082 | 1.12-11-37 | Материал | стальной
6082 | 1.12-11-37 | ГОСТ | ГОСТ 17375-01
6083 | 1.12-11-36 | Элемент | Отвод
6083 | 1.12-11-36 | Тип | крутоизогнутый
6083 | 1.12-11-36 | Материал | стальной
6083 | 1.12-11-36 | ГОСТ | ГОСТ 17375-01
6084 | 1.12-11-2 | Элемент | Отвод
6084 | 1.12-11-2 | Тип | крутоизогнутый
6084 | 1.12-11-2 | Материал | стальной
6084 | 1.12-11-2 | ГОСТ | ГОСТ 17375-01
6085 | 1.12-11-40 | Элемент | Отвод
6085 | 1.12-11-40 | Тип | крутоизогнутый
6085 | 1.12-11-40 | Материал | стальной
6085 | 1.12-11-40 | ГОСТ | ГОСТ 17375-01
6086 | 1.12-11-39 | Элемент | Отвод
6086 | 1.12-11-39 | Тип | крутоизогнутый
6086 | 1.12-11-39 | Материал | стальной
6086 | 1.12-11-39 | ГОСТ | ГОСТ 17375-01
6087 | 1.12-11-38 | Элемент | Отвод
6087 | 1.12-11-38 | Тип | крутоизогнутый
6087 | 1.12-11-38 | Материал | стальной
6087 | 1.12-11-38 | ГОСТ | ГОСТ 17375-01
6088 | 1.12-11-3 | Элемент | Отвод
6088 | 1.12-11-3 | Тип | крутоизогнутый
6088 | 1.12-11-3 | Материал | стальной
6088 | 1.12-11-3 | ГОСТ | ГОСТ 17375-01
6089 | 1.12-11-4 | Элемент | Отвод
6089 | 1.12-11-4 | Тип | крутоизогнутый
6089 | 1.12-11-4 | Материал | стальной
6089 | 1.12-11-4 | ГОСТ | ГОСТ 17375-01
6090 | 1.12-11-48 | Элемент | Отвод
6090 | 1.12-11-48 | Тип | крутоизогнутый
6090 | 1.12-11-48 | Материал | стальной, оцинкованный
6090 | 1.12-11-48 | ГОСТ | ГОСТ 17375-01
6091 | 1.12-11-50 | Элемент | Отвод
6091 | 1.12-11-50 | Тип | крутоизогнутый
6091 | 1.12-11-50 | Материал | стальной, оцинкованный
6091 | 1.12-11-50 | ГОСТ | ГОСТ 17375-01
6092 | 1.12-11-51 | Элемент | Отвод
6092 | 1.12-11-51 | Тип | крутоизогнутый
6092 | 1.12-11-51 | Материал | стальной, оцинкованный
6092 | 1.12-11-51 | ГОСТ | ГОСТ 17375-01
6093 | 1.12-11-52 | Элемент | Отвод
6093 | 1.12-11-52 | Тип | крутоизогнутый
6093 | 1.12-11-52 | Материал | стальной, оцинкованный
6093 | 1.12-11-52 | ГОСТ | ГОСТ 17375-01
6094 | 1.12-11-44 | Элемент | Отвод
6094 | 1.12-11-44 | Тип | крутоизогнутый
6094 | 1.12-11-44 | Материал | стальной, оцинкованный
6094 | 1.12-11-44 | ГОСТ | ГОСТ 17375-01
6095 | 1.12-11-45 | Элемент | Отвод
6095 | 1.12-11-45 | Тип | крутоизогнутый
6095 | 1.12-11-45 | Материал | стальной, оцинкованный
6095 | 1.12-11-45 | ГОСТ | ГОСТ 17375-01
6096 | 1.12-11-46 | Элемент | Отвод
6096 | 1.12-11-46 | Тип | крутоизогнутый
6096 | 1.12-11-46 | Материал | стальной, оцинкованный
6096 | 1.12-11-46 | ГОСТ | ГОСТ 17375-01
6097 | 1.12-11-47 | Элемент | Отвод
6097 | 1.12-11-47 | Тип | крутоизогнутый
6097 | 1.12-11-47 | Материал | стальной, оцинкованный
6097 | 1.12-11-47 | ГОСТ | ГОСТ 17375-01
6098 | 1.12-5-327 | Элемент | Отвод
6098 | 1.12-5-327 | Тип | переходной, компрессионный
6098 | 1.12-5-327 | Материал | полиэтилен высокого давления
6098 | 1.12-5-327 | Назначение | для хозяйственного и питьевого водоснабжения
6098 | 1.12-5-327 | Комплект | с наружной резьбой R 1 дюйм
6099 | 1.12-5-331 | Элемент | Отвод
6099 | 1.12-5-331 | Тип | переходной, компрессионный
6099 | 1.12-5-331 | Материал | полиэтилен высокого давления
6099 | 1.12-5-331 | Назначение | для хозяйственного и питьевого водоснабжения
6099 | 1.12-5-331 | Комплект | с наружной резьбой R 2 дюйма
6100 | 1.12-5-322 | Элемент | Отвод
6100 | 1.12-5-322 | Тип | равносторонний, компрессионный
6100 | 1.12-5-322 | Материал | полиэтилен высокого давления
6100 | 1.12-5-322 | Назначение | для хозяйственного и питьевого водоснабжения
6101 | 1.12-5-323 | Элемент | Отвод
6101 | 1.12-5-323 | Тип | равносторонний, компрессионный
6101 | 1.12-5-323 | Материал | полиэтилен высокого давления
6101 | 1.12-5-323 | Назначение | для хозяйственного и питьевого водоснабжения
6102 | 1.12-11-228 | Элемент | Отвод
6102 | 1.12-11-228 | Тип | раструбный, сварной, ОР
6102 | 1.12-11-228 | Материал | из высокопрочного чугуна с шаровидным графитом
6102 | 1.12-11-228 | Назначение | водопроводный
6102 | 1.12-11-228 | Комплект | с внутренним цементно-песчаным и наружным лаковым покрытием
6103 | 1.12-11-229 | Элемент | Отвод
6103 | 1.12-11-229 | Тип | раструбный, сварной, ОР
6103 | 1.12-11-229 | Материал | из высокопрочного чугуна с шаровидным графитом
6103 | 1.12-11-229 | Назначение | водопроводный
6103 | 1.12-11-229 | Комплект | с внутренним цементно-песчаным и наружным лаковым покрытием
6104 | 1.12-11-230 | Элемент | Отвод
6104 | 1.12-11-230 | Тип | раструбный, сварной, ОР
6104 | 1.12-11-230 | Материал | из высокопрочного чугуна с шаровидным графитом
6104 | 1.12-11-230 | Назначение | водопроводный
6104 | 1.12-11-230 | Комплект | с внутренним цементно-песчаным и наружным лаковым покрытием
6105 | 1.12-5-616 | Элемент | Отвод
6105 | 1.12-5-616 | Тип | сегментный, сварной, напорный, SDR 11
6105 | 1.12-5-616 | Материал | полиэтилен ПЭ 100
6106 | 1.12-5-606 | Элемент | Отвод
6106 | 1.12-5-606 | Тип | сегментный, сварной, напорный, SDR 11
6106 | 1.12-5-606 | Материал | полиэтилен ПЭ 100
6107 | 1.12-5-617 | Элемент | Отвод
6107 | 1.12-5-617 | Тип | сегментный, сварной, напорный, SDR 11
6107 | 1.12-5-617 | Материал | полиэтилен ПЭ 100
6108 | 1.12-5-607 | Элемент | Отвод
6108 | 1.12-5-607 | Тип | сегментный, сварной, напорный, SDR 11
6108 | 1.12-5-607 | Материал | полиэтилен ПЭ 100
6109 | 1.12-5-601 | Элемент | Отвод
6109 | 1.12-5-601 | Тип | сегментный, сварной, напорный, SDR 11
6109 | 1.12-5-601 | Материал | полиэтилен ПЭ 100
6110 | 1.12-5-599 | Элемент | Отвод
6110 | 1.12-5-599 | Тип | сегментный, сварной, напорный, SDR 11
6110 | 1.12-5-599 | Материал | полиэтилен ПЭ 100
6111 | 71.3-20720-13 | Элемент | Отвод
6111 | 71.3-20720-13 | Тип | крутоизогнутый
6111 | 71.3-20720-13 | Материал | стальной оцинкованный
6114 | 1.12-10-33 | Элемент | Отвод
6114 | 1.12-10-33 | Тип | Чугун
6114 | 1.12-10-33 | Размер | 100
6114 | 1.12-10-33 | ГОСТ | 100
6114 | 1.12-10-33 | Комплект | мм
6115 | 1.12-10-32 | Элемент | Отвод
6115 | 1.12-10-32 | Тип | Чугун
6115 | 1.12-10-32 | Размер | 50
6115 | 1.12-10-32 | ГОСТ | 50
6115 | 1.12-10-32 | Комплект | мм
6116 | 1.12-8-129 | Элемент | Отвод
6116 | 1.12-8-129 | Тип | Чугун
6116 | 1.12-8-129 | Материал | бессварной, под муфту
6116 | 1.12-8-129 | Назначение | с болтами, гайками и резиновыми прокладками
6116 | 1.12-8-129 | Размер | 32
6116 | 1.12-8-129 | ГОСТ | 100
6116 | 1.12-8-129 | Комплект | мм
6117 | 1.12-8-130 | Элемент | Отвод
6117 | 1.12-8-130 | Тип | Чугун
6117 | 1.12-8-130 | Материал | бессварной, под муфту
6117 | 1.12-8-130 | Назначение | с болтами, гайками и резиновыми прокладками
6117 | 1.12-8-130 | Размер | 40
6117 | 1.12-8-130 | ГОСТ | 100
6117 | 1.12-8-130 | Комплект | мм
6118 | 1.12-8-131 | Элемент | Отвод
6118 | 1.12-8-131 | Тип | Чугун
6118 | 1.12-8-131 | Материал | бессварной, под муфту
6118 | 1.12-8-131 | Назначение | с болтами, гайками и резиновыми прокладками
6118 | 1.12-8-131 | Размер | 50
6118 | 1.12-8-131 | ГОСТ | 100
6118 | 1.12-8-131 | Комплект | мм
6119 | 1.12-8-132 | Элемент | Отвод
6119 | 1.12-8-132 | Тип | Чугун
6119 | 1.12-8-132 | Материал | бессварной, под муфту
6119 | 1.12-8-132 | Назначение | с болтами, гайками и резиновыми прокладками
6119 | 1.12-8-132 | Размер | 65
6119 | 1.12-8-132 | ГОСТ | 100
6119 | 1.12-8-132 | Комплект | мм
6120 | 1.12-8-133 | Элемент | Отвод
6120 | 1.12-8-133 | Тип | Чугун
6120 | 1.12-8-133 | Материал | бессварной, под муфту
6120 | 1.12-8-133 | Назначение | с болтами, гайками и резиновыми прокладками
6120 | 1.12-8-133 | Размер | 80
6120 | 1.12-8-133 | ГОСТ | 100
6120 | 1.12-8-133 | Комплект | мм
6121 | 1.12-8-138 | Элемент | Отвод
6121 | 1.12-8-138 | Тип | Чугун
6121 | 1.12-8-138 | Материал | бессварной, под муфту
6121 | 1.12-8-138 | Назначение | с болтами, гайками и резиновыми прокладками
6121 | 1.12-8-138 | Размер | 100
6121 | 1.12-8-138 | ГОСТ | 125
6121 | 1.12-8-138 | Комплект | мм
6122 | 1.12-8-142 | Элемент | Отвод
6122 | 1.12-8-142 | Тип | Чугун
6122 | 1.12-8-142 | Материал | бессварной, под муфту
6122 | 1.12-8-142 | Назначение | с болтами, гайками и резиновыми прокладками
6122 | 1.12-8-142 | Размер | 100
6122 | 1.12-8-142 | ГОСТ | 150
6122 | 1.12-8-142 | Комплект | мм
6123 | 1.12-8-139 | Элемент | Отвод
6123 | 1.12-8-139 | Тип | Чугун
6123 | 1.12-8-139 | Материал | бессварной, под муфту
6123 | 1.12-8-139 | Назначение | с болтами, гайками и резиновыми прокладками
6123 | 1.12-8-139 | Размер | 50
6123 | 1.12-8-139 | ГОСТ | 150
6123 | 1.12-8-139 | Комплект | мм
6124 | 1.12-8-141 | Элемент | Отвод
6124 | 1.12-8-141 | Тип | Чугун
6124 | 1.12-8-141 | Материал | бессварной, под муфту
6124 | 1.12-8-141 | Назначение | с болтами, гайками и резиновыми прокладками
6124 | 1.12-8-141 | Размер | 80
6124 | 1.12-8-141 | ГОСТ | 150
6124 | 1.12-8-141 | Комплект | мм
6125 | 1.12-8-144 | Элемент | Отвод
6125 | 1.12-8-144 | Тип | Чугун
6125 | 1.12-8-144 | Материал | бессварной, под муфту
6125 | 1.12-8-144 | Назначение | с болтами, гайками и резиновыми прокладками
6125 | 1.12-8-144 | Размер | 100
6125 | 1.12-8-144 | ГОСТ | 200
6125 | 1.12-8-144 | Комплект | мм
6126 | 1.12-8-145 | Элемент | Отвод
6126 | 1.12-8-145 | Тип | Чугун
6126 | 1.12-8-145 | Материал | бессварной, под муфту
6126 | 1.12-8-145 | Назначение | с болтами, гайками и резиновыми прокладками
6126 | 1.12-8-145 | Размер | 125
6126 | 1.12-8-145 | ГОСТ | 200
6126 | 1.12-8-145 | Комплект | мм
6127 | 1.12-8-143 | Элемент | Отвод
6127 | 1.12-8-143 | Тип | Чугун
6127 | 1.12-8-143 | Материал | бессварной, под муфту
6127 | 1.12-8-143 | Назначение | с болтами, гайками и резиновыми прокладками
6127 | 1.12-8-143 | Размер | 80
6127 | 1.12-8-143 | ГОСТ | 200
6127 | 1.12-8-143 | Комплект | мм
6128 | 1.12-8-122 | Элемент | Отвод
6128 | 1.12-8-122 | Тип | Чугун
6128 | 1.12-8-122 | Материал | бессварной, под муфту
6128 | 1.12-8-122 | Назначение | с болтами, гайками и резиновыми прокладками
6128 | 1.12-8-122 | Размер | 32
6128 | 1.12-8-122 | ГОСТ | 50
6128 | 1.12-8-122 | Комплект | мм
6129 | 1.12-8-123 | Элемент | Отвод
6129 | 1.12-8-123 | Тип | Чугун
6129 | 1.12-8-123 | Материал | бессварной, под муфту
6129 | 1.12-8-123 | Назначение | с болтами, гайками и резиновыми прокладками
6129 | 1.12-8-123 | Размер | 40
6129 | 1.12-8-123 | ГОСТ | 50
6129 | 1.12-8-123 | Комплект | мм
6130 | 1.12-8-124 | Элемент | Отвод
6130 | 1.12-8-124 | Тип | Чугун
6130 | 1.12-8-124 | Материал | бессварной, под муфту
6130 | 1.12-8-124 | Назначение | с болтами, гайками и резиновыми прокладками
6130 | 1.12-8-124 | Размер | 32
6130 | 1.12-8-124 | ГОСТ | 65
6130 | 1.12-8-124 | Комплект | мм
6131 | 1.12-8-125 | Элемент | Отвод
6131 | 1.12-8-125 | Тип | Чугун
6131 | 1.12-8-125 | Материал | бессварной, под муфту
6131 | 1.12-8-125 | Назначение | с болтами, гайками и резиновыми прокладками
6131 | 1.12-8-125 | Размер | 40
6131 | 1.12-8-125 | ГОСТ | 65
6131 | 1.12-8-125 | Комплект | мм
6132 | 1.12-8-126 | Элемент | Отвод
6132 | 1.12-8-126 | Тип | Чугун
6132 | 1.12-8-126 | Материал | бессварной, под муфту
6132 | 1.12-8-126 | Назначение | с болтами, гайками и резиновыми прокладками
6132 | 1.12-8-126 | Размер | 32
6132 | 1.12-8-126 | ГОСТ | 80
6132 | 1.12-8-126 | Комплект | мм
6133 | 1.12-8-127 | Элемент | Отвод
6133 | 1.12-8-127 | Тип | Чугун
6133 | 1.12-8-127 | Материал | бессварной, под муфту
6133 | 1.12-8-127 | Назначение | с болтами, гайками и резиновыми прокладками
6133 | 1.12-8-127 | Размер | 40
6133 | 1.12-8-127 | ГОСТ | 80
6133 | 1.12-8-127 | Комплект | мм
6134 | 1.12-8-128 | Элемент | Отвод
6134 | 1.12-8-128 | Тип | Чугун
6134 | 1.12-8-128 | Материал | бессварной, под муфту
6134 | 1.12-8-128 | Назначение | с болтами, гайками и резиновыми прокладками
6134 | 1.12-8-128 | Размер | 50
6134 | 1.12-8-128 | ГОСТ | 80
6134 | 1.12-8-128 | Комплект | мм
6135 | 1.12-8-153 | Элемент | Отвод
6135 | 1.12-8-153 | Тип | Чугун
6135 | 1.12-8-153 | Материал | бессварной, с переходом на резьбу
6135 | 1.12-8-153 | Назначение | с болтами, гайками и резиновыми прокладками
6135 | 1.12-8-153 | Размер | 4
6135 | 1.12-8-153 | ГОСТ | 100
6135 | 1.12-8-153 | Комплект | мм
6136 | 1.12-8-154 | Элемент | Отвод
6136 | 1.12-8-154 | Тип | Чугун
6136 | 1.12-8-154 | Материал | бессварной, с переходом на резьбу
6136 | 1.12-8-154 | Назначение | с болтами, гайками и резиновыми прокладками
6136 | 1.12-8-154 | Размер | 2
6136 | 1.12-8-154 | ГОСТ | 150
6136 | 1.12-8-154 | Комплект | мм
6137 | 1.12-8-155 | Элемент | Отвод
6137 | 1.12-8-155 | Тип | Чугун
6137 | 1.12-8-155 | Материал | бессварной, с переходом на резьбу
6137 | 1.12-8-155 | Назначение | с болтами, гайками и резиновыми прокладками
6137 | 1.12-8-155 | Размер | 3
6137 | 1.12-8-155 | ГОСТ | 200
6137 | 1.12-8-155 | Комплект | мм
6138 | 1.12-8-150 | Элемент | Отвод
6138 | 1.12-8-150 | Тип | Чугун
6138 | 1.12-8-150 | Материал | бессварной, с переходом на резьбу
6138 | 1.12-8-150 | Назначение | с болтами, гайками и резиновыми прокладками
6138 | 1.12-8-150 | Размер | 2
6138 | 1.12-8-150 | ГОСТ | 50
6138 | 1.12-8-150 | Комплект | мм
6139 | 1.12-8-151 | Элемент | Отвод
6139 | 1.12-8-151 | Тип | Чугун
6139 | 1.12-8-151 | Материал | бессварной, с переходом на резьбу
6139 | 1.12-8-151 | Назначение | с болтами, гайками и резиновыми прокладками
6139 | 1.12-8-151 | Размер | 4
6139 | 1.12-8-151 | ГОСТ | 65
6139 | 1.12-8-151 | Комплект | мм
6140 | 1.12-8-152 | Элемент | Отвод
6140 | 1.12-8-152 | Тип | Чугун
6140 | 1.12-8-152 | Материал | бессварной, с переходом на резьбу
6140 | 1.12-8-152 | Назначение | с болтами, гайками и резиновыми прокладками
6140 | 1.12-8-152 | Размер | 4
6140 | 1.12-8-152 | ГОСТ | 80
6140 | 1.12-8-152 | Комплект | мм
6141 | 1.12-8-146 | Элемент | Отвод
6141 | 1.12-8-146 | Тип | Чугун
6141 | 1.12-8-146 | Материал | бессварной, с переходом на резьбу
6141 | 1.12-8-146 | Назначение | с болтами, гайками и резиновыми прокладками
6141 | 1.12-8-146 | Размер | 2
6141 | 1.12-8-146 | ГОСТ | 32
6141 | 1.12-8-146 | Комплект | мм
6142 | 1.12-8-147 | Элемент | Отвод
6142 | 1.12-8-147 | Тип | Чугун
6142 | 1.12-8-147 | Материал | бессварной, с переходом на резьбу
6142 | 1.12-8-147 | Назначение | с болтами, гайками и резиновыми прокладками
6142 | 1.12-8-147 | Размер | 2
6142 | 1.12-8-147 | ГОСТ | 40
6142 | 1.12-8-147 | Комплект | мм
6143 | 1.12-8-148 | Элемент | Отвод
6143 | 1.12-8-148 | Тип | Чугун
6143 | 1.12-8-148 | Материал | бессварной, с переходом на резьбу
6143 | 1.12-8-148 | Назначение | с болтами, гайками и резиновыми прокладками
6143 | 1.12-8-148 | Размер | 4
6143 | 1.12-8-148 | ГОСТ | 50
6143 | 1.12-8-148 | Комплект | мм
6144 | 1.12-8-149 | Элемент | Отвод
6144 | 1.12-8-149 | Тип | Чугун
6144 | 1.12-8-149 | Материал | бессварной, с переходом на резьбу
6144 | 1.12-8-149 | Назначение | с болтами, гайками и резиновыми прокладками
6144 | 1.12-8-149 | Размер | 1
6144 | 1.12-8-149 | ГОСТ | 65
6144 | 1.12-8-149 | Комплект | мм
6147 | 1.12-5-282 | Элемент | Отвод
6147 | 1.12-5-282 | Тип | электросварной, SDR 11
6147 | 1.12-5-282 | Материал | полиэтилен ПЭ 100
6147 | 1.12-5-282 | Комплект | с ответной частью
6147 | 1.12-5-282 | Назначение | для газопровода
6148 | 1.12-5-279 | Элемент | Отвод
6148 | 1.12-5-279 | Тип | электросварной, SDR 11
6148 | 1.12-5-279 | Материал | полиэтилен ПЭ 100
6148 | 1.12-5-279 | Комплект | с ответной частью
6148 | 1.12-5-279 | Назначение | для газопровода
6149 | 1.12-11-28 | Элемент | Отвод
6149 | 1.12-11-28 | Тип | крутоизогнутый
6149 | 1.12-11-28 | Материал | сталь 20
6149 | 1.12-11-28 | ГОСТ | ГОСТ 17375-01
6150 | 1.12-11-35 | Элемент | Отвод
6150 | 1.12-11-35 | Тип | крутоизогнутый
6150 | 1.12-11-35 | Материал | сталь 20
6150 | 1.12-11-35 | ГОСТ | ГОСТ 17375-01
6153 | 1.7-1-25 | Элемент | Откос оконный (верхний)
6153 | 1.7-1-25 | Материал | Оцинкованная сталь
6153 | 1.7-1-25 | Тип | Окрашенный
6153 | 1.7-1-25 | Назначение | Для навесных вентилируемых фасадов
6156 | 1.7-1-15 | Элемент | Отлив
6156 | 1.7-1-15 | Материал | Стальной оцинкованный
6157 | 1.7-1-16 | Элемент | Отлив
6157 | 1.7-1-16 | Материал | Стальной оцинкованный
6158 | 1.7-1-17 | Элемент | Отлив
6158 | 1.7-1-17 | Материал | Стальной оцинкованный
6161 | 1.1-1-1896 | Элемент | Отсев
6161 | 1.1-1-1896 | Материал | Гранит
6161 | 1.1-1-1896 | Назначение | Для дорожных работ
6161 | 1.1-1-1896 | Тип | 40% фракция 5-10 мм, 60%, фракция 0-5 мм
6164 | 1.12-10-57 | Элемент | Отступ
6164 | 1.12-10-57 | Материал | Чугун
6167 | 1.7-5-5 | Элемент | Оттяжка анкерная
6167 | 1.7-5-5 | Назначение | Железобетонных опор
6170 | 1.1-1-4250 | Элемент | Очиститель
6170 | 1.1-1-4250 | Тип | пастообразный, водоэмульгируемый, не содержит щелочь, водородный показатель 8,5 pH
6170 | 1.1-1-4250 | Назначение | для удаления граффити и лакокрасочных покрытий на акрилатном связующем
6170 | 1.1-1-4250 | Расположение | с деревянных, металлических и минеральных оснований
6170 | 1.1-1-4250 | Способ | механизированного и ручного нанесения
6173 | 1.1-1-4277 | Элемент | Пакер (штуцер) инъекционный
6173 | 1.1-1-4277 | Материал | Пластик
6173 | 1.1-1-4277 | Тип | с наружным полиуретановым обратным клапаном
6174 | 1.7-11-11 | Элемент | Пакер инъекционный
6174 | 1.7-11-11 | Материал | Металл
6174 | 1.7-11-11 | Тип | разборный, многоразового применения
6175 | 1.7-11-13 | Элемент | Пакер инъекционный
6175 | 1.7-11-13 | Материал | Металл
6175 | 1.7-11-13 | Тип | с плоской головкой
6178 | 1.1-1-740 | Элемент | Пакля пропитанная
6181 | 1.5-1-202 | Элемент | Панель
6181 | 1.5-1-202 | Материал | гипсобетонные на гипсоцементно-пуццолановом вяжущем
6181 | 1.5-1-202 | Назначение | Для перегородок
6181 | 1.5-1-202 | Тип | ПГ
6182 | 1.5-1-201 | Элемент | Панель
6182 | 1.5-1-201 | Материал | гипсобетонные на гипсоцементно-пуццолановом вяжущем
6182 | 1.5-1-201 | Назначение | Для перегородок
6182 | 1.5-1-201 | Тип | ПГ
6183 | 1.7-12-33 | Элемент | Панель
6183 | 1.7-12-33 | Материал | Алюминиевый сплав с сотовым заполнением
6183 | 1.7-12-33 | Тип | Окрашенная порошковой эмалью
6184 | 1.5-4-1313 | Элемент | Панель
6184 | 1.5-4-1313 | Материал | Железобетон
6184 | 1.5-4-1313 | Назначение | Наружные стены надземных этажей
6184 | 1.5-4-1313 | Тип | Трехслойная, навесная (однорядной разрезки), с проемами, под облицовку плитками из кирпича в заводских условиях
6184 | 1.5-4-1313 | Комплект | С эффективным утеплителем, гибкими связями из коррозионно-стойкой стали
6184 | 1.5-4-1313 | Марка | В25/35, F50/100, W4
6184 | 1.5-4-1313 | Категория | А4
6185 | 1.5-4-1314 | Элемент | Панель
6185 | 1.5-4-1314 | Материал | Железобетон
6185 | 1.5-4-1314 | Назначение | Наружные стены надземных этажей
6185 | 1.5-4-1314 | Тип | Трехслойная, навесная (однорядной разрезки), с проемами, под облицовку плитками из кирпича в заводских условиях
6185 | 1.5-4-1314 | Комплект | С эффективным утеплителем, гибкими связями из коррозионно-стойкой стали
6185 | 1.5-4-1314 | Марка | В25/40, F50/100, W4
6185 | 1.5-4-1314 | Категория | А4
6186 | 1.5-4-1315 | Элемент | Панель
6186 | 1.5-4-1315 | Материал | Железобетон
6186 | 1.5-4-1315 | Назначение | Наружные стены чердака
6186 | 1.5-4-1315 | Тип | Трехслойная, навесная (однорядной разрезки), глухая, под облицовку плитками из кирпича в заводских условиях
6186 | 1.5-4-1315 | Комплект | С эффективным утеплителем, гибкими связями из коррозионно-стойкой стали
6186 | 1.5-4-1315 | Марка | В15, F50/100, W4
6186 | 1.5-4-1315 | Категория | А4
6187 | 1.5-4-1311 | Элемент | Панель
6187 | 1.5-4-1311 | Материал | Железобетон
6187 | 1.5-4-1311 | Назначение | Наружные стены надземных этажей
6187 | 1.5-4-1311 | Тип | Трехслойная, навесная (однорядной разрезки), глухая, под облицовку плитками из кирпича в заводских условиях
6187 | 1.5-4-1311 | Комплект | с эффективным утеплителем, гибкими связями из коррозионно-стойкой стали
6187 | 1.5-4-1311 | Марка | В25, F50/100, W4
6187 | 1.5-4-1311 | Категория | А4
6188 | 1.5-4-1312 | Элемент | Панель
6188 | 1.5-4-1312 | Материал | Железобетон
6188 | 1.5-4-1312 | Назначение | Наружные стены надземных этажей
6188 | 1.5-4-1312 | Тип | Трехслойная, навесная (однорядной разрезки), с проемами, под облицовку плитками из кирпича в заводских условиях
6188 | 1.5-4-1312 | Комплект | с эффективным утеплителем, гибкими связями из коррозионно-стойкой стали
6188 | 1.5-4-1312 | Марка | В25, F50/100, W4
6188 | 1.5-4-1312 | Категория | А4
6189 | 1.9-11-14 | Элемент | Панель
6189 | 1.9-11-14 | Материал | ДСП
6189 | 1.9-11-14 | Назначение | Отделочная
6189 | 1.9-11-14 | Тип | облицованная с одной стороны строганным шпоном твердолиственных пород, покрытая нитролаком
6189 | 1.9-11-14 | Размер | 17х600х1820 мм
6190 | 1.5-4-1467 | Элемент | Панель
6190 | 1.5-4-1467 | Материал | Железобетон
6190 | 1.5-4-1467 | Назначение | панели стеновые внутренние, для жилых и общественных зданий
6190 | 1.5-4-1467 | Тип | с монтажной системой и узлами опирания междуэтажных перекрытий, несущие, глухие
6190 | 1.5-4-1467 | Марка | В25, F100, W6
6190 | 1.5-4-1467 | Категория | А4
6191 | 1.5-4-1468 | Элемент | Панель
6191 | 1.5-4-1468 | Материал | Железобетон
6191 | 1.5-4-1468 | Назначение | панели стеновые внутренние, для жилых и общественных зданий
6191 | 1.5-4-1468 | Тип | с монтажной системой и узлами опирания междуэтажных перекрытий, несущие, с проемом
6191 | 1.5-4-1468 | Марка | В25, F100, W6
6191 | 1.5-4-1468 | Категория | А4
6192 | 1.5-4-1247 | Элемент | Панель
6192 | 1.5-4-1247 | Материал | Железобетон
6192 | 1.5-4-1247 | Назначение | Стеновая наружная парапетная, для жилых зданий
6192 | 1.5-4-1247 | Тип | 1НС
6192 | 1.5-4-1247 | Марка | В20, F50
6192 | 1.5-4-1247 | Категория | А4, А7
6193 | 1.5-4-1309 | Элемент | Панель
6193 | 1.5-4-1309 | Материал | Железобетон
6193 | 1.5-4-1309 | Назначение | Стеновая парапетная
6193 | 1.5-4-1309 | Тип | под облицовку плитками из кирпича в заводских условиях
6193 | 1.5-4-1309 | Марка | В25, F150, W4
6193 | 1.5-4-1309 | Категория | А4
6194 | 1.5-4-1308 | Элемент | Панель
6194 | 1.5-4-1308 | Материал | Железобетон
6194 | 1.5-4-1308 | Назначение | Стеновая парапетная трехслойная
6194 | 1.5-4-1308 | Тип | навесная, под облицовку плитками из кирпича в заводских условиях
6194 | 1.5-4-1308 | Комплект | с эффективным утеплителем, гибкими связями из коррозионно-стойкой стали
6194 | 1.5-4-1308 | Марка | В25, F50/100, W4
6194 | 1.5-4-1308 | Категория | А4
6195 | 1.6-3-3 | Элемент | Панель (сэндвич)
6195 | 1.6-3-3 | Назначение | Кровельная
6195 | 1.6-3-3 | Тип | легкая, огнестойкая, предел огнестойкости REI 45
6195 | 1.6-3-3 | Комплект | сердечник из жесткого пенополиуретана толщиной 100 мм, внешняя облицовка - ПВХ мембрана толщиной 1,5 мм, внутренняя облицовка - профиль из оцинкованной стали толщиной 1,1 мм с полимерным покрытием
6195 | 1.6-3-3 | Класс | К0(15)
6196 | 1.6-3-6 | Элемент | Панель (сэндвич)
6196 | 1.6-3-6 | Назначение | Кровельная
6196 | 1.6-3-6 | Тип | легкая, огнестойкая, предел огнестойкости REI 45
6196 | 1.6-3-6 | Комплект | сердечник из жесткого пенополиуретана толщиной 140 мм, внешняя облицовка - ПВХ мембрана толщиной 1,5 мм, внутренняя облицовка - профиль из оцинкованной стали толщиной 1,1 мм с полимерным покрытием
6196 | 1.6-3-6 | Класс | К1(15)
6205 | 1.5-4-1421 | Элемент | Панель
6205 | 1.5-4-1421 | Материал | Железобетон
6205 | 1.5-4-1421 | Назначение | Кровельная, для жилых зданий
6205 | 1.5-4-1421 | Тип | ПК, КПЛ, с уклоном сплошная, однослойная, опирание по двум сторонам
6205 | 1.5-4-1421 | Марка | В27,5, F50
6205 | 1.5-4-1421 | Категория | А4
6206 | 1.5-4-1419 | Элемент | Панель
6206 | 1.5-4-1419 | Материал | Железобетон
6206 | 1.5-4-1419 | Назначение | Кровельная, для жилых зданий
6206 | 1.5-4-1419 | Тип | КП, КПМ, сплошная, однослойная, опирание по двум сторонам
6206 | 1.5-4-1419 | Марка | В22,5, F50
6206 | 1.5-4-1419 | Категория | А4
6207 | 1.14-1-578 | Элемент | Панель
6207 | 1.14-1-578 | Тип | Модульная закрытая
6207 | 1.14-1-578 | Размер | 450x150 мм
6208 | 1.14-1-579 | Элемент | Панель
6208 | 1.14-1-579 | Тип | Модульная закрытая
6208 | 1.14-1-579 | Размер | 450x200 мм
6209 | 1.14-1-577 | Элемент | Панель
6209 | 1.14-1-577 | Тип | Модульная
6209 | 1.14-1-577 | Комплект | С кабельным вводом
6209 | 1.14-1-577 | Размер | 450x200 мм
6210 | 1.21-1-58 | Элемент | Панель
6210 | 1.21-1-58 | Материал | Металл
6210 | 1.21-1-58 | Назначение | для комплектации щитов и боксов
6210 | 1.21-1-58 | Тип | Монтажная
6210 | 1.21-1-58 | Размер | 218х322 мм
6211 | 1.21-1-59 | Элемент | Панель
6211 | 1.21-1-59 | Материал | Металл
6211 | 1.21-1-59 | Назначение | для комплектации щитов и боксов
6211 | 1.21-1-59 | Тип | Монтажная
6211 | 1.21-1-59 | Размер | 434х322 мм
6212 | 1.21-1-60 | Элемент | Панель
6212 | 1.21-1-60 | Материал | Металл
6212 | 1.21-1-60 | Назначение | для комплектации щитов и боксов
6212 | 1.21-1-60 | Тип | Монтажная
6212 | 1.21-1-60 | Размер | 650х322 мм
6213 | 1.5-4-1449 | Элемент | Панель
6213 | 1.5-4-1449 | Материал | Железобетон
6213 | 1.5-4-1449 | Назначение | наружная стеновая надземных этажей, для жилых и общественных зданий
6213 | 1.5-4-1449 | Тип | 2НВС, двухслойная, ненесущая с гибкими связями (однорядной разрезки), глухая
6213 | 1.5-4-1449 | Комплект | утепляющий слой из минераловатных плит, наружный лицевой слой с комбинированной фактурой: участками с рельефным рисунком, под отделку плиткой, в том числе из кирпича, кирпичом
6213 | 1.5-4-1449 | Марка | В40, F150, W8
6213 | 1.5-4-1449 | Категория | А4
6214 | 1.5-4-1453 | Элемент | Панель
6214 | 1.5-4-1453 | Материал | Железобетон
6214 | 1.5-4-1453 | Назначение | наружная стеновая надземных этажей, для жилых и общественных зданий
6214 | 1.5-4-1453 | Тип | 3НВС, трехслойная, ненесущая с гибкими связями (однорядной разрезки), глухая
6214 | 1.5-4-1453 | Комплект | утепляющий слой из минераловатных плит, наружный лицевой слой с комбинированной фактурой: участками с рельефным рисунком, под отделку плиткой, в том числе из кирпича, кирпичом
6214 | 1.5-4-1453 | Марка | В40, F100, W6
6214 | 1.5-4-1453 | Категория | А4
6215 | 1.7-12-34 | Элемент | Панель (кассета)
6215 | 1.7-12-34 | Материал | Алюминиевый сплав
6215 | 1.7-12-34 | Назначение | облицовочная, для облицовочных работ и устройства систем навесных вентилируемых фасадов с повышенными требованиями пожарной безопасности
6215 | 1.7-12-34 | Тип | собранная в готовые формы, окрашенная порошковой эмалью
6215 | 1.7-12-34 | Класс | НГ
6216 | 1.5-4-1413 | Элемент | Панель
6216 | 1.5-4-1413 | Материал | Железобетон
6216 | 1.5-4-1413 | Назначение | перегородки, для жилых зданий
6216 | 1.5-4-1413 | Тип | ПБ
6216 | 1.5-4-1413 | Марка | В15, F50
6216 | 1.5-4-1413 | Категория | А4
6217 | 1.6-2-103 | Элемент | Панель
6217 | 1.6-2-103 | Материал | Алюминиевый профиль
6217 | 1.6-2-103 | Тип | подвесная, без перфорации, окрашенная порошковой краской, цвет белый
6217 | 1.6-2-103 | Категория | А4
6218 | 1.6-2-105 | Элемент | Панель
6218 | 1.6-2-105 | Материал | Алюминиевый профиль
6218 | 1.6-2-105 | Тип | подвесная, без перфорации, окрашенная порошковой краской, цвет хром
6218 | 1.6-2-105 | Категория | А4
6219 | 1.6-2-104 | Элемент | Панель
6219 | 1.6-2-104 | Материал | Алюминиевый профиль
6219 | 1.6-2-104 | Тип | подвесная, с перфорацией, окрашенная порошковой краской, цвет белый
6219 | 1.6-2-104 | Категория | А4
6220 | 1.5-4-1275 | Элемент | Панель
6220 | 1.5-4-1275 | Материал | Железобетон
6220 | 1.5-4-1275 | Назначение | панель стеновая внутренняя надземного этажа, для жилых зданий
6220 | 1.5-4-1275 | Тип | В, без шпатлевания в заводских условиях
6221 | 1.5-4-1276 | Элемент | Панель
6221 | 1.5-4-1276 | Материал | Железобетон
6221 | 1.5-4-1276 | Назначение | панель стеновая внутренняя надземного этажа, для жилых зданий
6221 | 1.5-4-1276 | Тип | В, без шпатлевания в заводских условиях
6222 | 1.5-4-1277 | Элемент | Панель
6222 | 1.5-4-1277 | Материал | Железобетон
6222 | 1.5-4-1277 | Назначение | панель стеновая внутренняя надземного этажа, для жилых зданий
6222 | 1.5-4-1277 | Тип | В, без шпатлевания в заводских условиях
6223 | 1.5-4-1250 | Элемент | Панель
6223 | 1.5-4-1250 | Материал | Железобетон
6223 | 1.5-4-1250 | Назначение | стеновая внутренняя надземного этажа, для жилых зданий
6223 | 1.5-4-1250 | Тип | ПСВ, однорядной разрезки, глухая
6223 | 1.5-4-1250 | Марка | В22,5, F50
6223 | 1.5-4-1250 | Категория | А4
6224 | 1.5-4-1321 | Элемент | Панель
6224 | 1.5-4-1321 | Материал | Железобетон
6224 | 1.5-4-1321 | Назначение | стеновая внутренняя надземного этажа, для жилых зданий
6224 | 1.5-4-1321 | Тип | ПСВ, однорядной разрезки, с проемом
6224 | 1.5-4-1321 | Марка | В22,5, F50
6224 | 1.5-4-1321 | Категория | А4
6225 | 1.5-4-1322 | Элемент | Панель
6225 | 1.5-4-1322 | Материал | Железобетон
6225 | 1.5-4-1322 | Назначение | стеновая внутренняя надземного этажа, для жилых зданий
6225 | 1.5-4-1322 | Тип | ПСВ, однорядной разрезки, глухая
6225 | 1.5-4-1322 | Марка | В25, F50
6225 | 1.5-4-1322 | Категория | А4
6226 | 1.5-4-1323 | Элемент | Панель
6226 | 1.5-4-1323 | Материал | Железобетон
6226 | 1.5-4-1323 | Назначение | стеновая внутренняя надземного этажа, для жилых зданий
6226 | 1.5-4-1323 | Тип | ПСВ, однорядной разрезки, с проемом
6226 | 1.5-4-1323 | Марка | В25, F50
6226 | 1.5-4-1323 | Категория | А4
6227 | 1.5-4-1324 | Элемент | Панель
6227 | 1.5-4-1324 | Материал | Железобетон
6227 | 1.5-4-1324 | Назначение | стеновая внутренняя надземного этажа, для жилых зданий
6227 | 1.5-4-1324 | Тип | ПСВ, однорядной разрезки, глухая
6227 | 1.5-4-1324 | Марка | В30, F50
6227 | 1.5-4-1324 | Категория | А4
6228 | 1.5-4-1325 | Элемент | Панель
6228 | 1.5-4-1325 | Материал | Железобетон
6228 | 1.5-4-1325 | Назначение | стеновая внутренняя надземного этажа, для жилых зданий
6228 | 1.5-4-1325 | Тип | ПСВ, однорядной разрезки, с проемом
6228 | 1.5-4-1325 | Марка | В30, F50
6228 | 1.5-4-1325 | Категория | А4
6229 | 1.5-4-1326 | Элемент | Панель
6229 | 1.5-4-1326 | Материал | Железобетон
6229 | 1.5-4-1326 | Назначение | стеновая внутренняя надземного этажа, для жилых зданий
6229 | 1.5-4-1326 | Тип | ПСВ, однорядной разрезки, глухая
6229 | 1.5-4-1326 | Марка | В35, F50
6229 | 1.5-4-1326 | Категория | А4
6230 | 1.5-4-1330 | Элемент | Панель
6230 | 1.5-4-1330 | Материал | Железобетон
6230 | 1.5-4-1330 | Назначение | стеновая внутренняя надземного этажа, для жилых зданий
6230 | 1.5-4-1330 | Тип | ПСВ, однорядной разрезки, глухая
6230 | 1.5-4-1330 | Марка | В22,5, F50
6230 | 1.5-4-1330 | Категория | А4
6231 | 1.5-4-1331 | Элемент | Панель
6231 | 1.5-4-1331 | Материал | Железобетон
6231 | 1.5-4-1331 | Назначение | стеновая внутренняя надземного этажа, для жилых зданий
6231 | 1.5-4-1331 | Тип | ПСВ, однорядной разрезки, с проемом
6231 | 1.5-4-1331 | Марка | В22,5, F50
6231 | 1.5-4-1331 | Категория | А4
6232 | 1.5-4-1332 | Элемент | Панель
6232 | 1.5-4-1332 | Материал | Железобетон
6232 | 1.5-4-1332 | Назначение | стеновая внутренняя надземного этажа, для жилых зданий
6232 | 1.5-4-1332 | Тип | ПСВ, однорядной разрезки, глухая
6232 | 1.5-4-1332 | Марка | В25, F50
6232 | 1.5-4-1332 | Категория | А4
6233 | 1.5-4-1333 | Элемент | Панель
6233 | 1.5-4-1333 | Материал | Железобетон
6233 | 1.5-4-1333 | Назначение | стеновая внутренняя надземного этажа, для жилых зданий
6233 | 1.5-4-1333 | Тип | ПСВ, однорядной разрезки, с проемом
6233 | 1.5-4-1333 | Марка | В25, F50
6233 | 1.5-4-1333 | Категория | А4
6234 | 1.5-4-1334 | Элемент | Панель
6234 | 1.5-4-1334 | Материал | Железобетон
6234 | 1.5-4-1334 | Назначение | стеновая внутренняя надземного этажа, для жилых зданий
6234 | 1.5-4-1334 | Тип | ПСВ, однорядной разрезки, глухая
6234 | 1.5-4-1334 | Марка | В30, F50
6234 | 1.5-4-1334 | Категория | А4
6235 | 1.5-4-1335 | Элемент | Панель
6235 | 1.5-4-1335 | Материал | Железобетон
6235 | 1.5-4-1335 | Назначение | стеновая внутренняя надземного этажа, для жилых зданий
6235 | 1.5-4-1335 | Тип | ПСВ, однорядной разрезки, с проемом
6235 | 1.5-4-1335 | Марка | В30, F50
6235 | 1.5-4-1335 | Категория | А4
6236 | 1.5-4-1337 | Элемент | Панель
6236 | 1.5-4-1337 | Материал | Железобетон
6236 | 1.5-4-1337 | Назначение | стеновая внутренняя надземного этажа, для жилых зданий
6236 | 1.5-4-1337 | Тип | ПСВ, однорядной разрезки, с проемом
6236 | 1.5-4-1337 | Марка | В35, F50
6236 | 1.5-4-1337 | Категория | А4
6237 | 1.5-4-1327 | Элемент | Панель
6237 | 1.5-4-1327 | Материал | Железобетон
6237 | 1.5-4-1327 | Назначение | стеновая внутренняя надземного этажа, для жилых зданий
6237 | 1.5-4-1327 | Тип | ПСВ, однорядной разрезки, с проемом
6237 | 1.5-4-1327 | Марка | В35, F50
6237 | 1.5-4-1327 | Категория | А4
6238 | 1.5-4-1336 | Элемент | Панель
6238 | 1.5-4-1336 | Материал | Железобетон
6238 | 1.5-4-1336 | Назначение | стеновая внутренняя надземного этажа, для жилых зданий
6238 | 1.5-4-1336 | Тип | ПСВ, однорядной разрезки, глухая
6238 | 1.5-4-1336 | Марка | В35, F50
6238 | 1.5-4-1336 | Категория | А4
6239 | 1.5-4-1338 | Элемент | Панель
6239 | 1.5-4-1338 | Материал | Железобетон
6239 | 1.5-4-1338 | Назначение | стеновая внутренняя надземного этажа, для жилых зданий
6239 | 1.5-4-1338 | Тип | ПСВ, однорядной разрезки, глухая
6239 | 1.5-4-1338 | Марка | В40, F50
6239 | 1.5-4-1338 | Категория | А4
6240 | 1.5-4-1339 | Элемент | Панель
6240 | 1.5-4-1339 | Материал | Железобетон
6240 | 1.5-4-1339 | Назначение | стеновая внутренняя надземного этажа, для жилых зданий
6240 | 1.5-4-1339 | Тип | ПСВ, однорядной разрезки, с проемом
6240 | 1.5-4-1339 | Марка | В40, F50
6240 | 1.5-4-1339 | Категория | А4
6241 | 1.5-4-1263 | Элемент | Панель
6241 | 1.5-4-1263 | Материал | Железобетон
6241 | 1.5-4-1263 | Назначение | панель стеновая внутренняя типового этажа, для жилых зданий
6241 | 1.5-4-1263 | Тип | без шпатлевания в заводских условиях, с каналами под электропроводку
6242 | 1.5-4-1397 | Элемент | Панель
6242 | 1.5-4-1397 | Материал | Железобетон
6242 | 1.5-4-1397 | Назначение | стеновая внутренняя типового этажа лестнично-лифтового проема, для жилых зданий
6242 | 1.5-4-1397 | Тип | ЛВ, ненесущая, глухая или с проемом
6242 | 1.5-4-1397 | Марка | В20, F50
6242 | 1.5-4-1397 | Категория | А4
6243 | 1.5-4-1398 | Элемент | Панель
6243 | 1.5-4-1398 | Материал | Железобетон
6243 | 1.5-4-1398 | Назначение | стеновая внутренняя типового этажа лестнично-лифтового проема, для жилых зданий
6243 | 1.5-4-1398 | Тип | ЛВ, ненесущая, глухая или с проемом
6243 | 1.5-4-1398 | Марка | В22,5, F50
6243 | 1.5-4-1398 | Категория | А4
6244 | 1.5-4-1399 | Элемент | Панель
6244 | 1.5-4-1399 | Материал | Железобетон
6244 | 1.5-4-1399 | Назначение | стеновая внутренняя типового этажа лестнично-лифтового проема, для жилых зданий
6244 | 1.5-4-1399 | Тип | ЛВ, ненесущая, глухая или с проемом
6244 | 1.5-4-1399 | Марка | В25, F50
6244 | 1.5-4-1399 | Категория | А4
6245 | 1.5-4-1400 | Элемент | Панель
6245 | 1.5-4-1400 | Материал | Железобетон
6245 | 1.5-4-1400 | Назначение | стеновая внутренняя типового этажа лестнично-лифтового проема, для жилых зданий
6245 | 1.5-4-1400 | Тип | ЛВ, ненесущая, глухая или с проемом
6245 | 1.5-4-1400 | Марка | В30, F50
6245 | 1.5-4-1400 | Категория | А4
6246 | 1.5-4-1407 | Элемент | Панель
6246 | 1.5-4-1407 | Материал | Железобетон
6246 | 1.5-4-1407 | Назначение | стеновая внутренняя типового этажа лестнично-лифтового проема, для жилых зданий
6246 | 1.5-4-1407 | Тип | ЛВ, ненесущая, глухая или с проемом
6246 | 1.5-4-1407 | Марка | В22,5, F50
6246 | 1.5-4-1407 | Категория | А6
6247 | 1.5-4-1408 | Элемент | Панель
6247 | 1.5-4-1408 | Материал | Железобетон
6247 | 1.5-4-1408 | Назначение | стеновая внутренняя типового этажа лестнично-лифтового проема, для жилых зданий
6247 | 1.5-4-1408 | Тип | ЛВ, ненесущая, глухая или с проемом
6247 | 1.5-4-1408 | Марка | В30, F50
6247 | 1.5-4-1408 | Категория | А6
6248 | 1.5-4-1401 | Элемент | Панель
6248 | 1.5-4-1401 | Материал | Железобетон
6248 | 1.5-4-1401 | Назначение | стеновая внутренняя типового этажа лестнично-лифтового проема, для жилых зданий
6248 | 1.5-4-1401 | Тип | ЛВМ, ЛВЧ, ненесущая, глухая или с проемом
6248 | 1.5-4-1401 | Марка | В22,5 F50
6248 | 1.5-4-1401 | Категория | А6
6249 | 1.5-4-1410 | Элемент | Панель
6249 | 1.5-4-1410 | Материал | Железобетон
6249 | 1.5-4-1410 | Назначение | стеновая внутренняя типового этажа лестнично-лифтового проема, для жилых зданий
6249 | 1.5-4-1410 | Тип | ЛВМ, ЛВЧ, ненесущая, глухая или с проемом
6249 | 1.5-4-1410 | Марка | В22,5 F50
6249 | 1.5-4-1410 | Категория | А6
6250 | 1.5-4-1406 | Элемент | Панель
6250 | 1.5-4-1406 | Материал | Железобетон
6250 | 1.5-4-1406 | Назначение | стеновая внутренняя типового этажа лестнично-лифтового проема, для жилых зданий
6250 | 1.5-4-1406 | Тип | ЛВ, ненесущая, глухая или с проемом
6250 | 1.5-4-1406 | Марка | В20, F50
6250 | 1.5-4-1406 | Категория | А6
6251 | 1.5-4-1409 | Элемент | Панель
6251 | 1.5-4-1409 | Материал | Железобетон
6251 | 1.5-4-1409 | Назначение | стеновая внутренняя типового этажа лестнично-лифтового проема, для жилых зданий
6251 | 1.5-4-1409 | Тип | ЛВ, ненесущая, глухая или с проемом
6251 | 1.5-4-1409 | Марка | В40, F50
6251 | 1.5-4-1409 | Категория | А6
6252 | 1.5-4-1393 | Элемент | Панель
6252 | 1.5-4-1393 | Материал | Железобетон
6252 | 1.5-4-1393 | Назначение | стеновая внутренняя типового этажа, для жилых зданий
6252 | 1.5-4-1393 | Тип | В, ненесущая, глухая или с проемом
6252 | 1.5-4-1393 | Марка | В20, F50
6252 | 1.5-4-1393 | Категория | А4
6253 | 1.5-4-1394 | Элемент | Панель
6253 | 1.5-4-1394 | Материал | Железобетон
6253 | 1.5-4-1394 | Назначение | стеновая внутренняя типового этажа, для жилых зданий
6253 | 1.5-4-1394 | Тип | В, ненесущая, глухая или с проемом
6253 | 1.5-4-1394 | Марка | В22,5, F50
6253 | 1.5-4-1394 | Категория | А4
6254 | 1.5-4-1396 | Элемент | Панель
6254 | 1.5-4-1396 | Материал | Железобетон
6254 | 1.5-4-1396 | Назначение | стеновая внутренняя типового этажа, для жилых зданий
6254 | 1.5-4-1396 | Тип | В, ненесущая, глухая или с проемом
6254 | 1.5-4-1396 | Марка | В30, F50
6254 | 1.5-4-1396 | Категория | А4
6255 | 1.5-4-1402 | Элемент | Панель
6255 | 1.5-4-1402 | Материал | Железобетон
6255 | 1.5-4-1402 | Назначение | стеновая внутренняя типового этажа, для жилых зданий
6255 | 1.5-4-1402 | Тип | В, ненесущая, глухая или с проемом
6255 | 1.5-4-1402 | Марка | В20, F50
6255 | 1.5-4-1402 | Категория | А4
6256 | 1.5-4-1403 | Элемент | Панель
6256 | 1.5-4-1403 | Материал | Железобетон
6256 | 1.5-4-1403 | Назначение | стеновая внутренняя типового этажа, для жилых зданий
6256 | 1.5-4-1403 | Тип | В, ненесущая, глухая или с проемом
6256 | 1.5-4-1403 | Марка | В22,5, F50
6256 | 1.5-4-1403 | Категория | А4
6257 | 1.5-4-1395 | Элемент | Панель
6257 | 1.5-4-1395 | Материал | Железобетон
6257 | 1.5-4-1395 | Назначение | стеновая внутренняя типового этажа, для жилых зданий
6257 | 1.5-4-1395 | Тип | В, ненесущая, глухая или с проемом
6257 | 1.5-4-1395 | Марка | В25, F50
6257 | 1.5-4-1395 | Категория | А4
6258 | 1.5-4-1404 | Элемент | Панель
6258 | 1.5-4-1404 | Материал | Железобетон
6258 | 1.5-4-1404 | Назначение | стеновая внутренняя типового этажа, для жилых зданий
6258 | 1.5-4-1404 | Тип | В, ненесущая, глухая или с проемом
6258 | 1.5-4-1404 | Марка | В30, F50
6258 | 1.5-4-1404 | Категория | А4
6259 | 1.5-4-1405 | Элемент | Панель
6259 | 1.5-4-1405 | Материал | Железобетон
6259 | 1.5-4-1405 | Назначение | стеновая внутренняя типового этажа, для жилых зданий
6259 | 1.5-4-1405 | Тип | В, ненесущая, глухая или с проемом
6259 | 1.5-4-1405 | Марка | В40, F50
6259 | 1.5-4-1405 | Категория | А4
6260 | 1.5-4-1270 | Элемент | Панель
6260 | 1.5-4-1270 | Материал | Железобетон
6260 | 1.5-4-1270 | Назначение | Наружная, для жилых зданий
6260 | 1.5-4-1270 | Тип | 3НЧ, 3НС, трехслойная с внешними слоями из железобетона, без шпатлевания в заводских условиях, под облицовку плиткой в заводских условиях
6261 | 1.5-4-1271 | Элемент | Панель
6261 | 1.5-4-1271 | Материал | Железобетон
6261 | 1.5-4-1271 | Назначение | Наружная, для жилых зданий
6261 | 1.5-4-1271 | Тип | 3НЧ, 3НС, трехслойная с внешними слоями из железобетона, без шпатлевания в заводских условиях, под заполнение столярными изделиями в построечных условиях
6262 | 1.5-4-1272 | Элемент | Панель
6262 | 1.5-4-1272 | Материал | Железобетон
6262 | 1.5-4-1272 | Назначение | Наружная, для жилых зданий
6262 | 1.5-4-1272 | Тип | 3НЧ, 3НС, трехслойная с внешними слоями из железобетона, без шпатлевания в заводских условиях, под облицовку плиткой в заводских условиях
6263 | 1.5-4-1273 | Элемент | Панель
6263 | 1.5-4-1273 | Материал | Железобетон
6263 | 1.5-4-1273 | Назначение | Наружная, для жилых зданий
6263 | 1.5-4-1273 | Тип | 3НЧ, 3НС, трехслойная с внешними слоями из железобетона, без шпатлевания в заводских условиях, под облицовку плиткой в заводских условиях, под заполнение столярными изделиями в построечных условиях
6264 | 1.5-4-1264 | Элемент | Панель
6264 | 1.5-4-1264 | Материал | Железобетон
6264 | 1.5-4-1264 | Назначение | панель стеновая внутренняя технического этаж, для жилых зданий
6264 | 1.5-4-1264 | Тип | без шпатлевания в заводских условиях, с каналами под электропроводку
6265 | 1.5-4-1387 | Элемент | Панель
6265 | 1.5-4-1387 | Материал | Железобетон
6265 | 1.5-4-1387 | Назначение | стеновая внутренняя цокольного этажа лестнично-лифтового проема, для жилых зданий
6265 | 1.5-4-1387 | Тип | ЛВЦ, ненесущая, глухая или с проемом
6265 | 1.5-4-1387 | Марка | В22,5, F50
6265 | 1.5-4-1387 | Категория | А6
6266 | 1.5-4-1388 | Элемент | Панель
6266 | 1.5-4-1388 | Материал | Железобетон
6266 | 1.5-4-1388 | Назначение | стеновая внутренняя цокольного этажа лестнично-лифтового проема, для жилых зданий
6266 | 1.5-4-1388 | Тип | ЛВЦ, ненесущая, глухая или с проемом
6266 | 1.5-4-1388 | Марка | В25, F50
6266 | 1.5-4-1388 | Категория | А6
6267 | 1.5-4-1391 | Элемент | Панель
6267 | 1.5-4-1391 | Материал | Железобетон
6267 | 1.5-4-1391 | Назначение | стеновая внутренняя цокольного этажа, для жилых зданий
6267 | 1.5-4-1391 | Тип | ВЦ, ненесущая, глухая или с проемом
6267 | 1.5-4-1391 | Марка | В25, F50
6267 | 1.5-4-1391 | Категория | А6
6268 | 1.5-4-1392 | Элемент | Панель
6268 | 1.5-4-1392 | Материал | Железобетон
6268 | 1.5-4-1392 | Назначение | стеновая внутренняя цокольного этажа лестнично-лифтового проема, для жилых зданий
6268 | 1.5-4-1392 | Тип | ЛВЦ, ненесущая, глухая или с проемом
6268 | 1.5-4-1392 | Марка | В30, F50
6268 | 1.5-4-1392 | Категория | А6
6269 | 1.5-4-1385 | Элемент | Панель
6269 | 1.5-4-1385 | Материал | Железобетон
6269 | 1.5-4-1385 | Назначение | стеновая внутренняя цокольного этажа, для жилых зданий
6269 | 1.5-4-1385 | Тип | ВЦ, ненесущая, глухая или с проемом
6269 | 1.5-4-1385 | Марка | В22,5, F50
6269 | 1.5-4-1385 | Категория | А4
6270 | 1.5-4-1386 | Элемент | Панель
6270 | 1.5-4-1386 | Материал | Железобетон
6270 | 1.5-4-1386 | Назначение | стеновая внутренняя цокольного этажа, для жилых зданий
6270 | 1.5-4-1386 | Тип | ВЦ, ненесущая, глухая или с проемом
6270 | 1.5-4-1386 | Марка | В25, F50
6270 | 1.5-4-1386 | Категория | А4
6271 | 1.5-4-1389 | Элемент | Панель
6271 | 1.5-4-1389 | Материал | Железобетон
6271 | 1.5-4-1389 | Назначение | стеновая внутренняя цокольного этажа, для жилых зданий
6271 | 1.5-4-1389 | Тип | ВЦ, ненесущая, глухая или с проемом
6271 | 1.5-4-1389 | Марка | В25, F50
6271 | 1.5-4-1389 | Категория | А4
6272 | 1.5-4-1390 | Элемент | Панель
6272 | 1.5-4-1390 | Материал | Железобетон
6272 | 1.5-4-1390 | Назначение | стеновая внутренняя цокольного этажа, для жилых зданий
6272 | 1.5-4-1390 | Тип | ВЦ, ненесущая, глухая или с проемом
6272 | 1.5-4-1390 | Марка | В30, F50
6272 | 1.5-4-1390 | Категория | А4
6273 | 1.5-4-1340 | Элемент | Панель
6273 | 1.5-4-1340 | Материал | Железобетон
6273 | 1.5-4-1340 | Назначение | стеновая внутренняя цокольного этажа, для жилых зданий
6273 | 1.5-4-1340 | Тип | ПСЦ, с проемом
6273 | 1.5-4-1340 | Марка | В22,5, F100, W4
6273 | 1.5-4-1340 | Категория | А7
6274 | 1.5-4-1251 | Элемент | Панель
6274 | 1.5-4-1251 | Материал | Железобетон
6274 | 1.5-4-1251 | Назначение | стеновая внутренняя цокольного этажа, для жилых зданий
6274 | 1.5-4-1251 | Тип | ПСЦ, глухая
6274 | 1.5-4-1251 | Марка | В22,5, F100, W4
6274 | 1.5-4-1251 | Категория | А7
6275 | 1.5-4-1341 | Элемент | Панель
6275 | 1.5-4-1341 | Материал | Железобетон
6275 | 1.5-4-1341 | Назначение | стеновая внутренняя цокольного этажа, для жилых зданий
6275 | 1.5-4-1341 | Тип | ПСЦ, глухая
6275 | 1.5-4-1341 | Марка | В25, F100, W4
6275 | 1.5-4-1341 | Категория | А7
6276 | 1.5-4-1342 | Элемент | Панель
6276 | 1.5-4-1342 | Материал | Железобетон
6276 | 1.5-4-1342 | Назначение | стеновая внутренняя цокольного этажа, для жилых зданий
6276 | 1.5-4-1342 | Тип | ПСЦ, с проемом
6276 | 1.5-4-1342 | Марка | В25, F100, W4
6276 | 1.5-4-1342 | Категория | А7
6277 | 1.5-4-1278 | Элемент | Панель
6277 | 1.5-4-1278 | Материал | Железобетон
6277 | 1.5-4-1278 | Назначение | панель стеновая внутренняя чердака, для жилых зданий
6277 | 1.5-4-1278 | Тип | ВЧ, без шпатлевания в заводских условиях
6278 | 1.5-4-1279 | Элемент | Панель
6278 | 1.5-4-1279 | Материал | Железобетон
6278 | 1.5-4-1279 | Назначение | панель стеновая внутренняя чердака, для жилых зданий
6278 | 1.5-4-1279 | Тип | ВЧ, без шпатлевания в заводских условиях
6279 | 1.5-4-1280 | Элемент | Панель
6279 | 1.5-4-1280 | Материал | Железобетон
6279 | 1.5-4-1280 | Назначение | панель стеновая внутренняя чердака, для жилых зданий
6279 | 1.5-4-1280 | Тип | ВЧ, без шпатлевания в заводских условиях
6280 | 1.5-4-1411 | Элемент | Панель
6280 | 1.5-4-1411 | Материал | Железобетон
6280 | 1.5-4-1411 | Назначение | стеновая внутренняя чердака, для жилых зданий
6280 | 1.5-4-1411 | Тип | ВФ, ненесущая, глухая или с проемом
6280 | 1.5-4-1411 | Марка | В22,5, F50
6280 | 1.5-4-1411 | Категория | А6
6281 | 1.5-4-1412 | Элемент | Панель
6281 | 1.5-4-1412 | Материал | Железобетон
6281 | 1.5-4-1412 | Назначение | стеновая внутренняя чердака, для жилых зданий
6281 | 1.5-4-1412 | Тип | ВФ, ненесущая, глухая или с проемом
6281 | 1.5-4-1412 | Марка | В27,5, F50
6281 | 1.5-4-1412 | Категория | А6
6282 | 1.5-4-1328 | Элемент | Панель
6282 | 1.5-4-1328 | Материал | Железобетон
6282 | 1.5-4-1328 | Назначение | стеновая внутренняя чердака, для жилых зданий
6282 | 1.5-4-1328 | Тип | ПСЧ, однорядной разрезки, глухая
6282 | 1.5-4-1328 | Марка | В22,5
6282 | 1.5-4-1328 | Категория | А7
6283 | 1.5-4-1329 | Элемент | Панель
6283 | 1.5-4-1329 | Материал | Железобетон
6283 | 1.5-4-1329 | Назначение | стеновая внутренняя чердака, для жилых зданий
6283 | 1.5-4-1329 | Тип | ПСЧ, однорядной разрезки, с проемом
6283 | 1.5-4-1329 | Марка | В22,5
6283 | 1.5-4-1329 | Категория | А7
6284 | 1.5-4-1373 | Элемент | Панель
6284 | 1.5-4-1373 | Материал | Железобетон
6284 | 1.5-4-1373 | Назначение | стеновая наружная надземного этажа лоджий, для жилых зданий
6284 | 1.5-4-1373 | Тип | НЛ, ненесущая, однорядной разрезки, под облицовку плиткой, с проемом под заполнение столярными изделиями
6284 | 1.5-4-1373 | Марка | В22,5, F50
6284 | 1.5-4-1373 | Категория | А4
6285 | 1.5-4-1245 | Элемент | Панель
6285 | 1.5-4-1245 | Материал | Железобетон
6285 | 1.5-4-1245 | Назначение | стеновая наружная надземного этажа, для жилых зданий
6285 | 1.5-4-1245 | Тип | 1НС, глухая
6285 | 1.5-4-1245 | Марка | В20, F50
6285 | 1.5-4-1245 | Категория | А4, А7
6286 | 1.5-4-1246 | Элемент | Панель
6286 | 1.5-4-1246 | Материал | Железобетон
6286 | 1.5-4-1246 | Назначение | стеновая наружная надземного этажа, для жилых зданий
6286 | 1.5-4-1246 | Тип | 1НС, с проемом
6286 | 1.5-4-1246 | Марка | В20, F50
6286 | 1.5-4-1246 | Категория | А4, А7
6287 | 1.5-4-1248 | Элемент | Панель
6287 | 1.5-4-1248 | Материал | Железобетон
6287 | 1.5-4-1248 | Назначение | стеновая наружная парапетная, для жилых зданий
6287 | 1.5-4-1248 | Тип | 1НС
6287 | 1.5-4-1248 | Марка | В20, F50
6287 | 1.5-4-1248 | Категория | А4, А7
6288 | 1.5-4-1274 | Элемент | Панель
6288 | 1.5-4-1274 | Материал | Железобетон
6288 | 1.5-4-1274 | Назначение | стеновая наружная парапетная, для жилых зданий
6288 | 1.5-4-1274 | Тип | НФ, без шпатлевания внутренней поверхности в заводских условиях, под облицовку плиткой в заводских условиях
6289 | 1.5-2-10 | Элемент | Панель
6289 | 1.5-2-10 | Материал | Железобетон
6289 | 1.5-2-10 | Назначение | стеновая наружная
6289 | 1.5-2-10 | Тип | ПСТ, трехслойная
6290 | 1.5-4-1370 | Элемент | Панель
6290 | 1.5-4-1370 | Материал | Железобетон
6290 | 1.5-4-1370 | Назначение | стеновая наружная надземного этажа лестнично-лифтового проема, для жилых зданий
6290 | 1.5-4-1370 | Тип | ЛН, трехслойная, ненесущая, однорядной разрезки, под облицовку плиткой, с проемом под заполнение столярными изделиями
6290 | 1.5-4-1370 | Комплект | утепляющий слой из пенополистирола плотностью 15 кг/м3
6290 | 1.5-4-1370 | Марка | В22,5, F50
6290 | 1.5-4-1370 | Категория | А4
6291 | 1.5-4-1357 | Элемент | Панель
6291 | 1.5-4-1357 | Материал | Железобетон
6291 | 1.5-4-1357 | Назначение | стеновая наружная надземного этажа, для жилых зданий
6291 | 1.5-4-1357 | Тип | Н, трехслойная, ненесущая, однорядной разрезки, под облицовку плиткой, глухая
6291 | 1.5-4-1357 | Комплект | утепляющий слой из пенополистирола плотностью 15 кг/м3
6291 | 1.5-4-1357 | Марка | В22,5, F50
6291 | 1.5-4-1357 | Категория | А4
6292 | 1.5-4-1360 | Элемент | Панель
6292 | 1.5-4-1360 | Материал | Железобетон
6292 | 1.5-4-1360 | Назначение | стеновая наружная надземного этажа, для жилых зданий
6292 | 1.5-4-1360 | Тип | Н, трехслойная, ненесущая, однорядной разрезки, под облицовку плиткой, с проемом под заполнение столярными изделиями
6292 | 1.5-4-1360 | Комплект | утепляющий слой из пенополистирола плотностью 15 кг/м3
6292 | 1.5-4-1360 | Марка | В22,5, F50
6292 | 1.5-4-1360 | Категория | А4
6293 | 1.5-4-1363 | Элемент | Панель
6293 | 1.5-4-1363 | Материал | Железобетон
6293 | 1.5-4-1363 | Назначение | стеновая наружная надземного этажа, для жилых зданий
6293 | 1.5-4-1363 | Тип | НТ, трехслойная, торцевая, ненесущая, однорядной разрезки, под облицовку плиткой, с проемом под заполнение столярными изделиями
6293 | 1.5-4-1363 | Комплект | утепляющий слой из пенополистирола плотностью 15 кг/м3
6293 | 1.5-4-1363 | Марка | В22,5, F50
6293 | 1.5-4-1363 | Категория | А4
6294 | 1.5-4-1349 | Элемент | Панель
6294 | 1.5-4-1349 | Материал | Железобетон
6294 | 1.5-4-1349 | Назначение | стеновая наружная цокольного этажа, для жилых зданий
6294 | 1.5-4-1349 | Тип | НЦ, трехслойная, ненесущая, однорядной разрезки, под облицовку плиткой, глухая
6294 | 1.5-4-1349 | Комплект | утепляющий слой из пенополистирола плотностью 15 кг/м3
6294 | 1.5-4-1349 | Марка | В22,5, F50
6294 | 1.5-4-1349 | Категория | А4
6295 | 1.5-4-1353 | Элемент | Панель
6295 | 1.5-4-1353 | Материал | Железобетон
6295 | 1.5-4-1353 | Назначение | стеновая наружная цокольного этажа, для жилых зданий
6295 | 1.5-4-1353 | Тип | НТЦ, трехслойная, ненесущая, однорядной разрезки, под облицовку плиткой, с проемом под заполнение столярными изделиями
6295 | 1.5-4-1353 | Комплект | утепляющий слой из пенополистирола плотностью 15 кг/м3
6295 | 1.5-4-1353 | Марка | В22,5, F50
6295 | 1.5-4-1353 | Категория | А4
6296 | 1.5-4-1379 | Элемент | Панель
6296 | 1.5-4-1379 | Материал | Железобетон
6296 | 1.5-4-1379 | Назначение | стеновая наружная чердака лестнично-лифтового проема, для жилых зданий
6296 | 1.5-4-1379 | Тип | ЛНФ, трехслойная, ненесущая, однорядной разрезки, под облицовку плиткой, глухая
6296 | 1.5-4-1379 | Комплект | утепляющий слой из пенополистирола плотностью 15 кг/м3
6296 | 1.5-4-1379 | Марка | В22,5, F50
6296 | 1.5-4-1379 | Категория | А4
6297 | 1.5-4-1376 | Элемент | Панель
6297 | 1.5-4-1376 | Материал | Железобетон
6297 | 1.5-4-1376 | Назначение | стеновая наружная чердака , для жилых зданий
6297 | 1.5-4-1376 | Тип | НФ, трехслойная, ненесущая, однорядной разрезки, под облицовку плиткой, глухая
6297 | 1.5-4-1376 | Комплект | утепляющий слой из пенополистирола плотностью 15 кг/м3
6297 | 1.5-4-1376 | Марка | В22,5, F50
6297 | 1.5-4-1376 | Категория | А4
6298 | 1.6-3-1 | Элемент | Панель
6298 | 1.6-3-1 | Тип | трехслойная
6298 | 1.6-3-1 | Комплект | с обшивкой из оцинкованной стали, с полимерным покрытием и заполнением из минераловатных плит на основе базальтового волокна
6299 | 1.7-1-90 | Элемент | Панель
6299 | 1.7-1-90 | Материал | Оцинкованная сталь
6299 | 1.7-1-90 | Назначение | фасадная, для навесных вентилируемых фасадов
6299 | 1.7-1-90 | Комплект | с полимерным покрытием
6300 | 1.7-1-91 | Элемент | Панель
6300 | 1.7-1-91 | Материал | Оцинкованная сталь
6300 | 1.7-1-91 | Назначение | фасадная, для навесных вентилируемых фасадов
6300 | 1.7-1-91 | Тип | сайдинг
6300 | 1.7-1-91 | Комплект | с полимерным покрытием
6303 | 1.7-1-22 | Элемент | Парапет
6303 | 1.7-1-22 | Материал | Оцинкованная сталь
6303 | 1.7-1-22 | Тип | С полимерно-порошковым покрытием
6306 | 1.1-1-748 | Элемент | Паркет штучный
6306 | 1.1-1-748 | Материал | древесина пород: дуб, ясень, клен
6309 | 1.1-1-1679 | Элемент | Паронит общего назначения
6309 | 1.1-1-1679 | Тип | ПОН-Б
6312 | 1.1-1-2923 | Элемент | Паста (смазка) консистентная
6312 | 1.1-1-2923 | Тип | ВНИИ НП-232
6312 | 1.1-1-2923 | Назначение | для тяжелонагруженных соединений
6315 | 1.1-1-757 | Элемент | Паста герметизирующая
6315 | 1.1-1-757 | Марка | У-1-18
6318 | 1.21-5-300 | Элемент | Патрон резьбовой
6318 | 1.21-5-300 | Назначение | Для электроламп накаливания
6318 | 1.21-5-300 | Тип | Е27
6318 | 1.21-5-300 | Комплект | с прямым фланцем
6318 | 1.21-5-300 | Материал | карболит
6319 | 1.21-5-303 | Элемент | Патрон резьбовой
6319 | 1.21-5-303 | Назначение | Для электроламп накаливания
6319 | 1.21-5-303 | Тип | Е27, подвесной
6319 | 1.21-5-303 | Комплект | с резьбовым вводом М10х1
6319 | 1.21-5-303 | Материал | карболит
6320 | 1.21-5-310 | Элемент | Патрон резьбовой
6320 | 1.21-5-310 | Назначение | Для электроламп накаливания
6320 | 1.21-5-310 | Тип | Е27, подвесной
6320 | 1.21-5-310 | Комплект | с резьбовым вводом М10х1, с пазами для крепления в арматуре, с внешней резьбой 40х2,5 мм и кольцом для крепления рассеивателя
6320 | 1.21-5-310 | Материал | термопласт
6321 | 1.21-5-305 | Элемент | Патрон резьбовой
6321 | 1.21-5-305 | Назначение | Для электроламп накаливания
6321 | 1.21-5-305 | Тип | Е27, подвесной
6321 | 1.21-5-305 | Комплект | с резьбовым вводом М10х1, с пазами для крепления в арматуре, с внешней резьбой 40х2,5 мм и кольцом для крепления рассеивателя
6321 | 1.21-5-305 | Материал | карболит
6322 | 1.21-5-304 | Элемент | Патрон резьбовой
6322 | 1.21-5-304 | Назначение | Для электроламп накаливания
6322 | 1.21-5-304 | Тип | Е27, подвесной
6322 | 1.21-5-304 | Комплект | с резьбовым вводом М12х1
6322 | 1.21-5-304 | Материал | карболит
6323 | 1.21-5-306 | Элемент | Патрон резьбовой
6323 | 1.21-5-306 | Назначение | Для электроламп накаливания
6323 | 1.21-5-306 | Тип | Е27, подвесной
6323 | 1.21-5-306 | Комплект | с резьбовым вводом М12х1, с пазами для крепления в арматуре, с внешней резьбой 40х2,5 мм и кольцом для крепления рассеивателя
6323 | 1.21-5-306 | Материал | карболит
6324 | 1.21-5-309 | Элемент | Патрон резьбовой
6324 | 1.21-5-309 | Назначение | Для электроламп накаливания
6324 | 1.21-5-309 | Тип | Е27
6324 | 1.21-5-309 | Комплект | с наклонным фланцем
6324 | 1.21-5-309 | Материал | термопласт
6325 | 1.21-5-302 | Элемент | Патрон резьбовой
6325 | 1.21-5-302 | Назначение | Для электроламп накаливания
6325 | 1.21-5-302 | Тип | Е27
6325 | 1.21-5-302 | Комплект | с наклонным фланцем
6325 | 1.21-5-302 | Материал | карболит
6326 | 1.21-5-315 | Элемент | Патрон резьбовой
6326 | 1.21-5-315 | Назначение | Для электроламп накаливания
6326 | 1.21-5-315 | Тип | Е40, подвесной
6326 | 1.21-5-315 | Материал | керамика
6329 | 1.1-1-1622 | Элемент | Патрон
6329 | 1.1-1-1622 | Назначение | Для пороховых монтажных пистолетов
6329 | 1.1-1-1622 | Тип | калибр 6,8х18 мм, сверхвысокая мощность
6332 | 1.12-5-223 | Элемент | Патрубок
6332 | 1.12-5-223 | Материал | ПВХ
6332 | 1.12-5-223 | Тип | Т, Гладкий
6332 | 1.12-5-223 | Комплект | с металлическим фланцем
6332 | 1.12-5-223 | Назначение | для напорного питьевого и технического водоснабжения
6333 | 1.12-5-108 | Элемент | Патрубок
6333 | 1.12-5-108 | Материал | Непластифицированный поливинилхлорид
6334 | 1.12-5-106 | Элемент | Патрубок
6334 | 1.12-5-106 | Материал | Непластифицированный поливинилхлорид
6335 | 1.12-5-98 | Элемент | Патрубок
6335 | 1.12-5-98 | Материал | Непластифицированный поливинилхлорид
6336 | 1.12-5-130 | Элемент | Патрубок
6336 | 1.12-5-130 | Материал | НПВХ
6336 | 1.12-5-130 | Тип | Компенсационный
6337 | 1.12-10-55 | Элемент | Патрубок
6337 | 1.12-10-55 | Материал | Чугун
6337 | 1.12-10-55 | Тип | Переходной
6338 | 1.12-10-54 | Элемент | Патрубок
6338 | 1.12-10-54 | Материал | Чугун
6338 | 1.12-10-54 | Тип | Переходной
6339 | 1.17-2-46 | Элемент | Патрубок
6339 | 1.17-2-46 | Материал | Полипропилен
6339 | 1.17-2-46 | Тип | Отводящий
6339 | 1.17-2-46 | Комплект | с эксцентриком 15 мм, губчатой прокладкой
6339 | 1.17-2-46 | Назначение | для унитазов, для керамического штуцера
6340 | 1.17-2-47 | Элемент | Патрубок
6340 | 1.17-2-47 | Материал | Полиэтилен
6340 | 1.17-2-47 | Тип | Отводящий, угловой
6340 | 1.17-2-47 | Комплект | со снимаемой частью слива, резиновой губчатой прокладкой и монтажной защитой
6340 | 1.17-2-47 | Назначение | для консольных унитазов
6341 | 1.12-5-131 | Элемент | Патрубок
6341 | 1.12-5-131 | Материал | НПВХ
6341 | 1.12-5-131 | Тип | Раструбный
6342 | 1.12-5-226 | Элемент | Патрубок
6342 | 1.12-5-226 | Материал | ПВХ
6342 | 1.12-5-226 | Тип | Т, раструбный
6342 | 1.12-5-226 | Комплект | с металлическим фланцем
6342 | 1.12-5-226 | Назначение | для напорного питьевого и технического водоснабжения
6343 | 1.12-5-227 | Элемент | Патрубок
6343 | 1.12-5-227 | Материал | ПВХ
6343 | 1.12-5-227 | Тип | Т, раструбный
6343 | 1.12-5-227 | Комплект | с металлическим фланцем
6343 | 1.12-5-227 | Назначение | для напорного питьевого и технического водоснабжения
6344 | 1.12-5-228 | Элемент | Патрубок
6344 | 1.12-5-228 | Материал | ПВХ
6344 | 1.12-5-228 | Тип | Т, раструбный
6344 | 1.12-5-228 | Комплект | с металлическим фланцем
6344 | 1.12-5-228 | Назначение | для напорного питьевого и технического водоснабжения
6345 | 1.12-11-240 | Элемент | Патрубок фланец-гладкий конец
6345 | 1.12-11-240 | Материал | из высокопрочного чугуна с шаровидным графитом
6345 | 1.12-11-240 | Тип | ПФГ, сварной
6345 | 1.12-11-240 | Комплект | с внутренним цементно-песчаным и наружным лаковым покрытием
6345 | 1.12-11-240 | Назначение | водопроводный
6346 | 1.12-11-241 | Элемент | Патрубок фланец-гладкий конец
6346 | 1.12-11-241 | Материал | из высокопрочного чугуна с шаровидным графитом
6346 | 1.12-11-241 | Тип | ПФГ, сварной
6346 | 1.12-11-241 | Комплект | с внутренним цементно-песчаным и наружным лаковым покрытием
6346 | 1.12-11-241 | Назначение | водопроводный
6347 | 1.12-11-292 | Элемент | Патрубок фланец-раструб
6347 | 1.12-11-292 | Материал | из высокопрочного чугуна с шаровидным графитом
6347 | 1.12-11-292 | Тип | ПФРК
6347 | 1.12-11-292 | Комплект | с внутренним цементно-песчаным покрытием
6347 | 1.12-11-292 | Назначение | компенсаторный
6348 | 1.12-11-237 | Элемент | Патрубок фланец-раструб
6348 | 1.12-11-237 | Материал | из высокопрочного чугуна с шаровидным графитом
6348 | 1.12-11-237 | Тип | ПФР, сварной
6348 | 1.12-11-237 | Комплект | с внутренним цементно-песчаным и наружным лаковым покрытием
6348 | 1.12-11-237 | Назначение | водопроводный
6349 | 1.12-11-238 | Элемент | Патрубок фланец-раструб
6349 | 1.12-11-238 | Материал | из высокопрочного чугуна с шаровидным графитом
6349 | 1.12-11-238 | Тип | ПФР, сварной
6349 | 1.12-11-238 | Комплект | с внутренним цементно-песчаным и наружным лаковым покрытием
6349 | 1.12-11-238 | Назначение | водопроводный
6350 | 1.12-11-239 | Элемент | Патрубок фланец-раструб
6350 | 1.12-11-239 | Материал | из высокопрочного чугуна с шаровидным графитом
6350 | 1.12-11-239 | Тип | ПФР, сварной
6350 | 1.12-11-239 | Комплект | с внутренним цементно-песчаным и наружным лаковым покрытием
6350 | 1.12-11-239 | Назначение | водопроводный
6351 | 1.12-10-13 | Элемент | Патрубок
6351 | 1.12-10-13 | Материал | Чугун
6352 | 1.12-10-14 | Элемент | Патрубок
6352 | 1.12-10-14 | Материал | Чугун
6352 | 1.12-10-14 | Тип | Компенсационный
6353 | 1.7-6-13 | Элемент | Патрубок
6353 | 1.7-6-13 | Материал | Листовая сталь
6353 | 1.7-6-13 | Тип | шибера
6353 | 1.7-6-13 | Назначение | для зданий высотой до 75 м
6354 | 1.7-6-38 | Элемент | Патрубок
6354 | 1.7-6-38 | Материал | Листовая сталь
6354 | 1.7-6-38 | Тип | шибера
6354 | 1.7-6-38 | Назначение | для устройства мусоропровода
6357 | 71.3-20720-55 | Элемент | Патч-панель
6357 | 71.3-20720-55 | Расположение | Настенная
6357 | 71.3-20720-55 | Комплект | 12 портов RJ-45(8P8C) типа Hyperline PPW-12-8P8C-C5e, категория 5е, с подставкой (комплект, 2 шт.)
6360 | 1.1-1-760 | Элемент | Пена
6360 | 1.1-1-760 | Тип | Монтажная
6361 | 1.1-1-3571 | Элемент | Пена
6361 | 1.1-1-3571 | Тип | Монтажная противопожарная
6361 | 1.1-1-3571 | Назначение | обеспечивающая акустическую и термическую изоляцию
6361 | 1.1-1-3571 | Предел огнестойкости | EI 60
6362 | 1.1-1-3890 | Элемент | Пена
6362 | 1.1-1-3890 | Тип | СР 1200, двухкомпонентная (А и В) теплоизоляционная
6362 | 1.1-1-3890 | Материал | Полиуретан
6363 | 1.1-1-4256 | Элемент | Пена
6363 | 1.1-1-4256 | Тип | двухкомпонентная, терморасширяющаяся, противопожарная, окрашиваемая
6363 | 1.1-1-4256 | Материал | Полиуретан
6363 | 1.1-1-4256 | Назначение | для герметичной противопожарной заделки мест проходок инженерных коммуникаций внутри помещений
6363 | 1.1-1-4256 | Комплект | туба 300 мл
6366 | 1.1-1-761 | Элемент | Пенополиуретан
6366 | 1.1-1-761 | Тип | На основе жидких компонентов, А-1, А-2, Б
6369 | 1.21-5-1357 | Элемент | Перегородка для лотка
6369 | 1.21-5-1357 | Материал | стальная, оцинкованная
6369 | 1.21-5-1357 | Назначение | для разделения кабелей внутри лотка
6369 | 1.21-5-1357 | Размер | 3000х100 мм
6370 | 1.21-5-1356 | Элемент | Перегородка для лотка
6370 | 1.21-5-1356 | Материал | стальная, оцинкованная
6370 | 1.21-5-1356 | Назначение | для разделения кабелей внутри лотка
6370 | 1.21-5-1356 | Размер | 3000х50 мм
6373 | 1.21-5-1270 | Элемент | Переключатель
6373 | 1.21-5-1270 | Тип | А610-385, номинальный одноклавишный, открытой установки, с монтажной пластиной, два направления
6374 | 1.21-5-1271 | Элемент | Переключатель
6374 | 1.21-5-1271 | Тип | С610-396, номинальный одноклавишный, скрытой установки, два направления
6375 | 1.21-5-866 | Элемент | Переключатель
6375 | 1.21-5-866 | Тип | ПП 3-100/Н2, пакетный, корпус стальной
6375 | 1.21-5-866 | Степень защиты | IP56
6376 | 1.21-5-316 | Элемент | Переключатель
6376 | 1.21-5-316 | Тип | ПП 1-16/Н2, пакетный
6376 | 1.21-5-316 | Степень защиты | IP00
6377 | 1.21-5-317 | Элемент | Переключатель
6377 | 1.21-5-317 | Тип | ПП 2-10/Н2, пакетный
6377 | 1.21-5-317 | Степень защиты | IP56
6378 | 1.21-5-318 | Элемент | Переключатель
6378 | 1.21-5-318 | Тип | ПП 3-10/Н2, пакетный
6378 | 1.21-5-318 | Степень защиты | IP00
6379 | 1.21-5-320 | Элемент | Переключатель
6379 | 1.21-5-320 | Тип | ПП 3-16/Н2, пакетный
6379 | 1.21-5-320 | Степень защиты | IP56
6380 | 1.21-5-322 | Элемент | Переключатель
6380 | 1.21-5-322 | Тип | ПП 3-25/Н2, пакетный
6380 | 1.21-5-322 | Степень защиты | IP00
6381 | 1.21-5-1002 | Элемент | Переключатель
6381 | 1.21-5-1002 | Тип | ВА610-126Б, открытой установки, одноклавишный
6381 | 1.21-5-1002 | Степень защиты | IP44
6382 | 1.21-5-826 | Элемент | Переключатель
6382 | 1.21-5-826 | Тип | скрытой установки, одноклавишный, глянцевый, на два направления со световой индикацией
6382 | 1.21-5-826 | Степень защиты | IP20
6383 | 1.21-5-825 | Элемент | Переключатель
6383 | 1.21-5-825 | Тип | ВА66-102Б, открытой установки, одноклавишный
6383 | 1.21-5-825 | Степень защиты | IP44
6384 | 71.3-20720-115 | Элемент | Переключатель-разъединитель
6384 | 71.3-20720-115 | Тип | ПРБ-01-35В31201-00 УХЛ3, с дугогасительными камерами
6387 | 1.5-3-127 | Элемент | Перекрытие лотковое
6387 | 1.5-3-127 | Назначение | Для тепловых каналов
6387 | 1.5-3-127 | Тип | ЛП-0, ЛПУ-0
6390 | 1.5-1-212 | Элемент | Перемычка
6390 | 1.5-1-212 | Материал | Полистиролбетон
6390 | 1.5-1-212 | Тип | Армированная
6391 | 1.5-1-169 | Элемент | Перемычка
6391 | 1.5-1-169 | Материал | Железобетон
6391 | 1.5-1-169 | Тип | 1ПБ, 2ПБ, 3ПБ, 5ПБ, брусковая
6392 | 1.5-1-172 | Элемент | Перемычка
6392 | 1.5-1-172 | Материал | Железобетон
6392 | 1.5-1-172 | Тип | 1ПП, 2ПП, плитная
6395 | 1.17-8-24 | Элемент | Переход (конус)
6395 | 1.17-8-24 | Материал | Полипропилен
6395 | 1.17-8-24 | Назначение | от тела к телескопу сборного канализационного колодца
6395 | 1.17-8-24 | Тип | с зубцами, уплотнительным кольцом резиновым
6396 | 1.18-2-28 | Элемент | Переход
6396 | 1.18-2-28 | Материал | Сталь
6396 | 1.18-2-28 | Назначение | для присоединения водонагревателей
6396 | 1.18-2-28 | Тип | фланец / под приварку
6396 | 1.18-2-28 | Размер | 108(114)х89 мм
6397 | 1.18-2-29 | Элемент | Переход
6397 | 1.18-2-29 | Материал | Сталь
6397 | 1.18-2-29 | Назначение | для присоединения водонагревателей
6397 | 1.18-2-29 | Тип | фланец / под приварку
6397 | 1.18-2-29 | Размер | 168 (159)х108(114) мм
6398 | 1.18-2-30 | Элемент | Переход
6398 | 1.18-2-30 | Материал | Сталь
6398 | 1.18-2-30 | Назначение | для присоединения водонагревателей
6398 | 1.18-2-30 | Тип | фланец / под приварку
6398 | 1.18-2-30 | Размер | 219х159 мм
6399 | 1.18-2-31 | Элемент | Переход
6399 | 1.18-2-31 | Материал | Сталь
6399 | 1.18-2-31 | Назначение | для присоединения водонагревателей
6399 | 1.18-2-31 | Тип | фланец / под приварку
6399 | 1.18-2-31 | Размер | 273х219 мм
6400 | 1.18-2-25 | Элемент | Переход
6400 | 1.18-2-25 | Материал | Сталь
6400 | 1.18-2-25 | Назначение | для присоединения водонагревателей
6400 | 1.18-2-25 | Тип | фланец / под приварку
6400 | 1.18-2-25 | Размер | 57х45 мм
6401 | 1.18-2-26 | Элемент | Переход
6401 | 1.18-2-26 | Материал | Сталь
6401 | 1.18-2-26 | Назначение | для присоединения водонагревателей
6401 | 1.18-2-26 | Тип | фланец / под приварку
6401 | 1.18-2-26 | Размер | 76х57 мм
6402 | 1.18-2-27 | Элемент | Переход
6402 | 1.18-2-27 | Материал | Сталь
6402 | 1.18-2-27 | Назначение | для присоединения водонагревателей
6402 | 1.18-2-27 | Тип | фланец / под приварку
6402 | 1.18-2-27 | Размер | 89х76 мм
6403 | 1.12-5-698 | Элемент | Переход
6403 | 1.12-5-698 | Материал | Полиэтилен
6404 | 1.12-5-700 | Элемент | Переход
6404 | 1.12-5-700 | Материал | Полиэтилен
6405 | 1.12-5-132 | Элемент | Переход
6405 | 1.12-5-132 | Материал | Полиэтилен
6408 | 1.12-11-266 | Элемент | Переход концентрический
6408 | 1.12-11-266 | Материал | Сталь
6408 | 1.12-11-266 | Марка | 12Х18Н10Т
6409 | 1.12-11-267 | Элемент | Переход концентрический
6409 | 1.12-11-267 | Материал | Сталь
6409 | 1.12-11-267 | Марка | 12Х18Н10Т
6410 | 1.12-11-264 | Элемент | Переход концентрический
6410 | 1.12-11-264 | Материал | Сталь
6410 | 1.12-11-264 | Марка | 12Х18Н10Т
6411 | 1.12-11-265 | Элемент | Переход концентрический
6411 | 1.12-11-265 | Материал | Сталь
6411 | 1.12-11-265 | Гост | ГОСТ 17378-01
6412 | 1.12-11-153 | Элемент | Переход концентрический
6412 | 1.12-11-153 | Материал | Сталь
6412 | 1.12-11-153 | Гост | ГОСТ 17378-01
6413 | 1.12-11-154 | Элемент | Переход концентрический
6413 | 1.12-11-154 | Материал | Сталь
6413 | 1.12-11-154 | Гост | ГОСТ 17378-01
6414 | 1.12-11-155 | Элемент | Переход концентрический
6414 | 1.12-11-155 | Материал | Сталь
6414 | 1.12-11-155 | Гост | ГОСТ 17378-01
6415 | 1.12-11-158 | Элемент | Переход концентрический
6415 | 1.12-11-158 | Материал | Сталь
6415 | 1.12-11-158 | Гост | ГОСТ 17378-01
6416 | 1.12-11-156 | Элемент | Переход концентрический
6416 | 1.12-11-156 | Материал | Сталь
6416 | 1.12-11-156 | Гост | ГОСТ 17378-01
6417 | 1.12-11-157 | Элемент | Переход концентрический
6417 | 1.12-11-157 | Материал | Сталь
6417 | 1.12-11-157 | Гост | ГОСТ 17378-01
6418 | 1.12-11-162 | Элемент | Переход концентрический
6418 | 1.12-11-162 | Материал | Сталь
6418 | 1.12-11-162 | Гост | ГОСТ 17378-01
6419 | 1.12-11-163 | Элемент | Переход концентрический
6419 | 1.12-11-163 | Материал | Сталь
6419 | 1.12-11-163 | Гост | ГОСТ 17378-01
6420 | 1.12-11-159 | Элемент | Переход концентрический
6420 | 1.12-11-159 | Материал | Сталь
6420 | 1.12-11-159 | Гост | ГОСТ 17378-01
6421 | 1.12-11-160 | Элемент | Переход концентрический
6421 | 1.12-11-160 | Материал | Сталь
6421 | 1.12-11-160 | Гост | ГОСТ 17378-01
6422 | 1.12-11-161 | Элемент | Переход концентрический
6422 | 1.12-11-161 | Материал | Сталь
6422 | 1.12-11-161 | Гост | ГОСТ 17378-01
6423 | 1.12-11-164 | Элемент | Переход концентрический
6423 | 1.12-11-164 | Материал | Сталь
6423 | 1.12-11-164 | Гост | ГОСТ 17378-01
6424 | 1.12-11-165 | Элемент | Переход концентрический
6424 | 1.12-11-165 | Материал | Сталь
6424 | 1.12-11-165 | Гост | ГОСТ 17378-01
6425 | 1.12-11-166 | Элемент | Переход концентрический
6425 | 1.12-11-166 | Материал | Сталь
6425 | 1.12-11-166 | Гост | ГОСТ 17378-01
6426 | 1.12-11-167 | Элемент | Переход концентрический
6426 | 1.12-11-167 | Материал | Сталь
6426 | 1.12-11-167 | Гост | ГОСТ 17378-01
6427 | 1.12-11-173 | Элемент | Переход концентрический
6427 | 1.12-11-173 | Материал | Сталь
6427 | 1.12-11-173 | Гост | ГОСТ 17378-01
6428 | 1.12-11-147 | Элемент | Переход концентрический
6428 | 1.12-11-147 | Материал | Сталь
6428 | 1.12-11-147 | Гост | ГОСТ 17378-01
6429 | 1.12-11-221 | Элемент | Переход концентрический
6429 | 1.12-11-221 | Материал | Сталь
6429 | 1.12-11-221 | Гост | ГОСТ 17378-01
6430 | 1.12-11-175 | Элемент | Переход концентрический
6430 | 1.12-11-175 | Материал | Сталь
6430 | 1.12-11-175 | Гост | ГОСТ 17378-01
6431 | 1.12-11-148 | Элемент | Переход концентрический
6431 | 1.12-11-148 | Материал | Сталь
6431 | 1.12-11-148 | Гост | ГОСТ 17378-01
6432 | 1.12-11-149 | Элемент | Переход концентрический
6432 | 1.12-11-149 | Материал | Сталь
6432 | 1.12-11-149 | Гост | ГОСТ 17378-01
6433 | 1.12-11-220 | Элемент | Переход концентрический
6433 | 1.12-11-220 | Материал | Сталь
6433 | 1.12-11-220 | Гост | ГОСТ 17378-01
6434 | 1.12-11-150 | Элемент | Переход концентрический
6434 | 1.12-11-150 | Материал | Сталь
6434 | 1.12-11-150 | Гост | ГОСТ 17378-01
6435 | 1.12-11-151 | Элемент | Переход концентрический
6435 | 1.12-11-151 | Материал | Сталь
6435 | 1.12-11-151 | Гост | ГОСТ 17378-01
6436 | 1.12-11-152 | Элемент | Переход концентрический
6436 | 1.12-11-152 | Материал | Сталь
6436 | 1.12-11-152 | Гост | ГОСТ 17378-01
6437 | 1.12-11-177 | Элемент | Переход концентрический
6437 | 1.12-11-177 | Материал | Оцинкованная сталь
6437 | 1.12-11-177 | Гост | ГОСТ 17378-01
6438 | 1.12-11-178 | Элемент | Переход концентрический
6438 | 1.12-11-178 | Материал | Оцинкованная сталь
6438 | 1.12-11-178 | Гост | ГОСТ 17378-01
6439 | 1.12-11-179 | Элемент | Переход концентрический
6439 | 1.12-11-179 | Материал | Оцинкованная сталь
6439 | 1.12-11-179 | Гост | ГОСТ 17378-01
6440 | 1.12-11-180 | Элемент | Переход концентрический
6440 | 1.12-11-180 | Материал | Оцинкованная сталь
6440 | 1.12-11-180 | Гост | ГОСТ 17378-01
6443 | 1.12-11-208 | Элемент | Переход
6443 | 1.12-11-208 | Тип | сталь-полиэтилен
6443 | 1.12-11-208 | Назначение | для газопровода
6444 | 1.12-11-209 | Элемент | Переход
6444 | 1.12-11-209 | Тип | сталь-полиэтилен
6444 | 1.12-11-209 | Назначение | для газопровода
6445 | 1.12-11-205 | Элемент | Переход
6445 | 1.12-11-205 | Тип | сталь-полиэтилен
6445 | 1.12-11-205 | Назначение | для газопровода
6446 | 1.12-11-207 | Элемент | Переход
6446 | 1.12-11-207 | Тип | сталь-полиэтилен
6446 | 1.12-11-207 | Назначение | для газопровода
6447 | 1.14-1-282 | Элемент | Переход
6447 | 1.14-1-282 | Тип | телевизионный F-"мама"/"мама"
6447 | 1.14-1-282 | Назначение | для коаксиального кабеля оконцованного F-разъемом
6448 | 1.14-1-283 | Элемент | Переход
6448 | 1.14-1-283 | Тип | телевизионный F-"мама"/IEC-"папа" прямой
6449 | 1.14-1-295 | Элемент | Переход
6449 | 1.14-1-295 | Тип | телевизионный F-"мама"/PG11-"папа"
6449 | 1.14-1-295 | Назначение | для перехода на коаксиальный кабель меньшего диаметра
6450 | 1.12-11-258 | Элемент | Переход
6450 | 1.12-11-258 | Тип | ХФ, фланцевый, сварной
6450 | 1.12-11-258 | Назначение | Водопроводный
6450 | 1.12-11-258 | Материал | из высокопрочного чугуна с шаровидным графитом
6450 | 1.12-11-258 | Комплект | с внутренним цементно-песчаным и наружным лаковым покрытием
6451 | 1.12-11-259 | Элемент | Переход
6451 | 1.12-11-259 | Тип | ХФ, фланцевый, сварной
6451 | 1.12-11-259 | Назначение | Водопроводный
6451 | 1.12-11-259 | Материал | из высокопрочного чугуна с шаровидным графитом
6451 | 1.12-11-259 | Комплект | с внутренним цементно-песчаным и наружным лаковым покрытием
6454 | 71.3-20720-24 | Элемент | Переходник
6454 | 71.3-20720-24 | Тип | NT-312, высокочастотный, N вилка - TNC розетка
6454 | 71.3-20720-24 | Назначение | для трубопроводов холодного и горячего водоснабжения и отопления
6455 | 1.12-5-354 | Элемент | Переходник
6455 | 1.12-5-354 | Материал | Полипропилен PP-R80 в соединении со сталью
6455 | 1.12-5-354 | Назначение | для трубопроводов холодного и горячего водоснабжения и отопления
6455 | 1.12-5-354 | Размер | 25 мм х 1/2"
6456 | 1.12-5-355 | Элемент | Переходник
6456 | 1.12-5-355 | Материал | Полипропилен PP-R80 в соединении со сталью
6456 | 1.12-5-355 | Назначение | для трубопроводов холодного и горячего водоснабжения и отопления
6456 | 1.12-5-355 | Размер | 25 мм х 3/4"
6457 | 1.12-5-356 | Элемент | Переходник
6457 | 1.12-5-356 | Материал | Полипропилен PP-R80 в соединении со сталью
6457 | 1.12-5-356 | Назначение | для трубопроводов холодного и горячего водоснабжения и отопления
6457 | 1.12-5-356 | Размер | 32 мм х 1"
6458 | 1.12-5-357 | Элемент | Переходник
6458 | 1.12-5-357 | Материал | Полипропилен PP-R80 в соединении со сталью
6458 | 1.12-5-357 | Назначение | для трубопроводов холодного и горячего водоснабжения и отопления
6458 | 1.12-5-357 | Размер | 63 мм х 2"
6459 | 1.12-5-358 | Элемент | Переходник
6459 | 1.12-5-358 | Материал | Полипропилен PP-R80 в соединении со сталью
6459 | 1.12-5-358 | Назначение | для трубопроводов холодного и горячего водоснабжения и отопления
6459 | 1.12-5-358 | Размер | 75 мм х 2"
6460 | 1.12-10-68 | Элемент | Переходник
6460 | 1.12-10-68 | Материал | Цветные металлы
6460 | 1.12-10-68 | Тип | концевой, с внутренней резьбой
6460 | 1.12-10-68 | Назначение | для пайки медных труб
6460 | 1.12-10-68 | Размер | 15х3/4" мм
6461 | 1.12-10-69 | Элемент | Переходник
6461 | 1.12-10-69 | Материал | Цветные металлы
6461 | 1.12-10-69 | Тип | концевой, с внутренней резьбой
6461 | 1.12-10-69 | Назначение | для пайки медных труб
6461 | 1.12-10-69 | Размер | 18х3/4" мм
6462 | 1.12-10-70 | Элемент | Переходник
6462 | 1.12-10-70 | Материал | Цветные металлы
6462 | 1.12-10-70 | Тип | концевой, с внутренней резьбой
6462 | 1.12-10-70 | Назначение | для пайки медных труб
6462 | 1.12-10-70 | Размер | 28х1 1/4" мм
6463 | 1.12-10-66 | Элемент | Переходник
6463 | 1.12-10-66 | Материал | Цветные металлы
6463 | 1.12-10-66 | Тип | концевой, с наружной резьбой
6463 | 1.12-10-66 | Назначение | для пайки медных труб
6463 | 1.12-10-66 | Размер | 18х1/2" мм
6464 | 1.12-5-359 | Элемент | Переходник
6464 | 1.12-5-359 | Материал | Полипропилен PP-R80 в соединении со сталью
6464 | 1.12-5-359 | Тип | Т-образный
6464 | 1.12-5-359 | Назначение | для систем холодного и горячего водоснабжения и отопления
6464 | 1.12-5-359 | Размер | 20 мм х 1/2" х 20 мм
6465 | 1.12-5-361 | Элемент | Переходник
6465 | 1.12-5-361 | Материал | Полипропилен PP-R80 в соединении со сталью
6465 | 1.12-5-361 | Тип | Т-образный
6465 | 1.12-5-361 | Назначение | для систем холодного и горячего водоснабжения и отопления
6465 | 1.12-5-361 | Размер | 25 мм х 3/4" х 25 мм
6466 | 1.12-5-362 | Элемент | Переходник
6466 | 1.12-5-362 | Материал | Полипропилен PP-R80 в соединении со сталью
6466 | 1.12-5-362 | Тип | Т-образный
6466 | 1.12-5-362 | Назначение | для систем холодного и горячего водоснабжения и отопления
6466 | 1.12-5-362 | Размер | 32 мм х 3/4" х 32 мм
6469 | 1.1-1-3709 | Материал | Песок для строительных работ
6469 | 1.1-1-3709 | Назначение | для строительных работ
6469 | 1.1-1-3709 | Тип | Крупный
6469 | 1.1-1-3709 | Класс | 1
6470 | 1.1-1-766 | Материал | Песок для строительных работ
6470 | 1.1-1-766 | Назначение | для строительных работ
6470 | 1.1-1-766 | Тип | рядовой (карьерный)
6471 | 1.1-1-2388 | Материал | Песок из отсевов дробления
6471 | 1.1-1-2388 | Тип | Отсев гранитный
6472 | 1.1-1-3495 | Материал | Песок из отсевов дробления
6473 | 1.1-1-769 | Материал | Песок
6473 | 1.1-1-769 | Тип | Кварцевый
6474 | 1.1-1-3712 | Материал | Песок
6474 | 1.1-1-3712 | Тип | Кварцевый
6475 | 1.2-2-11 | Материал | Песок
6475 | 1.2-2-11 | Тип | корундовый / муллитовый
6476 | 1.1-1-770 | Материал | Песок обогащенный
6477 | 1.2-2-5 | Материал | Песок
6478 | 1.1-1-1619 | Материал | Песок
6478 | 1.1-1-1619 | Тип | фракционированный
6479 | 1.1-1-768 | Материал | Песок
6479 | 1.1-1-768 | Тип | фракционированный декоративный из осадочных пород
6482 | 1.7-7-481 | Материал | Песочница "Астра"
6482 | 1.7-7-481 | Тип | МФ-1.79
6482 | 1.7-7-481 | Комплект | с горкой, конструктивными элементами из влагостойкой фанеры, опорные стойки из клееного бруса, скат горки из нержавеющей стали, счеты из пластика, окрашена цветными эмалями
6483 | 1.7-7-327 | Материал | Песочница "Большая с грибом"
6483 | 1.7-7-327 | Тип | МФ-1.22
6483 | 1.7-7-327 | Комплект | с креплением из металлических труб и уголков, окрашена цветными эмалями
6483 | 1.7-7-327 | Материал | влагостойкая фанера
6484 | 1.7-7-475 | Материал | Песочница "Волна"
6484 | 1.7-7-475 | Тип | МФ-1.28
6484 | 1.7-7-475 | Комплект | с декоративными накладками, окрашена цветными эмалями
6484 | 1.7-7-475 | Материал | влагостойкая фанера
6485 | 1.7-7-476 | Материал | Песочница "Дворик"
6485 | 1.7-7-476 | Тип | МФ-1.54
6485 | 1.7-7-476 | Комплект | опорные стойки из клееного бруса, столики, декоративные элементы и панели навеса из влагостойкой фанеры, счеты из пластика, окрашена цветными эмалями
6485 | 1.7-7-476 | Материал | деревянная доска
6486 | 1.7-7-326 | Материал | Песочница "Катер"
6486 | 1.7-7-326 | Тип | МФ-1.9
6486 | 1.7-7-326 | Комплект | с креплением из металлических труб и уголков
6486 | 1.7-7-326 | Материал | влагостойкая фанера
6487 | 1.7-7-330 | Материал | Песочница "Магазин"
6487 | 1.7-7-330 | Тип | МФ-1.82
6487 | 1.7-7-330 | Комплект | с креплением из металлических труб, окрашена цветными эмалями
6487 | 1.7-7-330 | Материал | влагостойкая фанера
6488 | 1.7-7-474 | Материал | Песочница "Оазис"
6488 | 1.7-7-474 | Тип | МФ-1.27
6488 | 1.7-7-474 | Комплект | с верхней крышкой, столиками, конструктивными элементами из влагостойкой фанеры, опорные столбы из клееного бруса, развивающие элементы: счеты, катушка, окрашена цветными эмалями
6489 | 1.7-7-468 | Материал | Песочница "Парусник"
6489 | 1.7-7-468 | Тип | МФ-1.11
6489 | 1.7-7-468 | Комплект | сиденья и декоративные элементы из влагостойкой фанеры, мачта из клееного бруса, окрашена цветными эмалями
6489 | 1.7-7-468 | Материал | деревянная доска
6490 | 1.7-7-471 | Материал | Песочница "Под навесом"
6490 | 1.7-7-471 | Тип | МФ-1.15
6490 | 1.7-7-471 | Комплект | опорные столбы из клееного бруса, столики, декоративные элементы и крыша навеса из влагостойкой фанеры, окрашена цветными эмалями
6490 | 1.7-7-471 | Материал | деревянная доска
6491 | 1.7-7-477 | Материал | Песочница "Хижина"
6491 | 1.7-7-477 | Тип | МФ-1.71
6491 | 1.7-7-477 | Комплект | со скамейками и навесом из влагостойкой фанеры, опорные столбы из клееного бруса, счеты из пластика, окрашена цветными эмалями
6492 | 1.7-7-479 | Материал | Песочница "Ярмарка"
6492 | 1.7-7-479 | Тип | МФ-1.74
6492 | 1.7-7-479 | Комплект | опорные столбы из клееного бруса, 4 столика, декоративные элементы и скаты крыши из влагостойкой фанеры, счеты из пластика, окрашена цветными эмалями
6492 | 1.7-7-479 | Материал | деревянная доска
6493 | 1.7-7-108 | Материал | Песочница
6493 | 1.7-7-108 | Комплект | окрашена цветными эмалями
6493 | 1.7-7-108 | Материал | брус
6493 | 1.7-7-108 | Размер | 1890х1890х300 мм
6494 | 1.7-7-146 | Материал | Песочница
6494 | 1.7-7-146 | Тип | ПП
6494 | 1.7-7-146 | Комплект | обработанная защитным составом, на кирпичном основании
6494 | 1.7-7-146 | Материал | хвойные породы дерева
6494 | 1.7-7-146 | Размер | 2200х2200х400 мм
6495 | 1.7-7-147 | Материал | Песочница
6495 | 1.7-7-147 | Тип | ПЛН-2
6495 | 1.7-7-147 | Комплект | с навесом, обработанная защитным составом, на кирпичном основании
6495 | 1.7-7-147 | Материал | хвойные породы дерева
6495 | 1.7-7-147 | Размер | 3600х1600х2500 мм
6496 | 1.7-7-328 | Материал | Песочница
6496 | 1.7-7-328 | Тип | МФ-1.32
6496 | 1.7-7-328 | Комплект | креплением из металлических труб и уголков, защитными листами из фанеры, окрашена цветными эмалями
6496 | 1.7-7-328 | Материал | влагостойкая фанера
6497 | 1.7-7-478 | Материал | Песочница "Леденец"
6497 | 1.7-7-478 | Тип | МФ-1.72
6497 | 1.7-7-478 | Комплект | со скамейками, столиками и тематическими навесами из влагостойкой фанеры, опорные столбы из клееного бруса, окрашены цветными эмалями
6500 | 1.8-1-39 | Материал | Петля накладная
6500 | 1.8-1-39 | Тип | ПН 1-130
6500 | 1.8-1-39 | Комплект | с напылением, с ходом на центрах
6501 | 1.8-1-32 | Материал | Петля накладная
6501 | 1.8-1-32 | Комплект | с ходом на центрах, лакированная
6502 | 1.8-1-40 | Материал | Петля накладная
6502 | 1.8-1-40 | Тип | ПН 1-130
6502 | 1.8-1-40 | Комплект | с цинковым напылением, с ходом на центрах
6503 | 1.8-1-91 | Материал | Петля накладная
6503 | 1.8-1-91 | Комплект | хромированная, с двумя подшипниками
6503 | 1.8-1-91 | Размер | 100х75х2,5 мм
6503 | 1.8-1-91 | Материал | сталь
6506 | 1.1-1-2990 | Элемент | Пигмент
6506 | 1.1-1-2990 | Назначение | добавка в эпоксидную смолу, для дорожного покрытия с повышенным коэффициентом сцепления
6506 | 1.1-1-2990 | Тип | красного цвета
6507 | 1.1-1-772 | Элемент | Пигмент сухой
6507 | 1.1-1-772 | Назначение | для красок
6507 | 1.1-1-772 | Тип | кислотный желтый
6508 | 1.1-1-773 | Элемент | Пигмент сухой
6508 | 1.1-1-773 | Назначение | для красок
6508 | 1.1-1-773 | Тип | крон свинцовый
6509 | 1.1-1-774 | Элемент | Пигмент сухой
6509 | 1.1-1-774 | Назначение | для красок
6509 | 1.1-1-774 | Тип | охра золотистая
6510 | 1.1-1-775 | Элемент | Пигмент сухой
6510 | 1.1-1-775 | Назначение | для красок
6510 | 1.1-1-775 | Тип | сурик железный
6511 | 1.1-1-776 | Элемент | Пигмент сухой
6511 | 1.1-1-776 | Назначение | для красок
6511 | 1.1-1-776 | Тип | сурик свинцовый
6512 | 1.1-1-3465 | Элемент | Пигмент сухой
6512 | 1.1-1-3465 | Тип | на основе оксида железа, цвет зеленый
6513 | 1.1-1-3464 | Элемент | Пигмент сухой
6513 | 1.1-1-3464 | Тип | на основе оксида железа, цвет красный
6516 | 1.1-1-70 | Элемент | Пиломатериал (брус)
6516 | 1.1-1-70 | Сорт | сорт I
6517 | 1.1-1-3489 | Элемент | Пиломатериал (брус)
6517 | 1.1-1-3489 | Сорт | сорт I-II
6518 | 1.1-1-92 | Элемент | Пиломатериал (брус)
6518 | 1.1-1-92 | Сорт | сорт I-II
6519 | 1.1-1-93 | Элемент | Пиломатериал (брус)
6519 | 1.1-1-93 | Сорт | сорт I-II
6520 | 1.1-1-75 | Элемент | Пиломатериал (брусок)
6520 | 1.1-1-75 | Сорт | сорт I
6521 | 1.1-1-76 | Элемент | Пиломатериал (брусок)
6521 | 1.1-1-76 | Сорт | сорт I
6522 | 1.1-1-77 | Элемент | Пиломатериал (брусок)
6522 | 1.1-1-77 | Сорт | сорт II
6523 | 1.1-1-78 | Элемент | Пиломатериал (брусок)
6523 | 1.1-1-78 | Сорт | сорт II
6524 | 1.1-1-79 | Элемент | Пиломатериал (брусок)
6524 | 1.1-1-79 | Сорт | сорт III
6525 | 1.1-1-80 | Элемент | Пиломатериал (брусок)
6525 | 1.1-1-80 | Сорт | сорт III
6526 | 1.1-1-81 | Элемент | Пиломатериал (брусок)
6526 | 1.1-1-81 | Сорт | сорт IV
6527 | 1.1-1-82 | Элемент | Пиломатериал (брусок)
6527 | 1.1-1-82 | Сорт | сорт IV
6528 | 1.1-1-205 | Элемент | Пиломатериал (доска)
6528 | 1.1-1-205 | Сорт | сорт III
6529 | 1.1-1-197 | Элемент | Пиломатериал (доска)
6529 | 1.1-1-197 | Сорт | сорт III
6530 | 1.1-1-215 | Элемент | Пиломатериал (доска)
6530 | 1.1-1-215 | Сорт | сорт I
6531 | 1.1-1-216 | Элемент | Пиломатериал (доска)
6531 | 1.1-1-216 | Сорт | сорт I
6532 | 1.1-1-217 | Элемент | Пиломатериал (доска)
6532 | 1.1-1-217 | Сорт | сорт I
6533 | 1.1-1-220 | Элемент | Пиломатериал (доска)
6533 | 1.1-1-220 | Сорт | сорт II
6534 | 1.1-1-221 | Элемент | Пиломатериал (доска)
6534 | 1.1-1-221 | Сорт | сорт II
6535 | 1.1-1-222 | Элемент | Пиломатериал (доска)
6535 | 1.1-1-222 | Сорт | сорт II
6536 | 1.1-1-225 | Элемент | Пиломатериал (доска)
6536 | 1.1-1-225 | Сорт | сорт III
6537 | 1.1-1-226 | Элемент | Пиломатериал (доска)
6537 | 1.1-1-226 | Сорт | сорт III
6538 | 1.1-1-227 | Элемент | Пиломатериал (доска)
6538 | 1.1-1-227 | Сорт | сорт III
6539 | 1.1-1-232 | Элемент | Пиломатериал (доска)
6539 | 1.1-1-232 | Сорт | сорт IV
6542 | 1.17-1-18 | Элемент | Писсуар
6542 | 1.17-1-18 | Материал | Керамика
6542 | 1.17-1-18 | Тип | Без арматуры
6542 | 1.17-1-18 | Расположение | Настенный
6545 | 1.7-1-84 | Элемент | Планка ендовы верхней
6545 | 1.7-1-84 | Материал | Оцинкованная сталь
6545 | 1.7-1-84 | Назначение | Для устройства кровли
6545 | 1.7-1-84 | Комплект | с полимерным покрытием
6546 | 1.7-1-86 | Элемент | Планка карнизная
6546 | 1.7-1-86 | Материал | Оцинкованная сталь
6546 | 1.7-1-86 | Назначение | Для устройства кровли
6546 | 1.7-1-86 | Комплект | с полимерным покрытием
6547 | 1.7-1-225 | Элемент | Планка клинкера стартовая
6547 | 1.7-1-225 | Материал | Нержавеющая сталь
6547 | 1.7-1-225 | Назначение | Для навесных вентилируемых фасадов
6547 | 1.7-1-225 | Размер | 23х10,5х6,5 мм
6548 | 1.7-12-37 | Элемент | Планка краевая
6548 | 1.7-12-37 | Материал | Алюминий
6548 | 1.7-12-37 | Тип | ПКА
6548 | 1.7-12-37 | Размер | 3000х30х3 мм
6549 | 71.3-20720-80 | Элемент | Планка монтажная
6549 | 71.3-20720-80 | Назначение | для металлопластиковых труб типа PEX-AL-PEX
6549 | 71.3-20720-80 | Тип | диаметр резьбы 1/2"
6549 | 71.3-20720-80 | Комплект | с пресс-водорозетками
6550 | 1.7-1-92 | Элемент | Планка начальная
6550 | 1.7-1-92 | Материал | Оцинкованная сталь
6550 | 1.7-1-92 | Назначение | Для навесных вентилируемых фасадов
6550 | 1.7-1-92 | Комплект | с полимерным покрытием
6551 | 1.7-1-235 | Элемент | Планка прижимная
6551 | 1.7-1-235 | Материал | Алюминий
6551 | 1.7-1-235 | Назначение | для кассетного профиля, для навесных вентилируемых фасадов
6551 | 1.7-1-235 | Размер | 36,7х5 мм
6552 | 1.7-1-88 | Элемент | Планка примыкания
6552 | 1.7-1-88 | Материал | Оцинкованная сталь
6552 | 1.7-1-88 | Назначение | Для устройства кровли
6552 | 1.7-1-88 | Комплект | с полимерным покрытием
6553 | 1.21-5-808 | Элемент | Планка соединительная
6553 | 1.21-5-808 | Назначение | для лотков
6553 | 1.21-5-808 | Тип | PNK
6554 | 1.7-1-93 | Элемент | Планка стыковочная сложная (нащельник)
6554 | 1.7-1-93 | Материал | Оцинкованная сталь
6554 | 1.7-1-93 | Назначение | Для навесных вентилируемых фасадов
6554 | 1.7-1-93 | Комплект | с полимерным покрытием
6555 | 1.7-1-95 | Элемент | Планка угла внутреннего/наружнего сложного
6555 | 1.7-1-95 | Материал | Оцинкованная сталь
6555 | 1.7-1-95 | Назначение | Для навесных вентилируемых фасадов
6555 | 1.7-1-95 | Комплект | с полимерным покрытием
6555 | 1.7-1-95 | Размер | 75х75 мм
6556 | 1.7-1-94 | Элемент | Планка углов внутренних, наружных
6556 | 1.7-1-94 | Материал | Оцинкованная сталь
6556 | 1.7-1-94 | Назначение | Для навесных вентилируемых фасадов
6556 | 1.7-1-94 | Комплект | с полимерным покрытием
6556 | 1.7-1-94 | Размер | 50х50 мм
6557 | 1.1-1-780 | Элемент | Планка прижимная
6557 | 1.1-1-780 | Материал | Сталь
6557 | 1.1-1-780 | Назначение | Для оклеечной гидроизоляции
6560 | 1.1-1-781 | Элемент | Пластик
6560 | 1.1-1-781 | Материал | Бумажнослоистый
6560 | 1.1-1-781 | Тип | Декоративный, однотонный
6560 | 1.1-1-781 | Марка | А
6561 | 1.1-1-2106 | Элемент | Пластик
6561 | 1.1-1-2106 | Материал | Поликарбонат
6561 | 1.1-1-2106 | Тип | Ячеистый
6561 | 1.1-1-2106 | Назначение | Для остекления
6562 | 1.1-1-1743 | Элемент | Пластик
6562 | 1.1-1-1743 | Материал | Поликарбонат
6562 | 1.1-1-1743 | Тип | Ячеистый
6562 | 1.1-1-1743 | Назначение | Для остекления
6563 | 1.1-1-1742 | Элемент | Пластик
6563 | 1.1-1-1742 | Материал | Поликарбонат
6563 | 1.1-1-1742 | Тип | Ячеистый
6563 | 1.1-1-1742 | Назначение | Для остекления
6564 | 1.1-1-3811 | Элемент | Пластик
6564 | 1.1-1-3811 | Тип | Холодный, двухкомпонентный
6564 | 1.1-1-3811 | Назначение | Для разметки автомобильных дорог
6564 | 1.1-1-3811 | Комплект | на основе акрилового сополимера (n-бутилметакрилата), пигментов и минеральных наполнителей, сухой остаток от 97 до 99%, коэффициент яркости 90%, белый, с микростеклошариками фракции от 425 до 850 мкм, без отвердителя
6565 | 1.1-1-2998 | Элемент | Пластик
6565 | 1.1-1-2998 | Тип | Холодный, двухкомпонентный, термореактивный
6565 | 1.1-1-2998 | Назначение | для разметки автомобильных дорог и всех типов асфальтобетонных покрытий
6565 | 1.1-1-2998 | Комплект | плотность от 1,8 до 2,0 г/см3, цвет белый
6566 | 1.1-1-1979 | Элемент | Пластик
6566 | 1.1-1-1979 | Тип | Холодный, двухкомпонентный, термореактивный, ручного нанесения
6566 | 1.1-1-1979 | Назначение | Для разметки автомобильных дорог
6566 | 1.1-1-1979 | Комплект | без растворителей, коэффициент дневной видимости 0,4, плотность 1,93 г/см3, белый/желтый, без отвердителя
6569 | 1.1-1-816 | Элемент | Пластикат
6569 | 1.1-1-816 | Материал | Поливинилхлорид
6569 | 1.1-1-816 | Тип | Гидроизоляционный
6572 | 1.1-2-72 | Элемент | Пластилин
6575 | 1.21-5-824 | Элемент | Пластина
6575 | 1.21-5-824 | Назначение | для крепления к поверхности потолочных светильников
6576 | 1.18-7-68 | Элемент | Пластина
6576 | 1.18-7-68 | Тип | Замковая
6576 | 1.18-7-68 | Комплект | С клеевым слоем
6576 | 1.18-7-68 | Размер | 150х100 мм
6577 | 1.7-1-68 | Элемент | Пластина
6577 | 1.7-1-68 | Материал | Оцинкованная сталь
6577 | 1.7-1-68 | Назначение | для навесных вентилируемых фасадов
6577 | 1.7-1-68 | Комплект | с полимерным покрытием
6577 | 1.7-1-68 | Размер | 1,2х80 мм
6578 | 1.21-5-1367 | Элемент | Пластина
6578 | 1.21-5-1367 | Материал | медная, никелированная
6578 | 1.21-5-1367 | Назначение | для заземления в стыкуемых соединениях "мама-мама" и "папа-папа"
6578 | 1.21-5-1367 | Размер | 49х18х1 мм
6579 | 1.12-10-130 | Элемент | Пластина
6579 | 1.12-10-130 | Материал | Оцинкованная сталь
6579 | 1.12-10-130 | Назначение | для трубопроводов из сшитого полиэтилена
6579 | 1.12-10-130 | Тип | Монтажная, 75/150
6581 | 1.21-5-1028 | Элемент | Пластина
6581 | 1.21-5-1028 | Назначение | для электроконструкций
6581 | 1.21-5-1028 | Тип | перфорированная, оцинкованная
6581 | 1.21-5-1028 | Размер | 600x600 мм
6582 | 1.1-1-819 | Элемент | Пластина
6582 | 1.1-1-819 | Материал | Полиизобутилен
6582 | 1.1-1-819 | Тип | ПСГ
6583 | 1.14-1-569 | Элемент | Пластина
6583 | 1.14-1-569 | Тип | SCOP-1-C, разветвительная
6584 | 1.1-1-818 | Элемент | Пластина
6584 | 1.1-1-818 | Материал | Резина
6584 | 1.1-1-818 | Тип | рулонная, вулканизированная
6585 | 1.21-5-1408 | Элемент | Пластина
6585 | 1.21-5-1408 | Материал | стальная, оцинкованная
6585 | 1.21-5-1408 | Назначение | для соединения оснований кабельных лотков шириной 100 мм
6585 | 1.21-5-1408 | Тип | Соединительная
6585 | 1.21-5-1408 | Размер | 94х65 мм
6586 | 1.21-5-1409 | Элемент | Пластина
6586 | 1.21-5-1409 | Материал | стальная, оцинкованная
6586 | 1.21-5-1409 | Назначение | для соединения стенок кабельных лотков высотой 100 мм
6586 | 1.21-5-1409 | Тип | Соединительная
6586 | 1.21-5-1409 | Размер | 65х95 мм
6587 | 1.19-11-68 | Элемент | Пластина шумоглушения
6587 | 1.19-11-68 | Материал | из оцинкованного перфорированного листа и звукопоглощающего материала
6587 | 1.19-11-68 | Тип | П 1-1
6587 | 1.19-11-68 | Размер | 100х500 мм
6588 | 1.19-11-70 | Элемент | Пластина шумоглушения
6588 | 1.19-11-70 | Материал | из оцинкованного перфорированного листа и звукопоглощающего материала
6588 | 1.19-11-70 | Тип | П 1-3
6588 | 1.19-11-70 | Размер | 100х100 мм
6589 | 1.19-11-72 | Элемент | Пластина шумоглушения
6589 | 1.19-11-72 | Материал | из оцинкованного перфорированного листа и звукопоглощающего материала
6589 | 1.19-11-72 | Тип | П 2-2
6589 | 1.19-11-72 | Размер | 200х500 мм
6590 | 1.19-11-74 | Элемент | Пластина шумоглушения
6590 | 1.19-11-74 | Материал | из оцинкованного перфорированного листа и звукопоглощающего материала
6590 | 1.19-11-74 | Тип | П 3-1
6590 | 1.19-11-74 | Размер | 400х500 мм
6591 | 1.19-11-75 | Элемент | Пластина шумоглушения
6591 | 1.19-11-75 | Материал | из оцинкованного перфорированного листа и звукопоглощающего материала
6591 | 1.19-11-75 | Тип | П 3-2
6591 | 1.19-11-75 | Размер | 400х500 мм
6592 | 1.19-11-76 | Элемент | Пластина шумоглушения
6592 | 1.19-11-76 | Материал | из оцинкованного перфорированного листа и звукопоглощающего материала
6592 | 1.19-11-76 | Тип | П 3-3
6592 | 1.19-11-76 | Размер | 400х1000 мм
6593 | 1.3-4-175 | Элемент | Пластина
6593 | 1.3-4-175 | Материал | Сталь
6593 | 1.3-4-175 | Назначение | для закрепления пластика углеволоконного ламинированного
6593 | 1.3-4-175 | Тип | Анкерная
6593 | 1.3-4-175 | Размер | 230х310х10 мм
6594 | 1.7-1-67 | Элемент | Пластина
6594 | 1.7-1-67 | Материал | Нержавеющая сталь
6594 | 1.7-1-67 | Назначение | для навесных вентилируемых фасадов
6594 | 1.7-1-67 | Размер | 1,2х120 мм
6595 | 1.1-1-3438 | Элемент | Пластина
6595 | 1.1-1-3438 | Материал | Сталь
6595 | 1.1-1-3438 | Назначение | для крепления защитного зонта в горизонтальных тоннелях
6595 | 1.1-1-3438 | Тип | 3ВСБ3-00.00.011
6598 | 1.1-1-3706 | Элемент | Пластификатор
6598 | 1.1-1-3706 | Тип | суперпластификатор
6598 | 1.1-1-3706 | Назначение | для бетонных и растворных смесей
6599 | 1.1-1-1850 | Элемент | Пластификатор
6599 | 1.1-1-1850 | Тип | С-3
6602 | 71.3-20720-36 | Элемент | Плата расширения интерфейсов
6602 | 71.3-20720-36 | Тип | IC-SNMP/mini-USB
6605 | 1.1-1-2860 | Элемент | Пленка (мембрана)
6605 | 1.1-1-2860 | Материал | из пластифицированного ПВХ
6605 | 1.1-1-2860 | Тип | с акриловым напылением, армированная полиэфирной сеткой с ячейкой 3х3 мм, прочность на растяжение 1100 Н/5 см, разрывное усилие 180 Н, удлинение при разрыве 18%
6605 | 1.1-1-2860 | Назначение | для облицовочных и гидроизоляционных работ чаш бассейнов при любом типе основания
6606 | 1.1-1-2690 | Элемент | Пленка
6606 | 1.1-1-2690 | Тип | гидроизоляционная, диффузионная, трехслойная, на основе армирующей сетки из полиэтиленовых полос ламинированной с двух сторон полиэтиленовой пленкой с микроперфорацией, с цветной идентификационной полосой, паропроницаемость 35 г/м2/24 ч, плотность 110 г/м2
6606 | 1.1-1-2690 | Назначение | для защиты подкровельных пространств проветриваемых систем скатных крыш от пыли, копоти, влажности, предохранения теплоизоляции от воздействия внешней влаги, выветривания водяных паров из внутренних помещений
6607 | 1.1-1-826 | Элемент | Пленка
6607 | 1.1-1-826 | Материал | фторопласт-4
6607 | 1.1-1-826 | Тип | КО, конденсаторная, ориентированная
6607 | 1.1-1-826 | Назначение | для изготовления конденсаторов, работающих при температуре от -269 до +260°С
6608 | 1.1-1-2688 | Элемент | Пленка
6608 | 1.1-1-2688 | Тип | пароизоляционная, трехслойная, на основе армирующей сетки из полиэтиленовых полос с двух сторон ламинированной полиэтиленовой пленкой, с черной идентификационной полосой, паропроницаемость 0,9 г/м2/24 ч, плотность 110 г/м2
6608 | 1.1-1-2688 | Назначение | для устройства пароизоляции внутренней поверхности теплоизоляции крыш, наружных стен
6609 | 1.1-1-3092 | Элемент | Пленка
6609 | 1.1-1-3092 | Материал | ПВХ
6609 | 1.1-1-3092 | Тип | световозвращающая самоклеящаяся белого цвета
6609 | 1.1-1-3092 | Назначение | для устройства вертикальной разметки на опорах контактной сети
6610 | 1.1-1-3266 | Элемент | Пленка
6610 | 1.1-1-3266 | Тип | подкровельная, гидроизоляционная и пароизоляционная, антиконденсатная, четырехслойная, паропроницаемость 0,35 г/м2/сутки
6611 | 1.1-1-2389 | Элемент | Пленка
6611 | 1.1-1-2389 | Материал | Полиэтилен
6611 | 1.1-1-2389 | Тип | Армированная
6612 | 1.1-1-2492 | Элемент | Пленка
6612 | 1.1-1-2492 | Материал | Полиэтилен
6613 | 1.1-1-825 | Элемент | Пленка
6613 | 1.1-1-825 | Материал | Полиэтилен
6614 | 1.1-1-2493 | Элемент | Пленка
6614 | 1.1-1-2493 | Материал | Полиэтилен
6617 | 1.23-10-84 | Элемент | Плетенка металлическая экранирующая
6617 | 1.23-10-84 | Материал | Медь
6617 | 1.23-10-84 | Тип | ПМЛ 16х24
6620 | 1.7-1-123 | Элемент | Плечо кронштейна опорное
6620 | 1.7-1-123 | Материал | Оцинкованная сталь с полимерным покрытием
6620 | 1.7-1-123 | Назначение | для навесных вентилируемых фасадов
6623 | 1.9-12-125 | Элемент | Плинтус
6623 | 1.9-12-125 | Материал | ПВХ
6623 | 1.9-12-125 | Комплект | с центральным кабель-каналом
6623 | 1.9-12-125 | Размер | 22х55 мм
6624 | 1.1-1-289 | Элемент | Плинтус
6624 | 1.1-1-289 | Материал | ПВХ
6624 | 1.1-1-289 | Назначение | напольный
6624 | 1.1-1-289 | Комплект | с кабель-каналом
6625 | 1.1-1-288 | Элемент | Плинтус
6625 | 1.1-1-288 | Материал | Поливинилхлорид
6625 | 1.1-1-288 | Назначение | электротехнический для прокладки проводов
6625 | 1.1-1-288 | Размер | 25х45 мм
6628 | 71.2-20729-32 | Элемент | Плита акустическая звукоизоляционная
6628 | 71.2-20729-32 | Тип | Саундек
6628 | 71.2-20729-32 | Размер | 600х600х14 мм
6631 | 1.5-3-519 | Элемент | Плита тротуарная
6631 | 1.5-3-519 | Материал | Бетон
6631 | 1.5-3-519 | Тип | вибропрессованная, цветная, с дробеструйной обработкой лицевой поверхности и пленкообразующим гидрофобным покрытием
6631 | 1.5-3-519 | Марка | В35, F2 200, Btb 4,4, шероховатость Rа 6,1, Rz 50,9
6631 | 1.5-3-519 | Класс | R12
6632 | 1.5-3-517 | Элемент | Плита тротуарная
6632 | 1.5-3-517 | Материал | Бетон
6632 | 1.5-3-517 | Тип | вибропрессованная, цветная, с дробеструйной обработкой лицевой поверхности и пленкообразующим гидрофобным покрытием
6632 | 1.5-3-517 | Марка | В35, F2 200, Btb 4,4, шероховатость Rа 6,1, Rz 50,9
6632 | 1.5-3-517 | Класс | R12
6633 | 1.5-3-518 | Элемент | Плита тротуарная
6633 | 1.5-3-518 | Материал | Бетон
6633 | 1.5-3-518 | Тип | вибропрессованная, цветная, с дробеструйной обработкой лицевой поверхности и пленкообразующим гидрофобным покрытием
6633 | 1.5-3-518 | Марка | В35, F2 200, Btb 4,4, шероховатость Rа 6,1, Rz 50,9
6633 | 1.5-3-518 | Класс | R12
6634 | 1.5-3-418 | Элемент | Плита тротуарная
6634 | 1.5-3-418 | Материал | Бетон
6634 | 1.5-3-418 | Тип | цвет светло-серый
6634 | 1.5-3-418 | Размер | 200х100х70 мм
6635 | 1.5-3-419 | Элемент | Плита тротуарная
6635 | 1.5-3-419 | Материал | Бетон
6635 | 1.5-3-419 | Тип | цвет серый
6635 | 1.5-3-419 | Размер | 200х100х70 мм
6636 | 1.5-3-494 | Элемент | Плита тротуарная
6636 | 1.5-3-494 | Материал | Бетон
6636 | 1.5-3-494 | Тип | тактильная, цвет серый
6637 | 1.5-3-492 | Элемент | Плита тротуарная
6637 | 1.5-3-492 | Материал | Бетон
6637 | 1.5-3-492 | Тип | тактильная, цвет серый
6638 | 1.5-3-335 | Элемент | Плита тротуарная
6638 | 1.5-3-335 | Материал | Бетон
6638 | 1.5-3-335 | Тип | различной цветовой гаммы
6639 | 1.5-3-334 | Элемент | Плита тротуарная
6639 | 1.5-3-334 | Материал | Бетон
6639 | 1.5-3-334 | Тип | цвет серый
6640 | 1.5-3-394 | Элемент | Плита тротуарная
6640 | 1.5-3-394 | Материал | Бетон
6640 | 1.5-3-394 | Тип | различной цветовой гаммы
6641 | 1.5-3-395 | Элемент | Плита тротуарная
6641 | 1.5-3-395 | Материал | Бетон
6641 | 1.5-3-395 | Тип | цвет зеленый
6642 | 1.5-1-192 | Элемент | Плита тротуарная
6642 | 1.5-1-192 | Материал | Бетон
6642 | 1.5-1-192 | Тип | цвет серый
6643 | 1.5-3-502 | Элемент | Плита тротуарная
6643 | 1.5-3-502 | Материал | Бетон
6643 | 1.5-3-502 | Тип | фигурная, решетчатая, цвет серый
6643 | 1.5-3-502 | Размер | 600х400х100 мм
6644 | 1.5-3-398 | Элемент | Плита тротуарная
6644 | 1.5-3-398 | Материал | Бетон
6644 | 1.5-3-398 | Тип | Катушка, фигурная, цвет серый
6647 | 1.1-1-1727 | Элемент | Плита
6647 | 1.1-1-1727 | Материал | Гипс
6647 | 1.1-1-1727 | Тип | пазогребневая, полнотелая, влагостойкая
6648 | 1.1-1-1726 | Элемент | Плита
6648 | 1.1-1-1726 | Материал | Гипс
6648 | 1.1-1-1726 | Тип | пазогребневая, полнотелая
6649 | 1.9-14-27 | Элемент | Плита
6649 | 1.9-14-27 | Материал | Гипсостружечная
6649 | 1.9-14-27 | Тип | двухслойная, клееная, влагостойкая, фальцевая, коэффициент теплопроводности от 0,263 до 0,283 Вт/(м х К), предел прочности при изгибе не менее 12 Мпа
6649 | 1.9-14-27 | Размер | 1250х500х19 мм
6650 | 1.9-14-28 | Элемент | Плита
6650 | 1.9-14-28 | Материал | Гипсостружечная
6650 | 1.9-14-28 | Тип | двухслойная, клееная, влагостойкая, фальцевая, коэффициент теплопроводности от 0,263 до 0,283 Вт/(м х К), предел прочности при изгибе не менее 12 Мпа
6650 | 1.9-14-28 | Размер | 1250х500х23 мм
6651 | 1.5-1-218 | Элемент | Плита
6651 | 1.5-1-218 | Материал | на основе природного камня
6651 | 1.5-1-218 | Тип | Декоративная
6651 | 1.5-1-218 | Размер | 300х300х30 мм
6652 | 1.1-1-2105 | Элемент | Плита
6652 | 1.1-1-2105 | Материал | на основе стекловолокна высокой плотности
6652 | 1.1-1-2105 | Тип | акустическая, класс звукопоглощения А, лицевая сторона с микропористым покрытием, задняя покрыта стеклотканью
6652 | 1.1-1-2105 | Назначение | для подвесных потолков
6653 | 1.1-1-862 | Элемент | Плита
6653 | 1.1-1-862 | Материал | на основе минерального волокна
6653 | 1.1-1-862 | Тип | класс звукопоглощения А, лицевая сторона окрашена краской на водной основе
6653 | 1.1-1-862 | Назначение | для подвесных потолков
6656 | 1.5-3-179 | Элемент | Плита днища
6656 | 1.5-3-179 | Материал | Железобетон
6656 | 1.5-3-179 | Назначение | для коллекторов
6656 | 1.5-3-179 | Тип | КД-21
6657 | 1.5-3-180 | Элемент | Плита днища
6657 | 1.5-3-180 | Материал | Железобетон
6657 | 1.5-3-180 | Назначение | для коллекторов
6657 | 1.5-3-180 | Тип | КД-25
6658 | 1.5-3-228 | Элемент | Плита днища
6658 | 1.5-3-228 | Материал | Железобетон
6658 | 1.5-3-228 | Назначение | для коллекторов
6658 | 1.5-3-228 | Тип | КД-25у
6659 | 1.5-3-181 | Элемент | Плита днища
6659 | 1.5-3-181 | Материал | Железобетон
6659 | 1.5-3-181 | Назначение | для коллекторов
6659 | 1.5-3-181 | Тип | КД-30
6660 | 1.5-3-229 | Элемент | Плита днища
6660 | 1.5-3-229 | Материал | Железобетон
6660 | 1.5-3-229 | Назначение | для коллекторов
6660 | 1.5-3-229 | Тип | КД-30у
6661 | 1.5-3-156 | Элемент | Плита днища
6661 | 1.5-3-156 | Материал | Железобетон
6661 | 1.5-3-156 | Назначение | для коллекторов
6661 | 1.5-3-156 | Тип | КД-36, КД-42
6662 | 1.5-3-230 | Элемент | Плита днища
6662 | 1.5-3-230 | Материал | Железобетон
6662 | 1.5-3-230 | Назначение | для коллекторов
6662 | 1.5-3-230 | Тип | КД-42у
6663 | 1.5-3-632 | Элемент | Плита днища
6663 | 1.5-3-632 | Материал | Железобетон
6663 | 1.5-3-632 | Тип | ПН-10-2
6663 | 1.5-3-632 | Марка | B25
6663 | 1.5-3-632 | Комплект | футерованная полимерным листом
6664 | 1.5-3-633 | Элемент | Плита днища
6664 | 1.5-3-633 | Материал | Железобетон
6664 | 1.5-3-633 | Тип | ПН-15-2
6664 | 1.5-3-633 | Марка | B25
6664 | 1.5-3-633 | Комплект | футерованная полимерным листом
6665 | 1.5-3-634 | Элемент | Плита днища
6665 | 1.5-3-634 | Материал | Железобетон
6665 | 1.5-3-634 | Тип | ПН-20-2
6665 | 1.5-3-634 | Марка | B25
6665 | 1.5-3-634 | Комплект | футерованная полимерным листом
6668 | 1.1-1-865 | Элемент | Плита
6668 | 1.1-1-865 | Материал | древесно-волокнистая (ДВП)
6668 | 1.1-1-865 | Тип | твердая, мокрого способа производства
6669 | 1.1-1-867 | Элемент | Плита
6669 | 1.1-1-867 | Материал | древесно-волокнистая (ДВП)
6669 | 1.1-1-867 | Тип | твердая, сухого способа производства, непрерывного прессования
6670 | 1.1-1-868 | Элемент | Плита
6670 | 1.1-1-868 | Материал | древесно-волокнистая (ДВП)
6670 | 1.1-1-868 | Тип | твердая, сухого способа производства, непрерывного прессования
6671 | 1.1-1-869 | Элемент | Плита
6671 | 1.1-1-869 | Материал | древесно-волокнистая (ДВП)
6671 | 1.1-1-869 | Тип | твердая, сухого способа производства, непрерывного прессования
6672 | 1.1-1-878 | Элемент | Плита
6672 | 1.1-1-878 | Материал | древесно-стружечная (ДСП)
6672 | 1.1-1-878 | Тип | P2, класс эмиссии формальдегида E1, шлифованная
6675 | 1.5-1-176 | Элемент | Плита
6675 | 1.5-1-176 | Материал | Железобетон
6675 | 1.5-1-176 | Назначение | Ленточный фундамент
6675 | 1.5-1-176 | Марка | ФЛ
6676 | 1.5-1-177 | Элемент | Плита
6676 | 1.5-1-177 | Материал | Железобетон
6676 | 1.5-1-177 | Назначение | Ленточный фундамент
6676 | 1.5-1-177 | Марка | ФЛ
6679 | 71.2-20721-7 | Элемент | Плита теплоизоляционная
6679 | 71.2-20721-7 | Материал | из базальтового волокна
6679 | 71.2-20721-7 | Тип | ockwool Флор Баттс
6682 | 1.1-1-3458 | Элемент | Плита
6682 | 1.1-1-3458 | Материал | из полимернаполненной композиции на основе волластонита
6682 | 1.1-1-3458 | Назначение | для закрытия кабеля
6682 | 1.1-1-3458 | Тип | ПЗК 48х24
6683 | 1.1-1-3459 | Элемент | Плита
6683 | 1.1-1-3459 | Материал | из полимернаполненной композиции на основе волластонита
6683 | 1.1-1-3459 | Назначение | для закрытия кабеля
6683 | 1.1-1-3459 | Тип | ПЗК 48х36
6684 | 1.1-1-3460 | Элемент | Плита
6684 | 1.1-1-3460 | Материал | из полимернаполненной композиции на основе волластонита
6684 | 1.1-1-3460 | Назначение | для закрытия кабеля
6684 | 1.1-1-3460 | Тип | ПЗК 48х48
6687 | 71.2-20721-9 | Элемент | Плита
6687 | 71.2-20721-9 | Материал | из эструдированного пенополистирола
6687 | 71.2-20721-9 | Тип | Carbon solid 500
6688 | 1.5-4-1438 | Элемент | Плита лоджий
6688 | 1.5-4-1438 | Материал | Железобетон
6688 | 1.5-4-1438 | Назначение | для жилых зданий
6688 | 1.5-4-1438 | Тип | ПЛ, с гладкой поверхностью
6688 | 1.5-4-1438 | Марка | B22,5, F50
6688 | 1.5-4-1438 | Категория | А4
6689 | 1.5-4-1439 | Элемент | Плита лоджий
6689 | 1.5-4-1439 | Материал | Железобетон
6689 | 1.5-4-1439 | Назначение | для жилых зданий
6689 | 1.5-4-1439 | Тип | ПЛ, с гладкой поверхностью
6689 | 1.5-4-1439 | Марка | B27,5, F50
6689 | 1.5-4-1439 | Категория | А4
6690 | 1.5-4-1440 | Элемент | Плита навеса
6690 | 1.5-4-1440 | Материал | Железобетон
6690 | 1.5-4-1440 | Назначение | для жилых зданий
6690 | 1.5-4-1440 | Тип | трехслойная, ненесущая
6690 | 1.5-4-1440 | Марка | B27,5, F50
6690 | 1.5-4-1440 | Категория | А4
6693 | 1.5-3-202 | Элемент | Плита опорная
6693 | 1.5-3-202 | Тип | ОП-1К, ОП-1
6693 | 1.5-3-202 | Назначение | для дождеприемных колодцев
6694 | 1.5-3-305 | Элемент | Плита опорная
6694 | 1.5-3-305 | Тип | ОП-7
6694 | 1.5-3-305 | Назначение | для колодцев
6695 | 1.5-3-301 | Элемент | Плита опорная
6695 | 1.5-3-301 | Тип | ПНК-1
6695 | 1.5-3-301 | Назначение | для смотровых колодцев
6696 | 1.5-3-493 | Элемент | Плита опорная
6696 | 1.5-3-493 | Тип | УОП-6
6696 | 1.5-3-493 | Комплект | с пропиткой битумной мастикой и встроенным люком
6697 | 1.5-3-512 | Элемент | Плита опорная
6697 | 1.5-3-512 | Тип | ОРГ-1М
6697 | 1.5-3-512 | Комплект | с пропиткой битумной мастикой и встроенным чугунным дождеприемником ДБ2
6700 | 1.1-1-909 | Элемент | Плита теплоизоляционная
6700 | 1.1-1-909 | Материал | Пенополистирол
6700 | 1.1-1-909 | Тип | ППС10
6701 | 1.1-1-903 | Элемент | Плита теплоизоляционная
6701 | 1.1-1-903 | Материал | Пенополистирол
6701 | 1.1-1-903 | Тип | ППС12
6702 | 1.1-1-910 | Элемент | Плита теплоизоляционная
6702 | 1.1-1-910 | Материал | Пенополистирол
6702 | 1.1-1-910 | Тип | ППС15
6703 | 1.1-1-1712 | Элемент | Плита теплоизоляционная
6703 | 1.1-1-1712 | Материал | Пенополистирол
6703 | 1.1-1-1712 | Тип | ППС16Ф
6704 | 1.1-1-911 | Элемент | Плита теплоизоляционная
6704 | 1.1-1-911 | Материал | Пенополистирол
6704 | 1.1-1-911 | Тип | ППС25
6705 | 1.1-1-912 | Элемент | Плита теплоизоляционная
6705 | 1.1-1-912 | Материал | Пенополистирол
6705 | 1.1-1-912 | Тип | ППС35
6708 | 1.5-3-10 | Элемент | Плита перекрытий
6708 | 1.5-3-10 | Назначение | каналов и камер водосточных и канализационных сетей
6708 | 1.5-3-10 | Тип | ВП 16-6, ВП 40-12, ВП 46-12, ВП 16-18, ВП 25-18, ВП 40-18
6709 | 1.5-3-14 | Элемент | Плита перекрытий
6709 | 1.5-3-14 | Назначение | перекрытие каналов и камер водосточных и канализационных сетей
6709 | 1.5-3-14 | Тип | ВП 19-18, ВП 28-18, ВП 34-18
6710 | 1.5-3-11 | Элемент | Плита перекрытий
6710 | 1.5-3-11 | Назначение | перекрытие каналов и камер водосточных и канализационных сетей
6710 | 1.5-3-11 | Тип | ВП 19-6, ВП 49-6
6711 | 1.5-3-15 | Элемент | Плита перекрытий
6711 | 1.5-3-15 | Назначение | перекрытие каналов и камер водосточных и канализационных сетей
6711 | 1.5-3-15 | Тип | ВП 22-18
6712 | 1.5-3-17 | Элемент | Плита перекрытий
6712 | 1.5-3-17 | Назначение | перекрытие каналов и камер водосточных и канализационных сетей
6712 | 1.5-3-17 | Тип | ВП 22-30
6713 | 1.5-3-198 | Элемент | Плита перекрытий
6713 | 1.5-3-198 | Назначение | перекрытие каналов и камер водосточных и канализационных сетей
6713 | 1.5-3-198 | Тип | ВП 22-6
6714 | 1.5-3-9 | Элемент | Плита перекрытий
6714 | 1.5-3-9 | Назначение | перекрытие каналов и камер водосточных и канализационных сетей
6714 | 1.5-3-9 | Тип | ВП 25-12, ВП 31-12, ВП 37-12
6715 | 1.5-3-13 | Элемент | Плита перекрытий
6715 | 1.5-3-13 | Назначение | перекрытие каналов и камер водосточных и канализационных сетей
6715 | 1.5-3-13 | Тип | ВП 28-12, ВП 34-12, ВП 43-12
6716 | 1.5-3-189 | Элемент | Плита перекрытий
6716 | 1.5-3-189 | Назначение | Для водомерных колодцев
6716 | 1.5-3-189 | Тип | ПВК-8
6716 | 1.5-3-189 | Материал | Железобетон
6717 | 1.5-3-269 | Элемент | Плита перекрытий
6717 | 1.5-3-269 | Назначение | Для коллекторов
6717 | 1.5-3-269 | Тип | ДПО-14
6717 | 1.5-3-269 | Материал | Железобетон
6718 | 1.5-3-183 | Элемент | Плита перекрытий
6718 | 1.5-3-183 | Назначение | Для коллекторов
6718 | 1.5-3-183 | Тип | КП-12
6718 | 1.5-3-183 | Материал | Железобетон
6719 | 1.5-3-154 | Элемент | Плита перекрытий
6719 | 1.5-3-154 | Назначение | Для коллекторов
6719 | 1.5-3-154 | Тип | КП-21, КП-25, КП-30, КП-36, КП-42
6719 | 1.5-3-154 | Материал | Железобетон
6720 | 1.5-3-155 | Элемент | Плита перекрытий
6720 | 1.5-3-155 | Назначение | Для коллекторов
6720 | 1.5-3-155 | Тип | КП-21Д, КП-25Д, КП-30Д, КП-36Д, КП-42Д
6720 | 1.5-3-155 | Материал | Железобетон
6721 | 1.5-3-252 | Элемент | Плита перекрытий
6721 | 1.5-3-252 | Назначение | Для теплосетей
6721 | 1.5-3-252 | Тип | ДП-15-1т
6721 | 1.5-3-252 | Материал | Железобетон
6722 | 1.5-4-1253 | Элемент | Плита перекрытий
6722 | 1.5-4-1253 | Назначение | для жилых зданий
6722 | 1.5-4-1253 | Тип | 4П, 4ПТ, 4ПД
6722 | 1.5-4-1253 | Материал | Железобетон
6722 | 1.5-4-1253 | Марка | В22,5, F50
6723 | 1.5-4-1254 | Элемент | Плита перекрытий
6723 | 1.5-4-1254 | Назначение | для жилых зданий
6723 | 1.5-4-1254 | Тип | 4П, 4ПТ, 4ПД
6723 | 1.5-4-1254 | Материал | Железобетон
6723 | 1.5-4-1254 | Марка | В25, F100, W4
6724 | 1.5-4-1345 | Элемент | Плита перекрытий
6724 | 1.5-4-1345 | Назначение | для жилых зданий
6724 | 1.5-4-1345 | Тип | 4П, 4ПТ, 4ПД
6724 | 1.5-4-1345 | Материал | Железобетон
6724 | 1.5-4-1345 | Марка | В25, F50
6725 | 1.5-4-1255 | Элемент | Плита перекрытий
6725 | 1.5-4-1255 | Назначение | для жилых зданий
6725 | 1.5-4-1255 | Тип | 4ПТ, 4ПД
6725 | 1.5-4-1255 | Материал | Железобетон
6725 | 1.5-4-1255 | Марка | В25, F50
6726 | 1.5-4-1415 | Элемент | Плита перекрытий
6726 | 1.5-4-1415 | Назначение | для жилых зданий
6726 | 1.5-4-1415 | Тип | П/ПП, с каналами для электропроводки
6726 | 1.5-4-1415 | Материал | Железобетон
6726 | 1.5-4-1415 | Марка | В20, F50
6727 | 1.5-4-1416 | Элемент | Плита перекрытий
6727 | 1.5-4-1416 | Назначение | для жилых зданий
6727 | 1.5-4-1416 | Тип | П/ПП, с каналами для электропроводки
6727 | 1.5-4-1416 | Материал | Железобетон
6728 | 1.5-4-1267 | Элемент | Плита перекрытий
6728 | 1.5-4-1267 | Назначение | для жилых зданий
6728 | 1.5-4-1267 | Материал | Железобетон
6729 | 1.5-3-629 | Элемент | Плита перекрытий
6729 | 1.5-3-629 | Тип | ПП-10-2
6729 | 1.5-3-629 | Материал | Железобетон
6729 | 1.5-3-629 | Марка | В25
6730 | 1.5-3-203 | Элемент | Плита перекрытия колодцев круглая
6730 | 1.5-3-203 | Тип | ПК-10
6731 | 1.5-3-204 | Элемент | Плита перекрытия колодцев круглая
6731 | 1.5-3-204 | Тип | ПК-12
6732 | 1.5-3-205 | Элемент | Плита перекрытия колодцев круглая
6732 | 1.5-3-205 | Тип | ПК-15
6733 | 1.5-3-513 | Элемент | Плита перекрытия колодцев круглая
6733 | 1.5-3-513 | Тип | ПК-10
6734 | 1.5-3-237 | Элемент | Плита перекрытия колодцев круглая
6734 | 1.5-3-237 | Тип | ПК-20
6735 | 1.5-4-1285 | Элемент | Плита перекрытий
6735 | 1.5-4-1285 | Назначение | для жилых зданий
6735 | 1.5-4-1285 | Тип | П, 2П
6735 | 1.5-4-1285 | Материал | Железобетон
6738 | 1.5-3-322 | Элемент | Плита покрытия
6738 | 1.5-3-322 | Материал | Железобетон
6738 | 1.5-3-322 | Тип | ККСС П-1
6738 | 1.5-3-322 | Назначение | для строительства колодца кабельной канализации связи
6738 | 1.5-3-322 | Марка | B25
6739 | 1.5-3-323 | Элемент | Плита покрытия
6739 | 1.5-3-323 | Материал | Железобетон
6739 | 1.5-3-323 | Тип | ККСС П-2
6739 | 1.5-3-323 | Назначение | для строительства колодца кабельной канализации связи
6739 | 1.5-3-323 | Марка | B25
6740 | 1.5-3-324 | Элемент | Плита покрытия
6740 | 1.5-3-324 | Материал | Железобетон
6740 | 1.5-3-324 | Тип | ККСС П-3
6740 | 1.5-3-324 | Назначение | для строительства колодца кабельной канализации связи
6740 | 1.5-3-324 | Марка | B25
6741 | 1.5-3-325 | Элемент | Плита покрытия
6741 | 1.5-3-325 | Материал | Железобетон
6741 | 1.5-3-325 | Тип | ПС1-10
6741 | 1.5-3-325 | Назначение | для строительства кирпичного станционного колодца
6742 | 1.5-3-327 | Элемент | Плита покрытия
6742 | 1.5-3-327 | Материал | Железобетон
6742 | 1.5-3-327 | Тип | ПС2-10
6742 | 1.5-3-327 | Назначение | для строительства кирпичного станционного колодца
6743 | 1.5-3-328 | Элемент | Плита покрытия
6743 | 1.5-3-328 | Материал | Железобетон
6743 | 1.5-3-328 | Тип | ПС2-80
6743 | 1.5-3-328 | Назначение | для строительства кирпичного станционного колодца
6744 | 1.5-4-1286 | Элемент | Плита покрытия
6744 | 1.5-4-1286 | Материал | Железобетон
6744 | 1.5-4-1286 | Тип | ПК, ПКД, ПКТ
6744 | 1.5-4-1286 | Назначение | для жилых зданий
6747 | 1.1-1-3229 | Элемент | Плита
6747 | 1.1-1-3229 | Материал | минераловатная на основе базальтового волокна
6747 | 1.1-1-3229 | Тип | тепло- и звукоизоляционная
6747 | 1.1-1-3229 | Назначение | для каркасных конструкций, скатных кровель, перекрытий, полов по лагам, стен
6747 | 1.1-1-3229 | Группа | НГ
6748 | 1.1-1-3230 | Элемент | Плита
6748 | 1.1-1-3230 | Материал | минераловатная на основе базальтового волокна
6748 | 1.1-1-3230 | Тип | тепло- и звукоизоляционная, увеличенной жесткости
6748 | 1.1-1-3230 | Назначение | для теплоизоляции фасадов с воздушным зазором, навесных фасадных систем
6748 | 1.1-1-3230 | Группа | НГ
6749 | 1.1-1-2921 | Элемент | Плита
6749 | 1.1-1-2921 | Материал | на основе базальтового волокна
6749 | 1.1-1-2921 | Тип | тепло- и звукоизоляционная, жесткая, гидрофобизированная
6749 | 1.1-1-2921 | Назначение | для использования в качестве основного теплоизоляционного слоя в многослойных теплоизоляционных системах кровель
6749 | 1.1-1-2921 | Группа | НГ
6750 | 1.1-1-2922 | Элемент | Плита
6750 | 1.1-1-2922 | Материал | на основе базальтового волокна
6750 | 1.1-1-2922 | Тип | тепло- и звукоизоляционная, жесткая, гидрофобизированная
6750 | 1.1-1-2922 | Назначение | для использования в качестве нижнего звукопоглощающего и теплоизоляционного слоя в многослойных теплоизоляционных системах кровель
6750 | 1.1-1-2922 | Группа | НГ
6751 | 1.1-1-1849 | Элемент | Плита
6751 | 1.1-1-1849 | Материал | из ячеистого стекла
6751 | 1.1-1-1849 | Тип | теплоизоляционная
6751 | 1.1-1-1849 | Назначение | для теплоизоляции плоской кровли, фасадов с различным типом отделки, подземных и ограждающих конструкций стен, полов, потолков
6751 | 1.1-1-1849 | Группа | НГ
6752 | 1.1-1-1848 | Элемент | Плита
6752 | 1.1-1-1848 | Материал | из ячеистого стекла
6752 | 1.1-1-1848 | Тип | теплоизоляционная
6752 | 1.1-1-1848 | Назначение | для теплоизоляции плоской кровли, фасадов с различным типом отделки, подземных и ограждающих конструкций стен, полов, потолков
6752 | 1.1-1-1848 | Группа | НГ
6753 | 1.2-2-6 | Элемент | Плита
6753 | 1.2-2-6 | Материал | Керамзитобетон
6753 | 1.2-2-6 | Тип | теплоизоляционная
6754 | 1.1-1-4025 | Элемент | Плита
6754 | 1.1-1-4025 | Материал | минераловатная на основе стекловолокна
6754 | 1.1-1-4025 | Тип | теплоизоляционная, жесткая, кашированная стеклохолстом
6754 | 1.1-1-4025 | Назначение | для навесных фасадных систем с воздушным зазором при однослойной изоляции и верхнего слоя при двухслойной изоляции
6754 | 1.1-1-4025 | Группа | Г1
6755 | 1.1-1-4027 | Элемент | Плита
6755 | 1.1-1-4027 | Материал | минераловатная на основе стекловолокна
6755 | 1.1-1-4027 | Тип | теплоизоляционная, жесткая, кашированная стеклохолстом
6755 | 1.1-1-4027 | Назначение | для верхнего слоя в навесных фасадных системах с воздушным зазором при двухслойном выполнении изоляции
6755 | 1.1-1-4027 | Группа | Г1
6756 | 1.1-1-4024 | Элемент | Плита
6756 | 1.1-1-4024 | Материал | минераловатная на основе стекловолокна
6756 | 1.1-1-4024 | Тип | теплоизоляционная, жесткая
6756 | 1.1-1-4024 | Назначение | для навесных фасадных систем с воздушным зазором для однослойной изоляции и верхнего слоя при двухслойной изоляции
6756 | 1.1-1-4024 | Группа | НГ
6757 | 1.1-1-4026 | Элемент | Плита
6757 | 1.1-1-4026 | Материал | минераловатная на основе стекловолокна
6757 | 1.1-1-4026 | Тип | теплоизоляционная, жесткая
6757 | 1.1-1-4026 | Назначение | для верхнего слоя в навесных фасадных системах с воздушным зазором при двухслойном выполнении изоляции
6757 | 1.1-1-4026 | Группа | НГ
6758 | 1.1-1-4030 | Элемент | Плита
6758 | 1.1-1-4030 | Материал | минераловатная на основе стекловолокна
6758 | 1.1-1-4030 | Тип | теплоизоляционная, мягкая
6758 | 1.1-1-4030 | Назначение | для навесных фасадных систем с воздушным зазором при однослойной изоляции балконов и лоджий и нижнего (внутреннего) слоя при двухслойной изоляции
6758 | 1.1-1-4030 | Группа | НГ
6759 | 1.1-1-4029 | Элемент | Плита
6759 | 1.1-1-4029 | Материал | минераловатная на основе стекловолокна
6759 | 1.1-1-4029 | Тип | теплоизоляционная, полужесткая, кашированная стеклохолстом
6759 | 1.1-1-4029 | Назначение | для навесных фасадных систем с воздушным зазором при однослойной изоляции зданий до отметки 16 метров, лоджий и нижнего (внутреннего) слоя при двухслойной изоляции
6759 | 1.1-1-4029 | Группа | НГ
6760 | 1.1-1-4028 | Элемент | Плита
6760 | 1.1-1-4028 | Материал | минераловатная на основе стекловолокна
6760 | 1.1-1-4028 | Тип | теплоизоляционная, полужесткая
6760 | 1.1-1-4028 | Назначение | для навесных фасадных систем с воздушным зазором при однослойной изоляции зданий до отметки 16 метров, лоджий и нижнего (внутреннего) слоя при двухслойной изоляции
6760 | 1.1-1-4028 | Группа | НГ
6761 | 1.1-1-2925 | Элемент | Плита
6761 | 1.1-1-2925 | Материал | на основе базальтового волокна
6761 | 1.1-1-2925 | Тип | теплоизоляционная, жесткая
6761 | 1.1-1-2925 | Назначение | для использования в качестве теплоизоляции и основания при устройстве штукатурных фасадов
6761 | 1.1-1-2925 | Группа | НГ
6763 | 1.2-2-2 | Элемент | Плита
6763 | 1.2-2-2 | Материал | Перлитоцемент
6763 | 1.2-2-2 | Тип | теплоизоляционная
6766 | 1.1-1-3754 | Элемент | Плита
6766 | 1.1-1-3754 | Материал | Цементная, армированная
6766 | 1.1-1-3754 | Тип | универсальная, аквапанель
6766 | 1.1-1-3754 | Назначение | для внутренних работ
6769 | 1.9-14-1 | Элемент | Плита
6769 | 1.9-14-1 | Материал | Цементно-стружечная
6769 | 1.9-14-1 | Тип | Нешлифованная
6769 | 1.9-14-1 | Размер | 3600х1200х10 мм
6770 | 1.9-14-2 | Элемент | Плита
6770 | 1.9-14-2 | Материал | Цементно-стружечная
6770 | 1.9-14-2 | Тип | Нешлифованная
6770 | 1.9-14-2 | Размер | 3600х1200х12 мм
6771 | 1.9-14-3 | Элемент | Плита
6771 | 1.9-14-3 | Материал | Цементно-стружечная
6771 | 1.9-14-3 | Тип | Нешлифованная
6771 | 1.9-14-3 | Размер | 3600х1200х16 мм
6772 | 1.9-14-4 | Элемент | Плита
6772 | 1.9-14-4 | Материал | Цементно-стружечная
6772 | 1.9-14-4 | Тип | Нешлифованная
6772 | 1.9-14-4 | Размер | 3600х1200х18 мм
6773 | 1.9-14-5 | Элемент | Плита
6773 | 1.9-14-5 | Материал | Цементно-стружечная
6773 | 1.9-14-5 | Тип | Нешлифованная
6773 | 1.9-14-5 | Размер | 3600х1200х20 мм
6774 | 1.9-14-6 | Элемент | Плита
6774 | 1.9-14-6 | Материал | Цементно-стружечная
6774 | 1.9-14-6 | Тип | Нешлифованная
6774 | 1.9-14-6 | Размер | 3600х1200х24 мм
6777 | 1.21-5-329 | Элемент | Плита электрическая бытовая
6777 | 1.21-5-329 | Комплект | 4 чугунные конфорки, жарочный шкаф электрический, гриль, вентилятор, таймер электромеханический, 1 противень, 1 решетка, выдвижной ящик для посуды и принадлежностей, фасад и рабочий стол эмалированные, в комплекте с соединительным шнуром, вилкой и розеткой
6777 | 1.21-5-329 | Размер | 850х600x600 мм
6778 | 1.21-5-540 | Элемент | Плита электрическая бытовая
6778 | 1.21-5-540 | Комплект | 4 чугунные конфорки, жарочный шкаф электрический, гриль, 1 противень, 1 решетка, выдвижной ящик для посуды и принадлежностей, фасад и рабочий стол эмалированные, в комплекте с соединительным шнуром, вилкой и розеткой
6778 | 1.21-5-540 | Размер | 850х600x600 мм
6779 | 1.21-5-811 | Элемент | Плита электрическая бытовая
6779 | 1.21-5-811 | Комплект | 4 чугунные конфорки, жарочный шкаф электрический, 1 противень, 1 решетка, выдвижной ящик для посуды и принадлежностей, фасад и рабочий стол эмалированные, в комплекте с соединительным шнуром, вилкой и розеткой
6779 | 1.21-5-811 | Размер | 840х600x500 мм
6780 | 1.21-5-338 | Элемент | Плита электрическая бытовая
6780 | 1.21-5-338 | Комплект | 4 чугунные конфорки, жарочный шкаф электрический, 1 противень, фасад и рабочий стол эмалированные, в комплекте с соединительным шнуром, вилкой и розеткой
6780 | 1.21-5-338 | Размер | 850х600x600 мм
6781 | 1.21-5-810 | Элемент | Плита электрическая бытовая
6781 | 1.21-5-810 | Комплект | 4 чугунные конфорки, жарочный шкаф электрический, гриль, 1 противень, 1 решетка, 1 вертел с рамкой, выдвижной ящик для посуды и принадлежностей, фасад и рабочий стол эмалированные, в комплекте с соединительным шнуром, вилкой и розеткой
6781 | 1.21-5-810 | Размер | 840х600x500 мм
6782 | 1.21-5-812 | Элемент | Плита электрическая бытовая
6782 | 1.21-5-812 | Комплект | 4 чугунные конфорки, жарочный шкаф электрический, гриль, 1 противень, 1 решетка, 1 вертел с рамкой, выдвижной ящик для посуды и принадлежностей, фасад и рабочий стол эмалированные, в комплекте с соединительным шнуром, вилкой и розеткой
6782 | 1.21-5-812 | Размер | 840х600x500 мм
6783 | 1.21-5-809 | Элемент | Плита электрическая бытовая
6783 | 1.21-5-809 | Комплект | 4 чугунные конфорки, жарочный шкаф электрический, гриль, 1 противень, 1 решетка, выдвижной ящик для посуды и принадлежностей, фасад и рабочий стол эмалированные, в комплекте с соединительным шнуром, вилкой и розеткой
6783 | 1.21-5-809 | Размер | 840х600x500 мм
6784 | 1.21-5-330 | Элемент | Плита электрическая бытовая
6784 | 1.21-5-330 | Комплект | 4 чугунные конфорки, жарочный шкаф электрический, гриль, вентилятор, 1 противень, 1 решетка, выдвижной ящик для посуды и принадлежностей, фасад и рабочий стол эмалированные, в комплекте с соединительным шнуром, вилкой и розеткой
6784 | 1.21-5-330 | Размер | 850х600x600 мм
6785 | 1.21-5-326 | Элемент | Плита электрическая бытовая
6785 | 1.21-5-326 | Комплект | 4 конфорки, рабочая поверхность из стеклокерамики, жарочный шкаф электрический, 1 противень, 1 решетка, выдвижной ящик для посуды и принадлежностей, фасад эмалированный, в комплекте с соединительным шнуром, вилкой и розеткой
6785 | 1.21-5-326 | Размер | 850х600x600 мм
6788 | 1.1-1-834 | Элемент | Плитка
6788 | 1.1-1-834 | Материал | Керамика
6788 | 1.1-1-834 | Тип | глазурованная, гладкая, одноцветная, сорт I
6788 | 1.1-1-834 | Назначение | для внутренней облицовки
6788 | 1.1-1-834 | Форма | квадратная/прямоугольная
6789 | 1.1-1-835 | Элемент | Плитка
6789 | 1.1-1-835 | Материал | Керамика
6789 | 1.1-1-835 | Тип | глазурованная, гладкая, одноцветная, сорт II
6789 | 1.1-1-835 | Назначение | для внутренней облицовки
6789 | 1.1-1-835 | Форма | квадратная/прямоугольная
6790 | 1.1-1-2862 | Элемент | Плитка
6790 | 1.1-1-2862 | Материал | Керамика
6790 | 1.1-1-2862 | Тип | глазурированная, гладкая
6790 | 1.1-1-2862 | Назначение | для облицовки поверхности бассейнов
6791 | 1.1-1-1697 | Элемент | Плитка
6791 | 1.1-1-1697 | Материал | Керамика
6791 | 1.1-1-1697 | Тип | глазурованная, прямая, одноцветная
6791 | 1.1-1-1697 | Назначение | карнизная
6792 | 1.1-1-845 | Элемент | Плитка
6792 | 1.1-1-845 | Материал | Керамика
6792 | 1.1-1-845 | Тип | глазурованная, гладкая, декорированная под мрамор, многоцветная
6792 | 1.1-1-845 | Назначение | напольная
6792 | 1.1-1-845 | Размер | 330х330 мм
6793 | 1.1-1-847 | Элемент | Плитка
6793 | 1.1-1-847 | Материал | Керамика
6793 | 1.1-1-847 | Тип | глазурованная, гладкая, декорированная тройной шелкографией, многоцветная
6793 | 1.1-1-847 | Назначение | напольная
6793 | 1.1-1-847 | Размер | 330х330 мм
6794 | 1.1-1-1699 | Элемент | Плитка
6794 | 1.1-1-1699 | Материал | Керамика
6794 | 1.1-1-1699 | Тип | глазурованная, одноцветная
6794 | 1.1-1-1699 | Назначение | плинтусная
6795 | 1.1-1-1698 | Элемент | Плитка
6795 | 1.1-1-1698 | Материал | Керамика
6795 | 1.1-1-1698 | Тип | глазурованная, одноцветная
6795 | 1.1-1-1698 | Назначение | плинтусная
6796 | 1.1-1-856 | Элемент | Плитка
6796 | 1.1-1-856 | Материал | Керамика
6796 | 1.1-1-856 | Тип | глазурованная, гладкая, одноцветная
6796 | 1.1-1-856 | Назначение | универсальная
6796 | 1.1-1-856 | Форма | квадратная
6797 | 1.1-1-852 | Элемент | Плитка
6797 | 1.1-1-852 | Материал | Керамика
6797 | 1.1-1-852 | Тип | кислотоупорная шамотная, спаренная КШ ПС-6-20
6797 | 1.1-1-852 | Размер | 230х113х20 мм
6798 | 1.1-1-850 | Элемент | Плитка
6798 | 1.1-1-850 | Материал | Керамика
6798 | 1.1-1-850 | Тип | декорированная, одноцветная
6798 | 1.1-1-850 | Назначение | напольная
6798 | 1.1-1-850 | Форма | квадратная
6799 | 1.1-1-842 | Элемент | Плитка
6799 | 1.1-1-842 | Материал | Керамика
6799 | 1.1-1-842 | Тип | неглазурованная, гладкая
6799 | 1.1-1-842 | Размер | 150х150х9 мм, 200х200х9 мм
6800 | 1.1-1-843 | Элемент | Плитка
6800 | 1.1-1-843 | Материал | Керамика
6800 | 1.1-1-843 | Тип | неглазурованная, рельефная
6800 | 1.1-1-843 | Размер | 150х150х9 мм, 200х200х9 мм
6801 | 1.1-1-4000 | Элемент | Плитка
6801 | 1.1-1-4000 | Материал | Керамика
6801 | 1.1-1-4000 | Тип | глазурованная, гладкая, одноцветная
6801 | 1.1-1-4000 | Назначение | универсальная
6802 | 1.1-1-860 | Элемент | Плитка
6802 | 1.1-1-860 | Материал | Керамика
6802 | 1.1-1-860 | Тип | глазурованная, гладкая, одноцветная
6802 | 1.1-1-860 | Назначение | фасадная
6802 | 1.1-1-860 | Форма | прямоугольная
6803 | 1.1-1-857 | Элемент | Плитка
6803 | 1.1-1-857 | Материал | Керамика
6803 | 1.1-1-857 | Тип | неглазурованная, гладкая, одноцветная
6803 | 1.1-1-857 | Назначение | фасадная
6803 | 1.1-1-857 | Форма | прямоугольная
6804 | 1.1-1-4100 | Элемент | Плитка
6804 | 1.1-1-4100 | Материал | Керамика
6804 | 1.1-1-4100 | Тип | глазурованная, гладкая, одноцветная
6804 | 1.1-1-4100 | Назначение | для внутренней облицовки стен
6804 | 1.1-1-4100 | Размер | 150х400х8 мм
6805 | 1.1-1-4101 | Элемент | Плитка
6805 | 1.1-1-4101 | Материал | Керамика
6805 | 1.1-1-4101 | Тип | глазурованная, гладкая, одноцветная
6805 | 1.1-1-4101 | Назначение | для внутренней облицовки стен
6805 | 1.1-1-4101 | Размер | 200х300х6,9 мм
6806 | 1.1-1-4102 | Элемент | Плитка
6806 | 1.1-1-4102 | Материал | Керамика
6806 | 1.1-1-4102 | Тип | глазурованная, гладкая, одноцветная
6806 | 1.1-1-4102 | Назначение | для внутренней облицовки стен
6806 | 1.1-1-4102 | Размер | 200х500х8 мм
6807 | 1.1-1-4103 | Элемент | Плитка
6807 | 1.1-1-4103 | Материал | Керамика
6807 | 1.1-1-4103 | Тип | глазурованная, гладкая, одноцветная
6807 | 1.1-1-4103 | Назначение | для внутренней облицовки стен
6807 | 1.1-1-4103 | Размер | 250х400х8 мм
6808 | 71.2-20729-23 | Элемент | Плитка
6808 | 71.2-20729-23 | Материал | Керамика, типа керамогранит
6808 | 71.2-20729-23 | Тип | неполированная, обрезная, KERAMA MARAZZI Радуга SG606100R, черная
6808 | 71.2-20729-23 | Размер | 600х600х11 мм
6809 | 71.2-20729-25 | Элемент | Плитка
6809 | 71.2-20729-25 | Материал | Керамика, типа керамогранит
6809 | 71.2-20729-25 | Тип | неполированная, обрезная, KERAMA MARAZZI Радуга SG606200R, белая
6809 | 71.2-20729-25 | Размер | 600х600х11 мм
6810 | 71.2-20729-24 | Элемент | Плитка
6810 | 71.2-20729-24 | Материал | Керамика, типа керамогранит
6810 | 71.2-20729-24 | Тип | неполированная, обрезная, KERAMA MARAZZI Радуга SG610100R, оранжевая
6810 | 71.2-20729-24 | Размер | 600х600х11 мм
6811 | 1.1-1-2401 | Элемент | Плитка
6811 | 1.1-1-2401 | Материал | Керамика, типа керамогранит
6811 | 1.1-1-2401 | Тип | полированная, цвет: зеленый, вишневый, голубой, черный
6811 | 1.1-1-2401 | Назначение | универсальная
6811 | 1.1-1-2401 | Размер | 600х600х10 мм
6812 | 1.1-1-2400 | Элемент | Плитка
6812 | 1.1-1-2400 | Материал | Керамика, типа керамогранит
6812 | 1.1-1-2400 | Тип | полированная, цвет: светло-серый, серый, светло-зеленый, бежевый
6812 | 1.1-1-2400 | Назначение | универсальная
6812 | 1.1-1-2400 | Размер | 600х600х10 мм
6813 | 1.1-1-2399 | Элемент | Плитка
6813 | 1.1-1-2399 | Материал | Керамогранит
6813 | 1.1-1-2399 | Тип | неполированная, цвет: зеленый, вишневый, голубой, черный
6813 | 1.1-1-2399 | Назначение | универсальная
6813 | 1.1-1-2399 | Размер | 300х300х8 мм
6814 | 1.1-1-2398 | Элемент | Плитка
6814 | 1.1-1-2398 | Материал | Керамогранит
6814 | 1.1-1-2398 | Тип | неполированная, цвет: светло-серый, серый, светло-зеленый, бежевый
6814 | 1.1-1-2398 | Назначение | универсальная
6814 | 1.1-1-2398 | Размер | 300х300х8 мм
6815 | 1.1-1-3227 | Элемент | Плитка
6815 | 1.1-1-3227 | Материал | Керамогранит
6815 | 1.1-1-3227 | Тип | неполированная, цвет: коричневый, свело-зеленый, зеленый, красный, синий, голубой, черный, серый, темно-серый
6815 | 1.1-1-3227 | Назначение | универсальная
6815 | 1.1-1-3227 | Размер | 600х600х10 мм
6816 | 1.1-1-3225 | Элемент | Плитка
6816 | 1.1-1-3225 | Материал | Керамогранит
6816 | 1.1-1-3225 | Тип | неполированная, цвет: светло-бежевый, бежевый, бежево-серый
6816 | 1.1-1-3225 | Назначение | универсальная
6816 | 1.1-1-3225 | Размер | 600х600х10 мм
6817 | 1.1-1-3226 | Элемент | Плитка
6817 | 1.1-1-3226 | Материал | Керамогранит
6817 | 1.1-1-3226 | Тип | неполированная, цвет: светло-серый, светло-красный, желтый, светло-желтый
6817 | 1.1-1-3226 | Назначение | универсальная
6817 | 1.1-1-3226 | Размер | 600х600х10 мм
6818 | 1.1-1-3228 | Элемент | Плитка
6818 | 1.1-1-3228 | Материал | Керамогранит
6818 | 1.1-1-3228 | Тип | неполированная, цвет: темно-зеленый, красно-розовый, серо-синий
6818 | 1.1-1-3228 | Назначение | универсальная
6818 | 1.1-1-3228 | Размер | 600х600х10 мм
6819 | 1.1-1-4104 | Элемент | Плитка
6819 | 1.1-1-4104 | Материал | Керамогранит
6819 | 1.1-1-4104 | Тип | неполированная
6819 | 1.1-1-4104 | Назначение | универсальная
6819 | 1.1-1-4104 | Размер | 402х402х8 мм
6820 | 71.2-20722-8 | Элемент | Плитка
6820 | 71.2-20722-8 | Материал | Поливинилхлоридная
6820 | 71.2-20722-8 | Тип | класс износостойкости 42
6820 | 71.2-20722-8 | Размер | 400x400x2,2 мм
6821 | 1.1-1-3574 | Элемент | Плитка
6821 | 1.1-1-3574 | Материал | ПВХ
6821 | 1.1-1-3574 | Тип | тактильная
6821 | 1.1-1-3574 | Размер | 300х300х4 мм
6822 | 1.1-1-3573 | Элемент | Плитка
6822 | 1.1-1-3573 | Материал | Резинополиуретановая
6822 | 1.1-1-3573 | Тип | тактильная
6822 | 1.1-1-3573 | Размер | 500х500х8 мм
6823 | 1.1-1-4129 | Элемент | Плитка
6823 | 1.1-1-4129 | Материал | Из резиновой крошки
6823 | 1.1-1-4129 | Тип | цветная (одноцветная)
6824 | 1.1-1-4132 | Элемент | Плитка
6824 | 1.1-1-4132 | Материал | Из резиновой крошки
6824 | 1.1-1-4132 | Тип | с соединительными трубками, одноцветная
6825 | 1.1-1-3529 | Элемент | Плитка
6825 | 1.1-1-3529 | Материал | Из мраморной крошки на цементном вяжущем
6825 | 1.1-1-3529 | Назначение | Фасадная облицовочная
6825 | 1.1-1-3529 | Размер | 600х105х25 мм
6828 | 1.5-3-39 | Элемент | Плита
6828 | 1.5-3-39 | Материал | Бетон
6828 | 1.5-3-39 | Тип | ПД 57.46.12, ПД 46.40.10
6828 | 1.5-3-39 | Назначение | Для покрытия трамвайных путей
6828 | 1.5-3-39 | Форма | прямоугольная
6829 | 1.1-1-8015 | Элемент | Плита
6829 | 1.1-1-8015 | Материал | гипсовая
6829 | 1.1-1-8015 | Тип | пазогребневая, полнотелая
6830 | 1.1-1-8016 | Элемент | Плита
6830 | 1.1-1-8016 | Материал | гипсовая
6830 | 1.1-1-8016 | Тип | пазогребневая, гидрофобизированная (влагостойкая), полнотелая
6831 | 1.1-1-864 | Элемент | Плита
6831 | 1.1-1-864 | Материал | Гипсокартон
6831 | 1.1-1-864 | Тип | перфорированные, звукопоглощающие
6832 | 1.5-3-215 | Элемент | Плита
6832 | 1.5-3-215 | Тип | ПКП
6832 | 1.5-3-215 | Назначение | Для защиты электрокабеля
6833 | 1.5-3-164 | Элемент | Плита
6833 | 1.5-3-164 | Тип | В
6833 | 1.5-3-164 | Назначение | для непроходных каналов коммуникаций
6834 | 1.5-3-162 | Элемент | Плита днища лоткового
6834 | 1.5-3-162 | Тип | ЛД-6, ЛДУ-6
6834 | 1.5-3-162 | Назначение | для тепловых каналов
6835 | 1.5-3-38 | Элемент | Плита
6835 | 1.5-3-38 | Материал | Железобетон
6835 | 1.5-3-38 | Тип | ПАГ
6835 | 1.5-3-38 | Назначение | дорожная
6835 | 1.5-3-38 | Форма | прямоугольная
6836 | 1.5-3-36 | Элемент | Плита
6836 | 1.5-3-36 | Материал | Железобетон
6836 | 1.5-3-36 | Тип | ПДП
6836 | 1.5-3-36 | Назначение | дорожная
6836 | 1.5-3-36 | Форма | прямоугольная
6837 | 1.5-3-37 | Элемент | Плита
6837 | 1.5-3-37 | Материал | Железобетон
6837 | 1.5-3-37 | Тип | 2П
6837 | 1.5-3-37 | Назначение | дорожная
6837 | 1.5-3-37 | Форма | прямоугольная
6838 | 1.5-3-35 | Элемент | Плита
6838 | 1.5-3-35 | Материал | Железобетон
6838 | 1.5-3-35 | Тип | ПД
6838 | 1.5-3-35 | Назначение | дорожная
6838 | 1.5-3-35 | Форма | прямоугольная
6839 | 1.1-1-890 | Элемент | Плита
6839 | 1.1-1-890 | Материал | из минеральной ваты на синтетическом связующем
6839 | 1.1-1-890 | Назначение | теплоизоляционная
6839 | 1.1-1-890 | Марка | ПЖ-100
6840 | 1.1-1-891 | Элемент | Плита
6840 | 1.1-1-891 | Материал | из минеральной ваты на синтетическом связующем
6840 | 1.1-1-891 | Назначение | теплоизоляционная
6840 | 1.1-1-891 | Марка | ПЖ-120
6841 | 1.1-1-892 | Элемент | Плита
6841 | 1.1-1-892 | Материал | из минеральной ваты на синтетическом связующем
6841 | 1.1-1-892 | Назначение | теплоизоляционная
6841 | 1.1-1-892 | Марка | ПЖ-140
6842 | 1.1-1-888 | Элемент | Плита
6842 | 1.1-1-888 | Материал | из минеральной ваты на синтетическом связующем
6842 | 1.1-1-888 | Назначение | теплоизоляционная
6842 | 1.1-1-888 | Марка | ПМ-50
6843 | 1.1-1-889 | Элемент | Плита
6843 | 1.1-1-889 | Материал | из минеральной ваты на синтетическом связующем
6843 | 1.1-1-889 | Назначение | теплоизоляционная
6843 | 1.1-1-889 | Марка | ПП-70
6844 | 1.1-1-884 | Элемент | Плита
6844 | 1.1-1-884 | Материал | из минеральной ваты на синтетическом связующем
6844 | 1.1-1-884 | Назначение | теплоизоляционная
6844 | 1.1-1-884 | Марка | ПП-80
6845 | 1.1-1-883 | Элемент | Плита
6845 | 1.1-1-883 | Материал | из минеральной ваты на синтетическом связующем
6845 | 1.1-1-883 | Назначение | теплоизоляционная
6845 | 1.1-1-883 | Марка | ППЖ-160
6846 | 1.1-1-893 | Элемент | Плита
6846 | 1.1-1-893 | Материал | из минеральной ваты на синтетическом связующем
6846 | 1.1-1-893 | Назначение | теплоизоляционная
6846 | 1.1-1-893 | Марка | ППЖ-180
6847 | 1.1-1-894 | Элемент | Плита
6847 | 1.1-1-894 | Материал | из минеральной ваты на синтетическом связующем
6847 | 1.1-1-894 | Назначение | теплоизоляционная
6847 | 1.1-1-894 | Марка | ППЖ-200
6848 | 1.11-1-14 | Элемент | Плита
6848 | 1.11-1-14 | Материал | из природного камня, гранит
6848 | 1.11-1-14 | Тип | полированная, месторождение: "Возрождение", "Калгуваара"
6848 | 1.11-1-14 | Назначение | облицовочная
6849 | 1.11-1-250 | Элемент | Плита
6849 | 1.11-1-250 | Материал | из природного камня, гранит
6849 | 1.11-1-250 | Тип | термообработанная, бучардованная, месторождение: "Куртинское"
6849 | 1.11-1-250 | Назначение | облицовочная
6850 | 1.11-1-168 | Элемент | Плита
6850 | 1.11-1-168 | Материал | из природного камня, гранит
6850 | 1.11-1-168 | Тип | шлифованные, месторождения: "Кашина гора", "Пудожское"
6850 | 1.11-1-168 | Назначение | облицовочная
6851 | 1.11-2-1 | Элемент | Плита
6851 | 1.11-2-1 | Материал | из природного камня, мрамор
6851 | 1.11-2-1 | Тип | полированные, месторождение: "Коелгинское"
6851 | 1.11-2-1 | Назначение | облицовочная
6852 | 1.1-1-2463 | Элемент | Плита
6852 | 1.1-1-2463 | Материал | пенополистирольная экструзионная
6852 | 1.1-1-2463 | Тип | облицованная цементно-стружечными плитами толщиной 10 мм
6853 | 1.1-1-2464 | Элемент | Плита
6853 | 1.1-1-2464 | Материал | пенополистирольная экструзионная
6853 | 1.1-1-2464 | Тип | облицованная цементно-стружечными плитами толщиной 10 мм
6854 | 1.1-1-2460 | Элемент | Плита
6854 | 1.1-1-2460 | Материал | пенополистирольная экструзионная
6854 | 1.1-1-2460 | Тип | облицованная цементно-стружечными плитами толщиной 10 мм
6855 | 1.5-4-1046 | Элемент | Плита перекрытия
6855 | 1.5-4-1046 | Материал | Железобетон
6855 | 1.5-4-1046 | Тип | несъемной опалубки сборная
6855 | 1.5-4-1046 | Назначение | для сборно-монолитных конструкций
6856 | 1.5-4-472 | Элемент | Плита
6856 | 1.5-4-472 | Тип | ПП
6856 | 1.5-4-472 | Назначение | Подкладная
6857 | 1.1-1-3550 | Элемент | Плита
6857 | 1.1-1-3550 | Материал | Стекловолокно
6857 | 1.1-1-3550 | Назначение | тепло- и звукоизоляционная
6858 | 1.1-1-3304 | Элемент | Плита
6858 | 1.1-1-3304 | Материал | из экструдированного пенополистирола
6858 | 1.1-1-3304 | Тип | со ступенчатой формой кромки
6858 | 1.1-1-3304 | Назначение | теплоизоляционная
6858 | 1.1-1-3304 | Группа | Г4
6859 | 1.1-1-3305 | Элемент | Плита
6859 | 1.1-1-3305 | Материал | из экструдированного пенополистирола
6859 | 1.1-1-3305 | Тип | со ступенчатой формой кромки
6859 | 1.1-1-3305 | Назначение | теплоизоляционная
6859 | 1.1-1-3305 | Группа | Г4
6860 | 1.1-1-2133 | Элемент | Плита
6860 | 1.1-1-2133 | Материал | на основе базальтового волокна
6860 | 1.1-1-2133 | Тип | жесткая, гидрофобизированная, на синтетическом связующем
6860 | 1.1-1-2133 | Назначение | теплоизоляционная, для навесных фасадных систем с воздушным зазором при однослойной изоляции, наружного слоя при двухслойной изоляции
6860 | 1.1-1-2133 | Группа | НГ
6861 | 1.1-1-1707 | Элемент | Плита
6861 | 1.1-1-1707 | Материал | на основе базальтового волокна
6861 | 1.1-1-1707 | Тип | жесткая
6861 | 1.1-1-1707 | Назначение | теплоизоляционная, для использования в качестве теплоизоляции и основания при устройстве штукатурных фасадов
6861 | 1.1-1-1707 | Группа | НГ
6862 | 1.1-1-2586 | Элемент | Плита
6862 | 1.1-1-2586 | Материал | на основе базальтового волокна
6862 | 1.1-1-2586 | Назначение | теплоизоляционная, для утепления ненагружаемых конструкций, в том числе подвергающихся сильному нагреву, отделки под сайдинг
6862 | 1.1-1-2586 | Группа | НГ
6863 | 1.1-1-2132 | Элемент | Плита
6863 | 1.1-1-2132 | Материал | фиброцементная
6863 | 1.1-1-2132 | Тип | с каменной крошкой
6863 | 1.1-1-2132 | Назначение | фасадная
6864 | 1.1-1-2131 | Элемент | Плита
6864 | 1.1-1-2131 | Материал | фиброцементная
6864 | 1.1-1-2131 | Тип | с окрашенной поверхностью
6864 | 1.1-1-2131 | Назначение | фасадная
6867 | 1.5-4-516 | Элемент | Площадка лестничная
6867 | 1.5-4-516 | Материал | Железобетон
6867 | 1.5-4-516 | Тип | ЛП
6867 | 1.5-4-516 | Назначение | для зданий различного назначения
6868 | 1.5-4-1427 | Элемент | Площадка лестничная
6868 | 1.5-4-1427 | Материал | Железобетон
6868 | 1.5-4-1427 | Тип | 1ЛП, с гладкой поверхностью
6868 | 1.5-4-1427 | Назначение | для жилых зданий
6868 | 1.5-4-1427 | Категория | лицевых верхних А2 (А1, А5), лицевых нижних и боковых А3 (А6), нелицевых А7
6868 | 1.5-4-1427 | Марка | B20, F50
6869 | 1.5-4-1428 | Элемент | Площадка лестничная
6869 | 1.5-4-1428 | Материал | Железобетон
6869 | 1.5-4-1428 | Тип | 1ЛП, с гладкой поверхностью
6869 | 1.5-4-1428 | Назначение | для жилых зданий
6869 | 1.5-4-1428 | Категория | лицевых верхних А2 (А1, А5), лицевых нижних и боковых А3 (А6), нелицевых А7
6869 | 1.5-4-1428 | Марка | B22,5, F50
6870 | 1.5-4-1429 | Элемент | Площадка лестничная
6870 | 1.5-4-1429 | Материал | Железобетон
6870 | 1.5-4-1429 | Тип | 1ЛП, с гладкой поверхностью
6870 | 1.5-4-1429 | Назначение | для жилых зданий
6870 | 1.5-4-1429 | Категория | лицевых верхних А2 (А1, А5), лицевых нижних и боковых А3 (А6), нелицевых А7
6870 | 1.5-4-1429 | Марка | В25, F50
6871 | 1.5-4-1430 | Элемент | Площадка лестничная
6871 | 1.5-4-1430 | Материал | Железобетон
6871 | 1.5-4-1430 | Тип | 1ЛП, с гладкой поверхностью
6871 | 1.5-4-1430 | Назначение | для жилых зданий
6871 | 1.5-4-1430 | Категория | лицевых верхних А2 (А1, А5), лицевых нижних и боковых А3 (А6), нелицевых А7
6871 | 1.5-4-1430 | Марка | В27,5, F50
6872 | 1.5-4-1257 | Элемент | Площадка лестничная
6872 | 1.5-4-1257 | Материал | Железобетон
6872 | 1.5-4-1257 | Тип | 1ЛП, с гладкой поверхностью
6872 | 1.5-4-1257 | Назначение | для жилых зданий
6872 | 1.5-4-1257 | Категория | лицевых верхних А2 (А1, А5), лицевых нижних и боковых А3 (А6), нелицевых А7
6872 | 1.5-4-1257 | Марка | B25
6873 | 1.5-4-1431 | Элемент | Площадка лестничная
6873 | 1.5-4-1431 | Материал | Железобетон
6873 | 1.5-4-1431 | Тип | 1ЛП, с гладкой поверхностью
6873 | 1.5-4-1431 | Назначение | для жилых зданий
6873 | 1.5-4-1431 | Категория | лицевых верхних А2 (А1, А5), лицевых нижних и боковых А3 (А6), нелицевых А7
6873 | 1.5-4-1431 | Марка | B30, F50
6874 | 1.5-4-1288 | Элемент | Площадка лестничная
6874 | 1.5-4-1288 | Материал | Бетон
6874 | 1.5-4-1288 | Тип | ЛП
6875 | 1.5-4-1305 | Элемент | Площадка лестничная
6875 | 1.5-4-1305 | Материал | Бетон
6875 | 1.5-4-1305 | Назначение | для малоэтажного и среднеэтажного строительства
6875 | 1.5-4-1305 | Категория | А2 лицевой верхней, А3 лицевой нижней и боковых, А7 нелицевой
6875 | 1.5-4-1305 | Марка | В30, F75, W4
6878 | 1.6-1-217 | Элемент | Площадка
6878 | 1.6-1-217 | Форма | Кольцевая
6878 | 1.6-1-217 | Комплект | с настилом из листовой, рифленой, просечной или круглой стали, каркасами и элементами жесткости из прокатных и гнутых профилей
6879 | 1.6-1-216 | Элемент | Площадка
6879 | 1.6-1-216 | Форма | Прямоугольная/трапецевидная
6879 | 1.6-1-216 | Комплект | с настилом из листовой, рифленой, просечной или круглой стали, каркасами и элементами жесткости из прокатных и гнутых профилей
6882 | 1.21-5-1411 | Элемент | Подвес (опора)
6882 | 1.21-5-1411 | Материал | Стальной оцинкованный
6882 | 1.21-5-1411 | Тип | Одиночный
6882 | 1.21-5-1411 | Назначение | для крепления к потолку/полу при монтаже кабельных трасс
6882 | 1.21-5-1411 | Комплект | С-образный профиль сечением 41х21х2,5 мм
6882 | 1.21-5-1411 | Размер | 120х120х6 мм
6883 | 1.7-4-35 | Элемент | Подвес
6883 | 1.7-4-35 | Материал | Стальной оцинкованный
6883 | 1.7-4-35 | Тип | Анкерный
6883 | 1.7-4-35 | Назначение | для монтажа потолочных ПП-профилей сечением 60х27 мм, при устройстве каркасов подвесных гипсокартонных потолков и облицовок
6884 | 1.7-4-34 | Элемент | Подвес
6884 | 1.7-4-34 | Материал | Стальной оцинкованный
6884 | 1.7-4-34 | Тип | Прямой
6884 | 1.7-4-34 | Назначение | для монтажа потолочных ПП-профилей сечением 60х27 мм, при устройстве каркасов подвесных гипсокартонных потолков и облицовок
6885 | 1.21-5-150 | Элемент | Подвес
6885 | 1.21-5-150 | Тип | КЛ-ПТ, тросовый
6888 | 1.24-1-131 | Элемент | Подвеска фиксатора
6888 | 1.24-1-131 | Тип | для трамвая
6889 | 1.6-1-379 | Элемент | Подвеска
6889 | 1.6-1-379 | Тип | пружинная, жесткая
6890 | 1.24-1-133 | Элемент | Подвеска
6890 | 1.24-1-133 | Тип | с крюком для каната синтетического из полиэфирного волокна в полиэтиленовой оболочке
6893 | 1.12-5-390 | Элемент | Подводка
6893 | 1.12-5-390 | Тип | гибкая для воды, армированная, антивибрационная
6893 | 1.12-5-390 | Комплект | с прокладками
6894 | 1.12-5-6 | Элемент | Подводка
6894 | 1.12-5-6 | Тип | к водоразборной арматуре
6894 | 1.12-5-6 | Комплект | с двумя латунными накидными гайками
6895 | 1.12-5-11 | Элемент | Подводка
6895 | 1.12-5-11 | Тип | к водоразборной арматуре
6895 | 1.12-5-11 | Комплект | с двумя латунными накидными гайками
6896 | 1.12-5-13 | Элемент | Подводка
6896 | 1.12-5-13 | Тип | к водоразборной арматуре
6896 | 1.12-5-13 | Комплект | с двумя латунными накидными гайками
6897 | 1.12-5-14 | Элемент | Подводка
6897 | 1.12-5-14 | Тип | к водоразборной арматуре
6897 | 1.12-5-14 | Комплект | с двумя латунными накидными гайками
6898 | 1.12-5-1 | Элемент | Подводка
6898 | 1.12-5-1 | Тип | к водоразборной арматуре
6898 | 1.12-5-1 | Комплект | с двумя латунными накидными гайками
6899 | 1.12-5-2 | Элемент | Подводка
6899 | 1.12-5-2 | Тип | к водоразборной арматуре
6899 | 1.12-5-2 | Комплект | с двумя латунными накидными гайками
6902 | 1.17-1-24 | Элемент | Поддон душевой
6902 | 1.17-1-24 | Материал | Акрил
6902 | 1.17-1-24 | Тип | с полукруглой стороной
6902 | 1.17-1-24 | Размер | 800х800х100 мм
6903 | 1.17-1-23 | Элемент | Поддон душевой
6903 | 1.17-1-23 | Материал | Акрил
6903 | 1.17-1-23 | Тип | с полукруглой стороной, самонесущий, укреплен полиуретановым носителем
6903 | 1.17-1-23 | Размер | 800х800х185 мм
6904 | 1.17-1-76 | Элемент | Поддон душевой
6904 | 1.17-1-76 | Материал | Сталь
6904 | 1.17-1-76 | Тип | эмалированный
6904 | 1.17-1-76 | Размер | 800х800х167 мм
6905 | 1.17-1-20 | Элемент | Поддон душевой
6905 | 1.17-1-20 | Материал | Чугун
6905 | 1.17-1-20 | Тип | эмалированный
6905 | 1.17-1-20 | Размер | 800х800х167 мм
6906 | 1.17-1-22 | Элемент | Поддон душевой
6906 | 1.17-1-22 | Материал | Чугун
6906 | 1.17-1-22 | Тип | эмалированный
6906 | 1.17-1-22 | Комплект | с сифоном и выпуском
6906 | 1.17-1-22 | Размер | 800х800х167 мм
6907 | 1.17-1-21 | Элемент | Поддон душевой
6907 | 1.17-1-21 | Материал | Чугун
6907 | 1.17-1-21 | Тип | эмалированный
6907 | 1.17-1-21 | Комплект | с сифоном и выпуском
6907 | 1.17-1-21 | Размер | 800х800х350 мм
6910 | 1.1-1-3633 | Элемент | Подкладка
6910 | 1.1-1-3633 | Материал | Паронит
6910 | 1.1-1-3633 | Назначение | Теплоизоляционная, фасадная
6910 | 1.1-1-3633 | Тип | Термомост L
6913 | 1.12-11-244 | Элемент | Подставка раструбная
6913 | 1.12-11-244 | Материал | из высокопрочного чугуна с шаровидным графитом
6913 | 1.12-11-244 | Тип | ППР, сварная
6913 | 1.12-11-244 | Комплект | с внутренним цементно-песчаным и наружным лаковым покрытием
6913 | 1.12-11-244 | Назначение | Водопроводная
6916 | 1.5-3-248 | Элемент | Подушка опорная
6916 | 1.5-3-248 | Материал | Железобетон
6916 | 1.5-3-248 | Тип | ОПТ-10
6916 | 1.5-3-248 | Назначение | Под трубопроводы
6917 | 1.5-3-250 | Элемент | Подушка опорная
6917 | 1.5-3-250 | Материал | Железобетон
6917 | 1.5-3-250 | Тип | ОПТ-14
6917 | 1.5-3-250 | Назначение | Под трубопроводы
6918 | 1.5-3-243 | Элемент | Подушка опорная
6918 | 1.5-3-243 | Материал | Железобетон
6918 | 1.5-3-243 | Тип | ОПТ-2
6918 | 1.5-3-243 | Назначение | Под трубопроводы
6919 | 1.5-3-60 | Элемент | Подушка опорная
6919 | 1.5-3-60 | Материал | Железобетон
6919 | 1.5-3-60 | Тип | ОПТ-4
6919 | 1.5-3-60 | Назначение | Под трубопроводы
6920 | 1.5-3-245 | Элемент | Подушка опорная
6920 | 1.5-3-245 | Материал | Железобетон
6920 | 1.5-3-245 | Тип | ОПТ-5
6920 | 1.5-3-245 | Назначение | Под трубопроводы
6921 | 1.5-3-246 | Элемент | Подушка опорная
6921 | 1.5-3-246 | Материал | Железобетон
6921 | 1.5-3-246 | Тип | ОПТ-6
6921 | 1.5-3-246 | Назначение | Под трубопроводы
6922 | 1.5-3-247 | Элемент | Подушка опорная
6922 | 1.5-3-247 | Материал | Железобетон
6922 | 1.5-3-247 | Тип | ОПТ-8
6922 | 1.5-3-247 | Назначение | Под трубопроводы
6925 | 1.1-1-925 | Элемент | Поковки строительные (скобы, закрепы, хомуты)
6925 | 1.1-1-925 | Тип | Оцинкованные
6926 | 1.1-1-926 | Элемент | Поковки строительные (скобы, закрепы, хомуты)
6926 | 1.1-1-926 | Тип | Оцинкованные
6927 | 1.1-1-923 | Элемент | Поковки строительные (скобы, закрепы, хомуты)
6927 | 1.1-1-923 | Тип | Простые
6928 | 1.1-1-924 | Элемент | Поковки строительные (скобы, закрепы, хомуты)
6928 | 1.1-1-924 | Тип | Простые
6929 | 1.1-1-928 | Элемент | Поковки строительные (скобы, закрепы, хомуты)
6929 | 1.1-1-928 | Тип | С механической обработкой
6930 | 1.1-1-927 | Элемент | Поковки строительные (скобы, закрепы, хомуты)
6930 | 1.1-1-927 | Тип | С механической обработкой
6933 | 1.1-1-2858 | Элемент | Покрытие
6933 | 1.1-1-2858 | Материал | Полимерно-цементное
6933 | 1.1-1-2858 | Назначение | для гидроизоляционных работ
6933 | 1.1-1-2858 | Тип | двухкомпонентное, эластичное, обладающее высокой адгезией
6934 | 71.2-20729-21 | Элемент | Покрытие
6934 | 71.2-20729-21 | Назначение | декоративное
6934 | 71.2-20729-21 | Тип | Текс Магико профи
6935 | 1.1-1-744 | Элемент | Покрытие
6935 | 1.1-1-744 | Материал | на основе древесноволокнистых плит высокой плотности
6935 | 1.1-1-744 | Назначение | Напольное
6935 | 1.1-1-744 | Тип | ламинированное (ламинат), соединение элементов бесклеевое
6935 | 1.1-1-744 | Класс | 31
6936 | 1.1-1-2491 | Элемент | Покрытие
6936 | 1.1-1-2491 | Материал | на основе древесноволокнистых плит высокой плотности
6936 | 1.1-1-2491 | Назначение | Напольное
6936 | 1.1-1-2491 | Тип | ламинированное (ламинат), соединение элементов бесклеевое
6936 | 1.1-1-2491 | Класс | 32
6937 | 1.1-1-6491 | Элемент | Покрытие
6937 | 1.1-1-6491 | Материал | на основе древесноволокнистых плит высокой плотности
6937 | 1.1-1-6491 | Назначение | Напольное
6937 | 1.1-1-6491 | Тип | ламинированное (ламинат), соединение элементов бесклеевое
6937 | 1.1-1-6491 | Класс | 33
6938 | 1.1-1-6490 | Элемент | Покрытие
6938 | 1.1-1-6490 | Материал | на основе древесноволокнистых плит высокой плотности
6938 | 1.1-1-6490 | Назначение | Напольное
6938 | 1.1-1-6490 | Тип | ламинированное (ламинат), соединение элементов бесклеевое
6938 | 1.1-1-6490 | Класс | 33
6939 | 1.1-1-6492 | Элемент | Покрытие
6939 | 1.1-1-6492 | Материал | на основе древесноволокнистых плит высокой плотности
6939 | 1.1-1-6492 | Назначение | Напольное
6939 | 1.1-1-6492 | Тип | ламинированное (ламинат), соединение элементов бесклеевое
6939 | 1.1-1-6492 | Класс | 34
6940 | 1.1-1-2092 | Элемент | Покрытие
6940 | 1.1-1-2092 | Материал | Полиуретан
6940 | 1.1-1-2092 | Назначение | Напольное
6940 | 1.1-1-2092 | Тип | рулонное, с наполнителем из резиновой крошки фракции 2-3 мм, относительное удлинение 120%
6943 | 1.1-1-684 | Элемент | Покрытие наружное
6943 | 1.1-1-684 | Материал | Полиэтилен
6943 | 1.1-1-684 | Тип | антикоррозийное двухслойное
6944 | 1.1-1-697 | Элемент | Покрытие наружное
6944 | 1.1-1-697 | Материал | Полиэтилен
6944 | 1.1-1-697 | Тип | антикоррозийное двухслойное
6945 | 1.1-1-686 | Элемент | Покрытие наружное
6945 | 1.1-1-686 | Материал | Полиэтилен
6945 | 1.1-1-686 | Тип | антикоррозийное двухслойное
6946 | 1.1-1-687 | Элемент | Покрытие наружное
6946 | 1.1-1-687 | Материал | Полиэтилен
6946 | 1.1-1-687 | Тип | антикоррозийное двухслойное
6947 | 1.1-1-688 | Элемент | Покрытие наружное
6947 | 1.1-1-688 | Материал | Полиэтилен
6947 | 1.1-1-688 | Тип | антикоррозийное двухслойное
6948 | 1.1-1-689 | Элемент | Покрытие наружное
6948 | 1.1-1-689 | Материал | Полиэтилен
6948 | 1.1-1-689 | Тип | антикоррозийное двухслойное
6949 | 1.1-1-690 | Элемент | Покрытие наружное
6949 | 1.1-1-690 | Материал | Полиэтилен
6949 | 1.1-1-690 | Тип | антикоррозийное двухслойное
6950 | 1.1-1-1738 | Элемент | Покрытие наружное
6950 | 1.1-1-1738 | Материал | Полиэтилен
6950 | 1.1-1-1738 | Тип | антикоррозийное двухслойное
6951 | 1.1-1-691 | Элемент | Покрытие наружное
6951 | 1.1-1-691 | Материал | Полиэтилен
6951 | 1.1-1-691 | Тип | антикоррозийное двухслойное
6952 | 1.1-1-1739 | Элемент | Покрытие наружное
6952 | 1.1-1-1739 | Материал | Полиэтилен
6952 | 1.1-1-1739 | Тип | антикоррозийное двухслойное
6953 | 1.1-1-680 | Элемент | Покрытие наружное
6953 | 1.1-1-680 | Материал | Полиэтилен
6953 | 1.1-1-680 | Тип | антикоррозийное двухслойное
6954 | 1.1-1-692 | Элемент | Покрытие наружное
6954 | 1.1-1-692 | Материал | Полиэтилен
6954 | 1.1-1-692 | Тип | антикоррозийное двухслойное
6955 | 1.1-1-693 | Элемент | Покрытие наружное
6955 | 1.1-1-693 | Материал | Полиэтилен
6955 | 1.1-1-693 | Тип | антикоррозийное двухслойное
6956 | 1.1-1-681 | Элемент | Покрытие наружное
6956 | 1.1-1-681 | Материал | Полиэтилен
6956 | 1.1-1-681 | Тип | антикоррозийное двухслойное
6957 | 1.1-1-694 | Элемент | Покрытие наружное
6957 | 1.1-1-694 | Материал | Полиэтилен
6957 | 1.1-1-694 | Тип | антикоррозийное двухслойное
6958 | 1.1-1-682 | Элемент | Покрытие наружное
6958 | 1.1-1-682 | Материал | Полиэтилен
6958 | 1.1-1-682 | Тип | антикоррозийное двухслойное
6961 | 1.1-1-4392 | Элемент | Покрытие
6961 | 1.1-1-4392 | Материал | на основе калиевого жидкого стекла, пигментов, целевых добавок и наполнителей
6961 | 1.1-1-4392 | Тип | негорючее (краска)
6961 | 1.1-1-4392 | Назначение | для защитно-декоративной окраски и предотвращения распространения огня по поверхностям помещений жилых и общественных зданий
6962 | 1.1-1-4368 | Элемент | Покрытие
6962 | 1.1-1-4368 | Материал | керамическое, на водной основе с акриловыми полимерами
6962 | 1.1-1-4368 | Тип | жидкое, механизированного и ручного нанесения
6962 | 1.1-1-4368 | Назначение | теплоизоляционное, для наружных и внутренних работ, для изоляции поверхности жилых, промышленных зданий, сооружений, трубопроводов, воздуховодов и систем кондиционирования
6963 | 1.1-1-2057 | Элемент | Покрытие
6963 | 1.1-1-2057 | Материал | эпоксидное, двухкомпонентное, компонент А - модифицированная эпоксидная смола c кварцевым наполнителем, пигментом и проводящими частицами, компонент В - полиаминовый отвердитель
6963 | 1.1-1-2057 | Тип | ручного нанесения, прочность на сжатие/изгиб/растяжение 55/40/8 Мпа
6963 | 1.1-1-2057 | Назначение | электроизоляционное, для устройства полов с высокой химической стойкостью и механической прочностью, в том числе в промышленных помещениях
6964 | 1.1-1-2056 | Элемент | Покрытие
6964 | 1.1-1-2056 | Материал | эпоксидное, двухкомпонентное, компонент А - модифицированная эпоксидная смола с наполнителем и пигментом, компонент В - полиаминовый отвердитель
6964 | 1.1-1-2056 | Тип | химически-, износостойкое, глянцевое, ручного нанесения, прочность на сжатие/изгиб/растяжение 24/15/7 Мпа
6964 | 1.1-1-2056 | Назначение | электроизоляционное
6965 | 1.1-1-2055 | Элемент | Покрытие
6965 | 1.1-1-2055 | Материал | эпоксидное, двухкомпонентное, на водной основе
6965 | 1.1-1-2055 | Тип | УФ-, абразиво-, износо-, химически-, бензо-, маслостойкое, ручного и механизированного нанесения, без запаха, паропроницаемое, возможен контакт с питьевой водой
6965 | 1.1-1-2055 | Назначение | для наружных и внутренних работ
6968 | 1.7-1-126 | Элемент | Ползун опорного кронштейна
6968 | 1.7-1-126 | Материал | из оцинкованной стали с полимерным покрытием
6968 | 1.7-1-126 | Тип | Вертикальный
6968 | 1.7-1-126 | Назначение | для навесных вентилируемых фасадов
6968 | 1.7-1-126 | Размер | 61х160х35 мм
6969 | 1.7-1-124 | Элемент | Ползун опорного кронштейна
6969 | 1.7-1-124 | Материал | из оцинкованной стали с полимерным покрытием
6969 | 1.7-1-124 | Назначение | для навесных вентилируемых фасадов
6969 | 1.7-1-124 | Размер | 78х70 мм
6970 | 1.7-1-125 | Элемент | Ползун опорного кронштейна
6970 | 1.7-1-125 | Материал | из оцинкованной стали с полимерным покрытием
6970 | 1.7-1-125 | Назначение | для навесных вентилируемых фасадов
6970 | 1.7-1-125 | Размер | 64х135х35 мм
6971 | 1.7-1-127 | Элемент | Ползун опорного кронштейна
6971 | 1.7-1-127 | Материал | из оцинкованной стали с полимерным покрытием
6971 | 1.7-1-127 | Тип | кладочный
6971 | 1.7-1-127 | Назначение | для навесных вентилируемых фасадов
6971 | 1.7-1-127 | Размер | 100х154х41 мм
6972 | 1.7-1-128 | Элемент | Ползун опорного кронштейна
6972 | 1.7-1-128 | Материал | из оцинкованной стали с полимерным покрытием
6972 | 1.7-1-128 | Тип | регулировочный
6972 | 1.7-1-128 | Назначение | для навесных вентилируемых фасадов
6972 | 1.7-1-128 | Размер | 157х157х39 мм
6975 | 1.1-1-934 | Элемент | Полиэтиленполиамин
6978 | 1.7-1-69 | Элемент | Полка
6978 | 1.7-1-69 | Материал | Нержавеющая сталь
6978 | 1.7-1-69 | Тип | ПЛ-1
6979 | 1.7-1-80 | Элемент | Полка
6979 | 1.7-1-80 | Материал | из оцинкованной стали с полимерным покрытием
6979 | 1.7-1-80 | Тип | ПЛ-2
6979 | 1.7-1-80 | Назначение | для навесных вентилируемых фасадов
6980 | 1.21-5-138 | Элемент | Полка
6980 | 1.21-5-138 | Материал | Сталь
6980 | 1.21-5-138 | Тип | К1160 УЗ
6980 | 1.21-5-138 | Назначение | кабельная
6981 | 1.21-5-139 | Элемент | Полка
6981 | 1.21-5-139 | Материал | Сталь
6981 | 1.21-5-139 | Тип | К1161 УЗ
6981 | 1.21-5-139 | Назначение | кабельная
6982 | 1.21-5-140 | Элемент | Полка
6982 | 1.21-5-140 | Материал | Сталь
6982 | 1.21-5-140 | Тип | К1162 УЗ
6982 | 1.21-5-140 | Назначение | кабельная
6983 | 1.21-5-141 | Элемент | Полка
6983 | 1.21-5-141 | Материал | Сталь
6983 | 1.21-5-141 | Тип | К1163 УЗ
6983 | 1.21-5-141 | Назначение | кабельная
6985 | 1.7-1-275 | Элемент | Полка
6985 | 1.7-1-275 | Материал | из оцинкованной стали с полимерным покрытием
6985 | 1.7-1-275 | Назначение | для навесных вентилируемых фасадов
6988 | 1.1-1-3188 | Элемент | Полоса
6988 | 1.1-1-3188 | Материал | Алюминий
6989 | 1.7-5-190 | Элемент | Полоса
6989 | 1.7-5-190 | Материал | Оцинкованная сталь
6989 | 1.7-5-190 | Тип | с наваренным в заводских условиях слоем ПВХ
6989 | 1.7-5-190 | Назначение | для фиксации гидроизоляционного материала
6990 | 1.1-1-1090 | Элемент | Полоса
6990 | 1.1-1-1090 | Материал | из стали углеродистой обыкновенного качества, кипящей
6991 | 1.1-1-1091 | Элемент | Полоса
6991 | 1.1-1-1091 | Материал | из стали углеродистой обыкновенного качества, полуспокойной
6992 | 1.1-1-1092 | Элемент | Полоса
6992 | 1.1-1-1092 | Материал | из стали углеродистой обыкновенного качества, спокойной
6993 | 1.21-5-721 | Элемент | Полоса
6993 | 1.21-5-721 | Тип | К107 У2, монтажная, перфорированная, окрашенная
6993 | 1.21-5-721 | Размер | 2000х40х3 мм
6994 | 1.21-5-720 | Элемент | Полоса
6994 | 1.21-5-720 | Тип | К202 У2, монтажная, перфорированная, окрашенная
6994 | 1.21-5-720 | Размер | 2000х20х3 мм
6997 | 1.17-1-30 | Элемент | Полотенцесушитель
6997 | 1.17-1-30 | Материал | Никелированный
6998 | 1.17-1-60 | Элемент | Полотенцесушитель
6998 | 1.17-1-60 | Материал | Нержавеющая сталь
6998 | 1.17-1-60 | Тип | М-образный с 2 полочками
6999 | 1.17-1-58 | Элемент | Полотенцесушитель
6999 | 1.17-1-58 | Материал | Нержавеющая сталь
6999 | 1.17-1-58 | Тип | М-образный
7000 | 1.17-1-59 | Элемент | Полотенцесушитель
7000 | 1.17-1-59 | Материал | Нержавеющая сталь
7000 | 1.17-1-59 | Тип | М-образный
7001 | 1.17-1-57 | Элемент | Полотенцесушитель
7001 | 1.17-1-57 | Материал | Нержавеющая сталь
7001 | 1.17-1-57 | Тип | П-образный
7002 | 1.17-1-64 | Элемент | Полотенцесушитель
7002 | 1.17-1-64 | Материал | Нержавеющая сталь
7002 | 1.17-1-64 | Тип | Лесенка
7003 | 1.17-1-61 | Элемент | Полотенцесушитель
7003 | 1.17-1-61 | Материал | Нержавеющая сталь
7003 | 1.17-1-61 | Тип | Лесенка
7004 | 1.17-1-62 | Элемент | Полотенцесушитель
7004 | 1.17-1-62 | Материал | Нержавеющая сталь
7004 | 1.17-1-62 | Тип | Лесенка
7005 | 1.17-1-29 | Элемент | Полотенцесушитель
7005 | 1.17-1-29 | Материал | Хромированный
7006 | 1.17-1-31 | Элемент | Полотенцесушитель
7006 | 1.17-1-31 | Материал | Хромированный
7006 | 1.17-1-31 | Тип | М-образный
7009 | 1.1-1-1871 | Элемент | Полотно
7009 | 1.1-1-1871 | Материал | Полиэтилен
7009 | 1.1-1-1871 | Тип | Дренажное, профилированное
7010 | 1.1-1-1873 | Элемент | Полотно
7010 | 1.1-1-1873 | Материал | Полиэтилен
7010 | 1.1-1-1873 | Тип | Дренажное, профилированное, прочность на разрыв 600 Н/60 мм
7010 | 1.1-1-1873 | Комплект | с полиэтиленовой сеткой
7011 | 1.1-1-1872 | Элемент | Полотно
7011 | 1.1-1-1872 | Материал | Полиэтилен
7011 | 1.1-1-1872 | Тип | Дренажное, профилированное
7011 | 1.1-1-1872 | Комплект | с фильтрующим текстилем
7012 | 1.1-1-1605 | Элемент | Полотно
7012 | 1.1-1-1605 | Тип | иглопробивное для дорожного строительства
7013 | 1.1-1-2017 | Элемент | Полотно
7013 | 1.1-1-2017 | Материал | нетканое геотекстильное
7013 | 1.1-1-2017 | Тип | иглопробивное термоскрепленное в масса
7014 | 1.1-1-2019 | Элемент | Полотно
7014 | 1.1-1-2019 | Материал | нетканое геотекстильное
7014 | 1.1-1-2019 | Тип | иглопробивное термоскрепленное в масса
7015 | 1.1-1-2020 | Элемент | Полотно
7015 | 1.1-1-2020 | Материал | нетканое геотекстильное
7015 | 1.1-1-2020 | Тип | иглопробивное термоскрепленное в масса
7016 | 1.1-1-2021 | Элемент | Полотно
7016 | 1.1-1-2021 | Материал | нетканое геотекстильное
7016 | 1.1-1-2021 | Тип | иглопробивное термоскрепленное в масса
7017 | 1.1-1-2015 | Элемент | Полотно
7017 | 1.1-1-2015 | Материал | нетканое геотекстильное
7017 | 1.1-1-2015 | Тип | иглопробивное термоскрепленное в масса
7018 | 1.1-1-2016 | Элемент | Полотно
7018 | 1.1-1-2016 | Материал | нетканое геотекстильное
7018 | 1.1-1-2016 | Тип | иглопробивное термоскрепленное в масса
7019 | 1.1-1-2004 | Элемент | Полотно
7019 | 1.1-1-2004 | Материал | нетканое геотекстильное
7019 | 1.1-1-2004 | Тип | иглопробивное
7020 | 1.1-1-2005 | Элемент | Полотно
7020 | 1.1-1-2005 | Материал | нетканое геотекстильное
7020 | 1.1-1-2005 | Тип | иглопробивное
7021 | 1.1-1-2006 | Элемент | Полотно
7021 | 1.1-1-2006 | Материал | нетканое геотекстильное
7021 | 1.1-1-2006 | Тип | иглопробивное
7022 | 1.1-1-2007 | Элемент | Полотно
7022 | 1.1-1-2007 | Материал | нетканое геотекстильное
7022 | 1.1-1-2007 | Тип | иглопробивное
7023 | 1.1-1-2008 | Элемент | Полотно
7023 | 1.1-1-2008 | Материал | нетканое геотекстильное
7023 | 1.1-1-2008 | Тип | иглопробивное
7024 | 1.1-1-2010 | Элемент | Полотно
7024 | 1.1-1-2010 | Материал | нетканое геотекстильное
7024 | 1.1-1-2010 | Тип | иглопробивное
7025 | 1.1-1-2011 | Элемент | Полотно
7025 | 1.1-1-2011 | Материал | нетканое геотекстильное
7025 | 1.1-1-2011 | Тип | иглопробивное
7026 | 1.1-1-2012 | Элемент | Полотно
7026 | 1.1-1-2012 | Материал | нетканое геотекстильное
7026 | 1.1-1-2012 | Тип | иглопробивное
7027 | 1.1-1-1945 | Элемент | Полотно
7027 | 1.1-1-1945 | Материал | нетканое геотекстильное
7027 | 1.1-1-1945 | Тип | иглопробивное термоскрепленное
7028 | 1.1-1-2815 | Элемент | Полотно
7028 | 1.1-1-2815 | Тип | Холстопрошивное
7031 | 1.7-12-44 | Элемент | Порог
7031 | 1.7-12-44 | Материал | Алюминий
7031 | 1.7-12-44 | Тип | одноуровневый, тип крепления открытый
7031 | 1.7-12-44 | Комплект | с элементами крепежа
7032 | 1.7-12-45 | Элемент | Порог
7032 | 1.7-12-45 | Материал | Алюминий
7032 | 1.7-12-45 | Тип | разноуровневый, допустимый уровень перепада 8 мм, тип крепления скрытый
7032 | 1.7-12-45 | Комплект | с элементами крепежа
7035 | 1.1-1-937 | Элемент | Порошок
7035 | 1.1-1-937 | Назначение | Для кислотоупорной замазки
7038 | 1.1-1-1939 | Элемент | Портландцемент
7038 | 1.1-1-1939 | Тип | с комплексной добавкой, пластифицированный, расширяющийся, тонкодисперсный
7038 | 1.1-1-1939 | Назначение | для приготовления ремонтных, монтажных и инъекционных растворов
7041 | 1.6-2-102 | Элемент | Поручень
7041 | 1.6-2-102 | Материал | Из профиля
7041 | 1.6-2-102 | Марка | МП
7042 | 1.6-2-101 | Элемент | Поручень
7042 | 1.6-2-101 | Материал | Из профиля
7043 | 1.7-12-38 | Элемент | Поручень
7043 | 1.7-12-38 | Тип | основа - алюминиевый С-образный профиль, в защитно-декоративной оболочке ПВХ
7043 | 1.7-12-38 | Форма | Круглый
7045 | 1.1-1-290 | Элемент | Поручень
7045 | 1.1-1-290 | Материал | ПВХ
7046 | 1.9-12-76 | Элемент | Поручень
7046 | 1.9-12-76 | Материал | твердолиственных пород прирезанные
7046 | 1.9-12-76 | Тип | покрытые нитроцеллюлозным лаком
7046 | 1.9-12-76 | Размер | 40х90 мм
7047 | 1.9-12-77 | Элемент | Поручень
7047 | 1.9-12-77 | Материал | Хвойные породы
7047 | 1.9-12-77 | Тип | покрытый нитроцеллюлозным лаком
7047 | 1.9-12-77 | Размер | 90х40 мм
7048 | 1.9-12-120 | Элемент | Поручень
7048 | 1.9-12-120 | Материал | древесины твердых лиственных пород (дуб)
7048 | 1.9-12-120 | Размер | 70х70 мм
7051 | 1.4-3-12 | Элемент | Посадочный материал луковичных цветочных культур
7051 | 1.4-3-12 | Тип | нарциссы
7052 | 1.4-3-17 | Элемент | Посадочный материал луковичных цветочных культур
7052 | 1.4-3-17 | Тип | тюльпан
7053 | 1.4-3-89 | Элемент | Посадочный материал многолетних культур, рогоз широколистный
7053 | 1.4-3-89 | Тип | рогоз узколистный
7054 | 1.4-3-56 | Элемент | Посадочный материал многолетних цветочных культур
7054 | 1.4-3-56 | Тип | астильба
7055 | 1.4-3-54 | Элемент | Посадочный материал многолетних цветочных культур
7055 | 1.4-3-54 | Тип | астра
7056 | 1.4-3-58 | Элемент | Посадочный материал многолетних цветочных культур
7056 | 1.4-3-58 | Тип | бадан
7057 | 1.4-3-59 | Элемент | Посадочный материал многолетних цветочных культур
7057 | 1.4-3-59 | Тип | вероника
7058 | 1.4-3-62 | Элемент | Посадочный материал многолетних цветочных культур
7058 | 1.4-3-62 | Тип | гвоздика
7059 | 1.4-3-61 | Элемент | Посадочный материал многолетних цветочных культур
7059 | 1.4-3-61 | Тип | гейхера
7060 | 1.4-3-64 | Элемент | Посадочный материал многолетних цветочных культур
7060 | 1.4-3-64 | Тип | дельфиниум
7061 | 1.4-3-66 | Элемент | Посадочный материал многолетних цветочных культур
7061 | 1.4-3-66 | Тип | живучка
7062 | 1.4-3-67 | Элемент | Посадочный материал многолетних цветочных культур
7062 | 1.4-3-67 | Тип | зверобой
7063 | 1.4-3-68 | Элемент | Посадочный материал многолетних цветочных культур
7063 | 1.4-3-68 | Тип | ирис
7064 | 1.4-3-70 | Элемент | Посадочный материал многолетних цветочных культур
7064 | 1.4-3-70 | Тип | камнеломка
7065 | 1.4-3-69 | Элемент | Посадочный материал многолетних цветочных культур
7065 | 1.4-3-69 | Тип | колокольчик
7066 | 1.4-3-73 | Элемент | Посадочный материал многолетних цветочных культур
7066 | 1.4-3-73 | Тип | лаванда
7067 | 1.4-3-72 | Элемент | Посадочный материал многолетних цветочных культур
7067 | 1.4-3-72 | Тип | лилейник
7068 | 1.4-3-11 | Элемент | Посадочный материал многолетних цветочных культур
7068 | 1.4-3-11 | Тип | маргаритка
7069 | 1.4-3-77 | Элемент | Посадочный материал многолетних цветочных культур
7069 | 1.4-3-77 | Тип | монарда
7070 | 1.4-3-80 | Элемент | Посадочный материал многолетних цветочных культур
7070 | 1.4-3-80 | Тип | пион
7071 | 1.4-3-15 | Элемент | Посадочный материал многолетних цветочных культур
7071 | 1.4-3-15 | Тип | примула
7072 | 1.4-3-16 | Элемент | Посадочный материал многолетних цветочных культур
7072 | 1.4-3-16 | Тип | ромашка
7073 | 1.4-3-82 | Элемент | Посадочный материал многолетних цветочных культур
7073 | 1.4-3-82 | Тип | седум
7074 | 1.4-3-83 | Элемент | Посадочный материал многолетних цветочных культур
7074 | 1.4-3-83 | Тип | солидаго
7075 | 1.4-3-84 | Элемент | Посадочный материал многолетних цветочных культур
7075 | 1.4-3-84 | Тип | флокс
7076 | 1.4-3-85 | Элемент | Посадочный материал многолетних цветочных культур
7076 | 1.4-3-85 | Тип | хоста
7077 | 1.4-3-87 | Элемент | Посадочный материал многолетних цветочных культур
7077 | 1.4-3-87 | Тип | чистец
7078 | 1.4-3-1 | Элемент | Посадочный материал однолетних цветочных культур
7078 | 1.4-3-1 | Тип | агератум
7079 | 1.4-3-4 | Элемент | Посадочный материал однолетних цветочных культур
7079 | 1.4-3-4 | Тип | бегония
7080 | 1.4-3-22 | Элемент | Посадочный материал однолетних цветочных культур
7080 | 1.4-3-22 | Тип | вербена
7081 | 1.4-3-7 | Элемент | Посадочный материал однолетних цветочных культур
7081 | 1.4-3-7 | Тип | дельфиниум
7082 | 1.4-3-28 | Элемент | Посадочный материал однолетних цветочных культур
7082 | 1.4-3-28 | Тип | катарантус
7083 | 1.4-3-13 | Элемент | Посадочный материал однолетних цветочных культур
7083 | 1.4-3-13 | Тип | петуния
7084 | 1.4-3-40 | Элемент | Посадочный материал однолетних цветочных культур
7084 | 1.4-3-40 | Тип | рудбекия
7085 | 1.4-3-39 | Элемент | Посадочный материал однолетних цветочных культур
7085 | 1.4-3-39 | Тип | сальвия
7086 | 1.4-3-44 | Элемент | Посадочный материал однолетних цветочных культур
7086 | 1.4-3-44 | Тип | тагетис
7087 | 1.4-3-18 | Элемент | Посадочный материал однолетних цветочных культур
7087 | 1.4-3-18 | Тип | флокс
7088 | 1.4-3-49 | Элемент | Посадочный материал однолетних цветочных культур
7088 | 1.4-3-49 | Тип | цинерария
7089 | 1.4-3-52 | Элемент | Посадочный материал семян
7089 | 1.4-3-52 | Тип | фестука
7092 | 1.21-5-699 | Элемент | Пост управления
7092 | 1.21-5-699 | Тип | ПКЕ 112-2 УЗ
7092 | 1.21-5-699 | Назначение | для установки в жилых домах
7093 | 1.21-5-698 | Элемент | Пост управления
7093 | 1.21-5-698 | Тип | ПКЕ 212-1 У3
7093 | 1.21-5-698 | Назначение | для установки в жилых домах
7094 | 1.21-5-677 | Элемент | Пост управления
7094 | 1.21-5-677 | Тип | ПКЕ 212-2 УЗ
7094 | 1.21-5-677 | Назначение | для установки в жилых домах
7095 | 1.21-5-1109 | Элемент | Пост управления
7095 | 1.21-5-1109 | Тип | ПКЕ 212-3 У3
7095 | 1.21-5-1109 | Назначение | для установки в жилых домах
7096 | 1.21-5-554 | Элемент | Пост управления
7096 | 1.21-5-554 | Тип | ПКЕ 222-2 У2
7096 | 1.21-5-554 | Назначение | для установки в жилых домах
7097 | 1.21-5-1110 | Элемент | Пост управления
7097 | 1.21-5-1110 | Тип | ПКЕ 222-3 У2
7097 | 1.21-5-1110 | Назначение | для установки в жилых домах
7098 | 1.21-5-678 | Элемент | Пост управления
7098 | 1.21-5-678 | Тип | ПКЕ 712-2 УЗ
7098 | 1.21-5-678 | Назначение | для установки в жилых домах
7101 | 1.6-2-117 | Элемент | Потолок
7101 | 1.6-2-117 | Материал | Алюминиевый профиль
7101 | 1.6-2-117 | Тип | панельный подвесной анодированный
7101 | 1.6-2-117 | Комплект | с защитно-декоративным покрытием, с перфорацией, цвет суперхром
7103 | 1.6-2-107 | Элемент | Потолок
7103 | 1.6-2-107 | Материал | Алюминиевый профиль
7103 | 1.6-2-107 | Тип | реечный подвесной, окрашенный порошковой краской
7103 | 1.6-2-107 | Комплект | без перфорации, цвет хром
7104 | 1.6-2-106 | Элемент | Потолок
7104 | 1.6-2-106 | Материал | Алюминиевый профиль
7104 | 1.6-2-106 | Тип | реечный подвесной, окрашенный порошковой краской
7104 | 1.6-2-106 | Комплект | без перфорации, цвет белый
7105 | 1.6-2-115 | Элемент | Потолок
7105 | 1.6-2-115 | Материал | Алюминиевый профиль
7105 | 1.6-2-115 | Тип | реечный подвесной, окрашенный порошковой краской
7105 | 1.6-2-115 | Комплект | с перфорацией, цвет белый
7106 | 1.6-2-116 | Элемент | Потолок
7106 | 1.6-2-116 | Материал | Алюминиевый профиль
7106 | 1.6-2-116 | Тип | реечный, подвесной, окрашенный порошковой эмалью
7106 | 1.6-2-116 | Комплект | с защитно-декоративным покрытием, с перфорацией
7109 | 1.4-6-16 | Элемент | Почвогрунт
7109 | 1.4-6-16 | Тип | Многокомпонентный искусственный
7109 | 1.4-6-16 | Комплект | Без удобрений
7110 | 1.4-6-15 | Элемент | Почвогрунт
7110 | 1.4-6-15 | Тип | Многокомпонентный искусственный
7110 | 1.4-6-15 | Комплект | С органическими и минеральными удобрениями
7113 | 1.1-1-616 | Элемент | Праймер
7113 | 1.1-1-616 | Тип | битумный на основе органических растворителей, нетвердеющий
7113 | 1.1-1-616 | Назначение | для грунтовки изолируемых поверхностей перед укладкой наплавляемых или самоклеящихся кровельных и гидроизоляционных материалов
7114 | 1.1-1-2123 | Элемент | Праймер
7114 | 1.1-1-2123 | Тип | контактный по бетону
7114 | 1.1-1-2123 | Назначение | для ручного нанесения дорожной разметки холодным пластиком или полимерными лентами
7115 | 1.1-1-7345 | Элемент | Праймер
7115 | 1.1-1-7345 | Тип | кровельный, гидроизоляционный и антикоррозионный, битумно-полимерный, на органическом растворителе с добавлением минеральных компонентов, отверждающийся, холодный, гибкость на брусе при -30°С, массовая доля нелетучих веществ не менее 40%
7115 | 1.1-1-7345 | Назначение | для подготовки (огрунтовки) поверхностей, в т.ч. в дорожно-мостовом строительстве
7118 | 1.12-5-1325 | Элемент | Предохранитель
7118 | 1.12-5-1325 | Тип | Концевой термоусаживаемый
7118 | 1.12-5-1325 | Материал | Полимерный
7118 | 1.12-5-1325 | Назначение | для гибких теплоизолированных труб, номинальные диаметры труб DN 40/75, 50/90 мм
7119 | 1.12-5-1326 | Элемент | Предохранитель
7119 | 1.12-5-1326 | Тип | Концевой термоусаживаемый
7119 | 1.12-5-1326 | Материал | Полимерный
7119 | 1.12-5-1326 | Назначение | для гибких теплоизолированных труб, номинальные диаметры труб DN 50/100, 63/110, 75/100, 75/125, 90/125, 90/145 мм
7120 | 1.21-5-342 | Элемент | Предохранитель плавкий
7120 | 1.21-5-342 | Тип | ПН2-100
7121 | 1.21-5-343 | Элемент | Предохранитель плавкий
7121 | 1.21-5-343 | Тип | ПН2-250
7122 | 1.21-5-553 | Элемент | Предохранитель плавкий
7122 | 1.21-5-553 | Тип | ПН2-400
7125 | 1.26-1-87 | Элемент | Преобразователь пьезоэлектрический
7125 | 1.26-1-87 | Тип | ПЭП 3-4
7128 | 1.12-5-1364 | Элемент | Пресс-фитинг стальной концевой под сварку
7129 | 1.12-5-1365 | Элемент | Пресс-фитинг стальной концевой под сварку
7130 | 1.12-5-1366 | Элемент | Пресс-фитинг стальной концевой под сварку
7131 | 1.12-5-1359 | Элемент | Пресс-фитинг стальной концевой под сварку
7132 | 1.12-5-1360 | Элемент | Пресс-фитинг стальной концевой под сварку
7133 | 1.12-5-1361 | Элемент | Пресс-фитинг стальной концевой под сварку
7134 | 1.12-5-1362 | Элемент | Пресс-фитинг стальной концевой под сварку
7135 | 1.12-5-1363 | Элемент | Пресс-фитинг стальной концевой под сварку
7138 | 1.14-2-22 | Элемент | Прибор приемно-контрольный охранно-пожарный
7138 | 1.14-2-22 | Тип | ВЭРС-ПК1-01 (без АКБ)
7138 | 1.14-2-22 | Комплект | Подключение одного ШС, прием сигналов от пожарных и охранных извещателей; выдача извещений "пожар", "тревога", "неисправность" на реле ПЦН; управление звуковыми и световыми охранными оповещателями, управляется ключами Touch Memory, внешней кнопкой, кнопкой прибора, контроль целостности подключенного ШС, линий управления оповещателями, линии считывателя ключей ТМ, время реакции на нарушение шлейфа 50/300/3000 мс, питание от сети 220 В или встроенного аккумулятора 12 В, 1,2 А.ч, выход на внешнюю нагрузку 12В до 0,7 А
7138 | 1.14-2-22 | Степень защиты | IP30
7138 | 1.14-2-22 | Размер | 240х200х83,5 мм
7139 | 1.14-2-21 | Элемент | Прибор приемно-контрольный охранно-пожарный
7139 | 1.14-2-21 | Тип | ППКОП 0104059-1-1/01 (Сигнал-ВКП)
7139 | 1.14-2-21 | Комплект | Подключение одного ШС, выдача сигналов на выносные световые и звуковой оповещатели и встроенный индикатор, установка задержки включения звукового оповещателя, передача извещений на ПЦН о тревоге или пожаре, питание от сети 220 В или от резервного источника постоянного тока 12 В, обеспечение электропитания активных извещателей (напряжение 12 В, потребляемый ток не более 40 мА)
7139 | 1.14-2-21 | Размер | 151х71х157 мм
7140 | 1.22-4-19 | Элемент | Прибор сигнальный и световой
7140 | 1.22-4-19 | Тип | AL-22 (с неоновой лампой)
7140 | 1.22-4-19 | Комплект | Арматура сигнальная
7141 | 1.8-2-7 | Элемент | Прибор фрамужный
7141 | 1.8-2-7 | Тип | дистанционного открывания, жесткой конструкции (открыватель плоский фрамужный)
7142 | 1.8-2-4 | Элемент | Прибор фрамужный
7142 | 1.8-2-4 | Тип | ручного открывания
7145 | 1.1-1-3221 | Элемент | Прижим
7145 | 1.1-1-3221 | Материал | Нержавеющая сталь
7145 | 1.1-1-3221 | Назначение | для навесных вентилируемых фасадов
7145 | 1.1-1-3221 | Марка | ПУ-1
7148 | 1.18-7-54 | Элемент | Пробка радиаторная
7148 | 1.18-7-54 | Материал | Чугун
7151 | 1.23-13-188 | Элемент | Провод
7151 | 1.23-13-188 | Назначение | для подвижного состава рельсового транспорта и троллейбусов
7151 | 1.23-13-188 | Комплект | с медной жилой повышенной гибкости с резиновой изоляцией, в поливинилхлоридной холодостойкой оболочке
7151 | 1.23-13-188 | Марка | ППСРВМ
7154 | 1.23-10-46 | Элемент | Провод
7154 | 1.23-10-46 | Материал | Медь
7154 | 1.23-10-46 | Назначение | для электрифицированных железных дорог
7154 | 1.23-10-46 | Тип | Контактный, фасонный
7154 | 1.23-10-46 | Марка | МФ
7155 | 1.23-10-45 | Элемент | Провод
7155 | 1.23-10-45 | Материал | Медь
7155 | 1.23-10-45 | Назначение | для электрифицированных железных дорог
7155 | 1.23-10-45 | Тип | Контактный, фасонный
7155 | 1.23-10-45 | Марка | МФ
7158 | 1.23-11-42 | Элемент | Провод
7158 | 1.23-11-42 | Тип | монтажный высоковольтный телевизионный
7158 | 1.23-11-42 | Комплект | с многопроволочной медной жилой, с двухслойной изоляцией из фторопласта и поливинилхлоридного пластиката
7158 | 1.23-11-42 | Марка | ПВМТ-40
7159 | 1.23-11-3 | Элемент | Провод
7159 | 1.23-11-3 | Тип | монтажный
7159 | 1.23-11-3 | Комплект | с гибкой жилой из медной луженой проволоки с комбинированной волокнистой и поливинилхлоридной изоляцией
7159 | 1.23-11-3 | Марка | МГШВ
7160 | 1.23-11-4 | Элемент | Провод
7160 | 1.23-11-4 | Тип | монтажный
7160 | 1.23-11-4 | Комплект | с гибкой жилой из медной луженой проволоки с комбинированной волокнистой и поливинилхлоридной изоляцией
7160 | 1.23-11-4 | Марка | МГШВ
7161 | 1.23-11-22 | Элемент | Провод
7161 | 1.23-11-22 | Тип | монтажный
7161 | 1.23-11-22 | Комплект | с жилой из медных проволок с изоляцией из поливинилхлоридного пластиката
7161 | 1.23-11-22 | Марка | НВМ
7161 | 1.23-11-22 | Класс | 1
7162 | 1.23-11-36 | Элемент | Провод
7162 | 1.23-11-36 | Тип | монтажный
7162 | 1.23-11-36 | Комплект | с жилой из медных проволок с изоляцией из поливинилхлоридного пластиката
7162 | 1.23-11-36 | Марка | НВМ
7162 | 1.23-11-36 | Класс | 3
7163 | 1.23-11-27 | Элемент | Провод
7163 | 1.23-11-27 | Тип | монтажный
7163 | 1.23-11-27 | Комплект | с жилой из медных проволок с изоляцией из поливинилхлоридного пластиката
7163 | 1.23-11-27 | Марка | НВМ
7163 | 1.23-11-27 | Класс | 3
7164 | 1.23-11-29 | Элемент | Провод
7164 | 1.23-11-29 | Тип | монтажный
7164 | 1.23-11-29 | Комплект | с жилой из медных проволок с изоляцией из поливинилхлоридного пластиката
7164 | 1.23-11-29 | Марка | НВМ
7164 | 1.23-11-29 | Класс | 3
7167 | 1.23-10-30 | Элемент | Провод
7167 | 1.23-10-30 | Материал | Медь
7167 | 1.23-10-30 | Тип | Неизолированный гибкий
7167 | 1.23-10-30 | Назначение | для электрических установок и антенн
7167 | 1.23-10-30 | Марка | МГ
7168 | 1.23-10-31 | Элемент | Провод
7168 | 1.23-10-31 | Материал | Медь
7168 | 1.23-10-31 | Тип | Неизолированный гибкий
7168 | 1.23-10-31 | Назначение | для электрических установок и антенн
7168 | 1.23-10-31 | Марка | МГ
7169 | 1.23-10-28 | Элемент | Провод
7169 | 1.23-10-28 | Материал | Медь
7169 | 1.23-10-28 | Тип | Неизолированный гибкий
7169 | 1.23-10-28 | Назначение | для электрических установок и антенн
7169 | 1.23-10-28 | Марка | МГ
7170 | 1.23-10-29 | Элемент | Провод
7170 | 1.23-10-29 | Материал | Медь
7170 | 1.23-10-29 | Тип | Неизолированный гибкий
7170 | 1.23-10-29 | Назначение | для электрических установок и антенн
7170 | 1.23-10-29 | Марка | МГ
7171 | 1.23-10-32 | Элемент | Провод
7171 | 1.23-10-32 | Материал | Медь
7171 | 1.23-10-32 | Тип | Неизолированный гибкий
7171 | 1.23-10-32 | Назначение | для электрических установок
7171 | 1.23-10-32 | Марка | МГ
7172 | 1.23-10-34 | Элемент | Провод
7172 | 1.23-10-34 | Материал | Медь
7172 | 1.23-10-34 | Тип | Неизолированный гибкий
7172 | 1.23-10-34 | Назначение | для электрических установок
7172 | 1.23-10-34 | Марка | МГ
7175 | 1.23-14-43 | Элемент | Провод
7175 | 1.23-14-43 | Комплект | с резиновой изоляцией, с медной гибкой жилой с резиновой изоляцией, в резиновой оболочке
7175 | 1.23-14-43 | Назначение | для радио и электроустановок
7175 | 1.23-14-43 | Марка | РПШ
7176 | 1.23-14-15 | Элемент | Провод
7176 | 1.23-14-15 | Комплект | с резиновой изоляцией, с медной гибкой жилой с резиновой изоляцией, в резиновой оболочке
7176 | 1.23-14-15 | Назначение | для радио и электроустановок
7176 | 1.23-14-15 | Марка | РПШ
7177 | 1.23-14-17 | Элемент | Провод
7177 | 1.23-14-17 | Комплект | с резиновой изоляцией, с медной гибкой жилой с резиновой изоляцией, в резиновой оболочке
7177 | 1.23-14-17 | Назначение | для радио и электроустановок
7177 | 1.23-14-17 | Марка | РПШ
7178 | 1.23-14-18 | Элемент | Провод
7178 | 1.23-14-18 | Комплект | с резиновой изоляцией, с медной гибкой жилой с резиновой изоляцией, в резиновой оболочке
7178 | 1.23-14-18 | Назначение | для радио и электроустановок
7178 | 1.23-14-18 | Марка | РПШ
7181 | 1.23-10-49 | Элемент | Провод
7181 | 1.23-10-49 | Тип | самонесущий изолированный
7181 | 1.23-10-49 | Комплект | без несущего элемента, с алюминиевыми токопроводящими жилами, с изоляцией из светостабилизированного сшитого ПЭ
7181 | 1.23-10-49 | Марка | СИП-4
7181 | 1.23-10-49 | Сечение | 4х16 мм2
7182 | 1.23-10-51 | Элемент | Провод
7182 | 1.23-10-51 | Тип | самонесущий изолированный
7182 | 1.23-10-51 | Комплект | без несущего элемента, с алюминиевыми токопроводящими жилами, с изоляцией из светостабилизированного сшитого ПЭ
7182 | 1.23-10-51 | Марка | СИП-4
7182 | 1.23-10-51 | Сечение | 4х25 мм2
7183 | 1.23-10-83 | Элемент | Провод
7183 | 1.23-10-83 | Тип | самонесущий изолированный
7183 | 1.23-10-83 | Комплект | с алюминиевыми жилами, с нулевой несущей жилой из алюминиевого сплава, с изоляцией из светостабилизированного сшитого полиэтилена
7183 | 1.23-10-83 | Марка | СИП-2
7183 | 1.23-10-83 | Сечение | 3х16+1х25 мм2
7184 | 1.23-10-52 | Элемент | Провод
7184 | 1.23-10-52 | Тип | самонесущий изолированный
7184 | 1.23-10-52 | Комплект | с алюминиевыми жилами, с нулевой несущей жилой из алюминиевого сплава, с изоляцией из светостабилизированного сшитого полиэтилена
7184 | 1.23-10-52 | Марка | СИП-2
7184 | 1.23-10-52 | Сечение | 3х25+1х54,6 мм2
7185 | 1.23-10-54 | Элемент | Провод
7185 | 1.23-10-54 | Тип | самонесущий изолированный
7185 | 1.23-10-54 | Комплект | с алюминиевыми жилами, с нулевой несущей жилой из алюминиевого сплава, с изоляцией из светостабилизированного сшитого полиэтилена
7185 | 1.23-10-54 | Марка | СИП-2
7185 | 1.23-10-54 | Сечение | 3х25+1х54,6+2х16 мм2
7186 | 1.23-10-55 | Элемент | Провод
7186 | 1.23-10-55 | Тип | самонесущий изолированный
7186 | 1.23-10-55 | Комплект | с алюминиевыми жилами, с нулевой несущей жилой из алюминиевого сплава, с изоляцией из светостабилизированного сшитого полиэтилена
7186 | 1.23-10-55 | Марка | СИП-2
7186 | 1.23-10-55 | Сечение | 3х35+1х54,6 мм2
7187 | 1.23-10-57 | Элемент | Провод
7187 | 1.23-10-57 | Тип | самонесущий изолированный
7187 | 1.23-10-57 | Комплект | с алюминиевыми жилами, с нулевой несущей жилой из алюминиевого сплава, с изоляцией из светостабилизированного сшитого полиэтилена
7187 | 1.23-10-57 | Марка | СИП-2
7187 | 1.23-10-57 | Сечение | 3х35+1х54,6+2х16 мм2
7188 | 1.23-10-58 | Элемент | Провод
7188 | 1.23-10-58 | Тип | самонесущий изолированный
7188 | 1.23-10-58 | Комплект | с алюминиевыми жилами, с нулевой несущей жилой из алюминиевого сплава, с изоляцией из светостабилизированного сшитого полиэтилена
7188 | 1.23-10-58 | Марка | СИП-2
7188 | 1.23-10-58 | Сечение | 3х50+1х54,6 хмм2
7191 | 1.23-13-145 | Элемент | Провод
7191 | 1.23-13-145 | Тип | силовой гибкий
7191 | 1.23-13-145 | Комплект | с изоляцией и оболочкой из кремнийорганической резины с оплеткой из стекловолокна
7191 | 1.23-13-145 | Марка | РКГМ
7194 | 1.23-15-9 | Элемент | Провод со скрученными жилами с поливинилхлоридной изоляцией и оболочкой
7194 | 1.23-15-9 | Тип | Гибкий
7194 | 1.23-15-9 | Марка | ПВС
7194 | 1.23-15-9 | Сечение | 2х0,75 мм2
7195 | 1.23-15-13 | Элемент | Провод со скрученными жилами с поливинилхлоридной изоляцией и оболочкой
7195 | 1.23-15-13 | Тип | Гибкий
7195 | 1.23-15-13 | Марка | ПВС
7195 | 1.23-15-13 | Сечение | 2х0,75+1х0,75 мм2
7196 | 1.23-15-10 | Элемент | Провод со скрученными жилами с поливинилхлоридной изоляцией и оболочкой
7196 | 1.23-15-10 | Тип | Гибкий
7196 | 1.23-15-10 | Марка | ПВС
7196 | 1.23-15-10 | Сечение | 2х1 мм2
7197 | 1.23-15-11 | Элемент | Провод со скрученными жилами с поливинилхлоридной изоляцией и оболочкой
7197 | 1.23-15-11 | Тип | Гибкий
7197 | 1.23-15-11 | Марка | ПВС
7197 | 1.23-15-11 | Сечение | 2х1,5 мм2
7198 | 1.23-15-12 | Элемент | Провод со скрученными жилами с поливинилхлоридной изоляцией и оболочкой
7198 | 1.23-15-12 | Тип | Гибкий
7198 | 1.23-15-12 | Марка | ПВС
7198 | 1.23-15-12 | Сечение | 2х2,5 мм2
7199 | 1.23-15-16 | Элемент | Провод со скрученными жилами с поливинилхлоридной изоляцией и оболочкой
7199 | 1.23-15-16 | Тип | Гибкий
7199 | 1.23-15-16 | Марка | ПВС
7199 | 1.23-15-16 | Сечение | 3х0,75 мм2
7200 | 1.23-15-17 | Элемент | Провод со скрученными жилами с поливинилхлоридной изоляцией и оболочкой
7200 | 1.23-15-17 | Тип | Гибкий
7200 | 1.23-15-17 | Марка | ПВС
7200 | 1.23-15-17 | Сечение | 3х1 мм2
7201 | 1.23-15-18 | Элемент | Провод со скрученными жилами с поливинилхлоридной изоляцией и оболочкой
7201 | 1.23-15-18 | Тип | Гибкий
7201 | 1.23-15-18 | Марка | ПВС
7201 | 1.23-15-18 | Сечение | 3х1,5 мм2
7202 | 1.23-15-27 | Элемент | Провод со скрученными жилами с поливинилхлоридной изоляцией и оболочкой
7202 | 1.23-15-27 | Тип | Гибкий
7202 | 1.23-15-27 | Марка | ПВС
7202 | 1.23-15-27 | Сечение | 3х2,5 мм2
7203 | 1.23-15-19 | Элемент | Провод со скрученными жилами с поливинилхлоридной изоляцией и оболочкой
7203 | 1.23-15-19 | Тип | Гибкий
7203 | 1.23-15-19 | Марка | ПВС
7203 | 1.23-15-19 | Сечение | 4х1,5 мм2
7204 | 1.23-15-20 | Элемент | Провод со скрученными жилами с поливинилхлоридной изоляцией и оболочкой
7204 | 1.23-15-20 | Тип | Гибкий
7204 | 1.23-15-20 | Марка | ПВС
7204 | 1.23-15-20 | Сечение | 4х2,5 мм2
7205 | 1.23-15-21 | Элемент | Провод со скрученными жилами с поливинилхлоридной изоляцией и оболочкой
7205 | 1.23-15-21 | Тип | Гибкий
7205 | 1.23-15-21 | Марка | ПВС
7205 | 1.23-15-21 | Сечение | 5х1,5 мм2
7208 | 1.23-12-14 | Элемент | Провод телефонный распределительный однопарный
7208 | 1.23-12-14 | Тип | с медными однопроволочными жилами с полиэтиленовой изоляцией
7208 | 1.23-12-14 | Марка | ТРП
7208 | 1.23-12-14 | Сечение | 2х0,4 мм
7211 | 1.23-12-8 | Элемент | Провод трансляционный
7211 | 1.23-12-8 | Тип | с одной жилой из стальной оцинкованной проволоки с изоляцией из ПВХ пластиката
7211 | 1.23-12-8 | Марка | ПВЖ
7214 | 1.23-13-237 | Элемент | Провод установочный
7214 | 1.23-13-237 | Тип | с медной жилой повышенной гибкости, с изоляцией из ПВХ пластиката пониженной пожароопасности, с пониженным дымо- и газовыделением
7214 | 1.23-13-237 | Марка | ПуГВнг(А)-LS
7214 | 1.23-13-237 | Сечение | 1х0,5 мм2
7215 | 1.23-13-238 | Элемент | Провод установочный
7215 | 1.23-13-238 | Тип | с медной жилой повышенной гибкости, с изоляцией из ПВХ пластиката пониженной пожароопасности, с пониженным дымо- и газовыделением
7215 | 1.23-13-238 | Марка | ПуГВнг(А)-LS
7215 | 1.23-13-238 | Сечение | 1х0,75 мм2
7216 | 1.23-13-239 | Элемент | Провод установочный
7216 | 1.23-13-239 | Тип | с медной жилой повышенной гибкости, с изоляцией из ПВХ пластиката пониженной пожароопасности, с пониженным дымо- и газовыделением
7216 | 1.23-13-239 | Марка | ПуГВнг(А)-LS
7216 | 1.23-13-239 | Сечение | 1х1 мм2
7217 | 1.23-13-240 | Элемент | Провод установочный
7217 | 1.23-13-240 | Тип | с медной жилой повышенной гибкости, с изоляцией из ПВХ пластиката пониженной пожароопасности, с пониженным дымо- и газовыделением
7217 | 1.23-13-240 | Марка | ПуГВнг(А)-LS
7217 | 1.23-13-240 | Сечение | 1х1,5 мм2
7218 | 1.23-13-249 | Элемент | Провод установочный
7218 | 1.23-13-249 | Тип | с медной жилой повышенной гибкости, с изоляцией из ПВХ пластиката пониженной пожароопасности, с пониженным дымо- и газовыделением
7218 | 1.23-13-249 | Марка | ПуГВнг(А)-LS
7218 | 1.23-13-249 | Сечение | 1х10 мм2
7219 | 1.23-13-248 | Элемент | Провод установочный
7219 | 1.23-13-248 | Тип | с медной жилой повышенной гибкости, с изоляцией из ПВХ пластиката пониженной пожароопасности, с пониженным дымо- и газовыделением
7219 | 1.23-13-248 | Марка | ПуГВнг(А)-LS
7219 | 1.23-13-248 | Сечение | 1х120 мм2
7220 | 1.23-13-250 | Элемент | Провод установочный
7220 | 1.23-13-250 | Тип | с медной жилой повышенной гибкости, с изоляцией из ПВХ пластиката пониженной пожароопасности, с пониженным дымо- и газовыделением
7220 | 1.23-13-250 | Марка | ПуГВнг(А)-LS
7220 | 1.23-13-250 | Сечение | 1х16 мм2
7221 | 1.23-13-241 | Элемент | Провод установочный
7221 | 1.23-13-241 | Тип | с медной жилой повышенной гибкости, с изоляцией из ПВХ пластиката пониженной пожароопасности, с пониженным дымо- и газовыделением
7221 | 1.23-13-241 | Марка | ПуГВнг(А)-LS
7221 | 1.23-13-241 | Сечение | 1х2,5 мм2
7222 | 1.23-13-244 | Элемент | Провод установочный
7222 | 1.23-13-244 | Тип | с медной жилой повышенной гибкости, с изоляцией из ПВХ пластиката пониженной пожароопасности, с пониженным дымо- и газовыделением
7222 | 1.23-13-244 | Марка | ПуГВнг(А)-LS
7222 | 1.23-13-244 | Сечение | 1х25 мм2
7223 | 1.23-13-242 | Элемент | Провод установочный
7223 | 1.23-13-242 | Тип | с медной жилой повышенной гибкости, с изоляцией из ПВХ пластиката пониженной пожароопасности, с пониженным дымо- и газовыделением
7223 | 1.23-13-242 | Марка | ПуГВнг(А)-LS
7223 | 1.23-13-242 | Сечение | 1х4 мм2
7224 | 1.23-13-243 | Элемент | Провод установочный
7224 | 1.23-13-243 | Тип | с медной жилой повышенной гибкости, с изоляцией из ПВХ пластиката пониженной пожароопасности, с пониженным дымо- и газовыделением
7224 | 1.23-13-243 | Марка | ПуГВнг(А)-LS
7224 | 1.23-13-243 | Сечение | 1х6 мм2
7225 | 1.23-13-247 | Элемент | Провод установочный
7225 | 1.23-13-247 | Тип | с медной жилой повышенной гибкости, с изоляцией из ПВХ пластиката пониженной пожароопасности, с пониженным дымо- и газовыделением
7225 | 1.23-13-247 | Марка | ПуГВнг(А)-LS
7225 | 1.23-13-247 | Сечение | 1х95 мм2
7226 | 1.23-13-91 | Элемент | Провод установочный
7226 | 1.23-13-91 | Тип | с медной жилой повышенной гибкости, с изоляцией из ПВХ пластиката
7226 | 1.23-13-91 | Марка | ПуГВ
7226 | 1.23-13-91 | Сечение | 1х0,5 мм2
7227 | 1.23-13-92 | Элемент | Провод установочный
7227 | 1.23-13-92 | Тип | с медной жилой повышенной гибкости, с изоляцией из ПВХ пластиката
7227 | 1.23-13-92 | Марка | ПуГВ
7227 | 1.23-13-92 | Сечение | 1х0,75 мм2
7228 | 1.23-13-93 | Элемент | Провод установочный
7228 | 1.23-13-93 | Тип | с медной жилой повышенной гибкости, с изоляцией из ПВХ пластиката
7228 | 1.23-13-93 | Марка | ПуГВ
7228 | 1.23-13-93 | Сечение | 1х1 мм2
7229 | 1.23-13-252 | Элемент | Провод установочный
7229 | 1.23-13-252 | Тип | с медной жилой повышенной гибкости, с изоляцией из ПВХ пластиката
7229 | 1.23-13-252 | Марка | ПуГВ
7229 | 1.23-13-252 | Сечение | 1х1,5 мм2
7230 | 1.23-13-254 | Элемент | Провод установочный
7230 | 1.23-13-254 | Тип | с медной жилой повышенной гибкости, с изоляцией из ПВХ пластиката
7230 | 1.23-13-254 | Марка | ПуГВ
7230 | 1.23-13-254 | Сечение | 1х10 мм2
7231 | 1.23-13-203 | Элемент | Провод установочный
7231 | 1.23-13-203 | Тип | с медной жилой повышенной гибкости, с изоляцией из ПВХ пластиката
7231 | 1.23-13-203 | Марка | ПуГВ
7231 | 1.23-13-203 | Сечение | 1х16 мм2
7232 | 1.23-13-253 | Элемент | Провод установочный
7232 | 1.23-13-253 | Тип | с медной жилой повышенной гибкости, с изоляцией из ПВХ пластиката
7232 | 1.23-13-253 | Марка | ПуГВ
7232 | 1.23-13-253 | Сечение | 1х2,5 мм2
7233 | 1.23-13-255 | Элемент | Провод установочный
7233 | 1.23-13-255 | Тип | с медной жилой повышенной гибкости, с изоляцией из ПВХ пластиката
7233 | 1.23-13-255 | Марка | ПуГВ
7233 | 1.23-13-255 | Сечение | 1х25 мм2
7234 | 1.23-13-102 | Элемент | Провод установочный
7234 | 1.23-13-102 | Тип | с медной жилой повышенной гибкости, с изоляцией из ПВХ пластиката
7234 | 1.23-13-102 | Марка | ПуГВ
7234 | 1.23-13-102 | Сечение | 1х35 мм2
7235 | 1.23-13-103 | Элемент | Провод установочный
7235 | 1.23-13-103 | Тип | с медной жилой повышенной гибкости, с изоляцией из ПВХ пластиката
7235 | 1.23-13-103 | Марка | ПуГВ
7235 | 1.23-13-103 | Сечение | 1х50 мм2
7236 | 1.23-13-202 | Элемент | Провод установочный
7236 | 1.23-13-202 | Тип | с медной жилой повышенной гибкости, с изоляцией из ПВХ пластиката
7236 | 1.23-13-202 | Марка | ПуГВ
7236 | 1.23-13-202 | Сечение | 1х6 мм2
7237 | 1.23-13-105 | Элемент | Провод установочный
7237 | 1.23-13-105 | Тип | с медной жилой повышенной гибкости, с изоляцией из ПВХ пластиката
7237 | 1.23-13-105 | Марка | ПуГВ
7237 | 1.23-13-105 | Сечение | 1х95 мм2
7238 | 1.23-13-213 | Элемент | Провод установочный
7238 | 1.23-13-213 | Тип | с медной жилой, с изоляцией из ПВХ пластиката пониженной пожароопасности, с пониженным дымо- и газовыделением
7238 | 1.23-13-213 | Марка | ПуВнг(А)-LS
7238 | 1.23-13-213 | Сечение | 1х0,5 мм2
7239 | 1.23-13-215 | Элемент | Провод установочный
7239 | 1.23-13-215 | Тип | с медной жилой, с изоляцией из ПВХ пластиката пониженной пожароопасности, с пониженным дымо- и газовыделением
7239 | 1.23-13-215 | Марка | ПуВнг(А)-LS
7239 | 1.23-13-215 | Сечение | 1х1 мм2
7240 | 1.23-13-216 | Элемент | Провод установочный
7240 | 1.23-13-216 | Тип | с медной жилой, с изоляцией из ПВХ пластиката пониженной пожароопасности, с пониженным дымо- и газовыделением
7240 | 1.23-13-216 | Марка | ПуВнг(А)-LS
7240 | 1.23-13-216 | Сечение | 1х1,5 мм2
7241 | 1.23-13-219 | Элемент | Провод установочный
7241 | 1.23-13-219 | Тип | с медной жилой, с изоляцией из ПВХ пластиката пониженной пожароопасности, с пониженным дымо- и газовыделением
7241 | 1.23-13-219 | Марка | ПуВнг(А)-LS
7241 | 1.23-13-219 | Сечение | 1х10 мм2
7242 | 1.23-13-220 | Элемент | Провод установочный
7242 | 1.23-13-220 | Тип | с медной жилой, с изоляцией из ПВХ пластиката пониженной пожароопасности, с пониженным дымо- и газовыделением
7242 | 1.23-13-220 | Марка | ПуВнг(А)-LS
7242 | 1.23-13-220 | Сечение | 1х16 мм2
7243 | 1.23-13-208 | Элемент | Провод установочный
7243 | 1.23-13-208 | Тип | с медной жилой, с изоляцией из ПВХ пластиката пониженной пожароопасности, с пониженным дымо- и газовыделением
7243 | 1.23-13-208 | Марка | ПуВнг(А)-LS
7243 | 1.23-13-208 | Сечение | 1х2,5 мм2
7244 | 1.23-13-221 | Элемент | Провод установочный
7244 | 1.23-13-221 | Тип | с медной жилой, с изоляцией из ПВХ пластиката пониженной пожароопасности, с пониженным дымо- и газовыделением
7244 | 1.23-13-221 | Марка | ПуВнг(А)-LS
7244 | 1.23-13-221 | Сечение | 1х25 мм2
7245 | 1.23-13-222 | Элемент | Провод установочный
7245 | 1.23-13-222 | Тип | с медной жилой, с изоляцией из ПВХ пластиката пониженной пожароопасности, с пониженным дымо- и газовыделением
7245 | 1.23-13-222 | Марка | ПуВнг(А)-LS
7245 | 1.23-13-222 | Сечение | 1х35 мм2
7246 | 1.23-13-217 | Элемент | Провод установочный
7246 | 1.23-13-217 | Тип | с медной жилой, с изоляцией из ПВХ пластиката пониженной пожароопасности, с пониженным дымо- и газовыделением
7246 | 1.23-13-217 | Марка | ПуВнг(А)-LS
7246 | 1.23-13-217 | Сечение | 1х4 мм2
7247 | 1.23-13-223 | Элемент | Провод установочный
7247 | 1.23-13-223 | Тип | с медной жилой, с изоляцией из ПВХ пластиката пониженной пожароопасности, с пониженным дымо- и газовыделением
7247 | 1.23-13-223 | Марка | ПуВнг(А)-LS
7247 | 1.23-13-223 | Сечение | 1х50 мм2
7248 | 1.23-13-218 | Элемент | Провод установочный
7248 | 1.23-13-218 | Тип | с медной жилой, с изоляцией из ПВХ пластиката пониженной пожароопасности, с пониженным дымо- и газовыделением
7248 | 1.23-13-218 | Марка | ПуВнг(А)-LS
7248 | 1.23-13-218 | Сечение | 1х6 мм2
7249 | 1.23-13-224 | Элемент | Провод установочный
7249 | 1.23-13-224 | Тип | с медной жилой, с изоляцией из ПВХ пластиката пониженной пожароопасности, с пониженным дымо- и газовыделением
7249 | 1.23-13-224 | Марка | ПуВнг(А)-LS
7249 | 1.23-13-224 | Сечение | 1х70 мм2
7250 | 1.23-13-225 | Элемент | Провод установочный
7250 | 1.23-13-225 | Тип | с медной жилой, с изоляцией из ПВХ пластиката пониженной пожароопасности, с пониженным дымо- и газовыделением
7250 | 1.23-13-225 | Марка | ПуВнг(А)-LS
7250 | 1.23-13-225 | Сечение | 1х95 мм2
7251 | 1.23-13-210 | Элемент | Провод установочный
7251 | 1.23-13-210 | Тип | с медной жилой, с изоляцией из ПВХ пластиката пониженной пожароопасности, с пониженным дымо- и газовыделением
7251 | 1.23-13-210 | Марка | ПуГПнг(А)-HF
7251 | 1.23-13-210 | Сечение | 1х6 мм2
7254 | 1.23-13-62 | Элемент | Провод установочный
7254 | 1.23-13-62 | Тип | с медной жилой, с изоляцией из ПВХ пластиката
7254 | 1.23-13-62 | Марка | ПуВ
7254 | 1.23-13-62 | Сечение | 1х0,75 мм2
7255 | 1.23-13-63 | Элемент | Провод установочный
7255 | 1.23-13-63 | Тип | с медной жилой, с изоляцией из ПВХ пластиката
7255 | 1.23-13-63 | Марка | ПуВ
7255 | 1.23-13-63 | Сечение | 1х1 мм2
7256 | 1.23-13-64 | Элемент | Провод установочный
7256 | 1.23-13-64 | Тип | с медной жилой, с изоляцией из ПВХ пластиката
7256 | 1.23-13-64 | Марка | ПуВ
7256 | 1.23-13-64 | Сечение | 1х1,5 мм2
7257 | 1.23-13-68 | Элемент | Провод установочный
7257 | 1.23-13-68 | Тип | с медной жилой, с изоляцией из ПВХ пластиката
7257 | 1.23-13-68 | Марка | ПуВ
7257 | 1.23-13-68 | Сечение | 1х10 мм2
7258 | 1.23-13-69 | Элемент | Провод установочный
7258 | 1.23-13-69 | Тип | с медной жилой, с изоляцией из ПВХ пластиката
7258 | 1.23-13-69 | Марка | ПуВ
7258 | 1.23-13-69 | Сечение | 1х16 мм2
7259 | 1.23-13-199 | Элемент | Провод установочный
7259 | 1.23-13-199 | Тип | с медной жилой, с изоляцией из ПВХ пластиката
7259 | 1.23-13-199 | Марка | ПуВ
7259 | 1.23-13-199 | Сечение | 1х185 мм2
7260 | 1.23-13-65 | Элемент | Провод установочный
7260 | 1.23-13-65 | Тип | с медной жилой, с изоляцией из ПВХ пластиката
7260 | 1.23-13-65 | Марка | ПуВ
7260 | 1.23-13-65 | Сечение | 1х2,5 мм2
7261 | 1.23-13-66 | Элемент | Провод установочный
7261 | 1.23-13-66 | Тип | с медной жилой, с изоляцией из ПВХ пластиката
7261 | 1.23-13-66 | Марка | ПуВ
7261 | 1.23-13-66 | Сечение | 1х4 мм2
7262 | 1.23-13-251 | Элемент | Провод установочный
7262 | 1.23-13-251 | Тип | с медной жилой, с изоляцией из ПВХ пластиката
7262 | 1.23-13-251 | Марка | ПуВ
7262 | 1.23-13-251 | Сечение | 1х6 мм2
7263 | 1.23-13-74 | Элемент | Провод установочный
7263 | 1.23-13-74 | Тип | с медной жилой, с изоляцией из ПВХ пластиката
7263 | 1.23-13-74 | Марка | ПуВ
7263 | 1.23-13-74 | Сечение | 1х95 мм2
7264 | 1.23-13-209 | Элемент | Провод установочный
7264 | 1.23-13-209 | Тип | с медной жилой, с изоляцией из ПВХ пластиката
7264 | 1.23-13-209 | Марка | ПуВ
7264 | 1.23-13-209 | Сечение | 1х4 мм2
7267 | 1.23-13-113 | Элемент | Провод установочный
7267 | 1.23-13-113 | Тип | с медными жилами, с изоляцией и оболочкой из ПВХ пластиката
7267 | 1.23-13-113 | Марка | ПуВВ
7267 | 1.23-13-113 | Сечение | 3х1,5 мм2
7268 | 1.23-13-114 | Элемент | Провод установочный
7268 | 1.23-13-114 | Тип | с медными жилами, с изоляцией и оболочкой из ПВХ пластиката
7268 | 1.23-13-114 | Марка | ПуВВ
7268 | 1.23-13-114 | Сечение | 3х2,5 мм2
7269 | 1.23-13-94 | Элемент | Провод силовой
7269 | 1.23-13-94 | Тип | с медными жилами в поливинилхлоридной изоляции
7269 | 1.23-13-94 | Марка | ПВЗ
7269 | 1.23-13-94 | Сечение | 1х1,5 мм2
7272 | 1.1-1-337 | Элемент | Проволока (катанка)
7272 | 1.1-1-337 | Материал | из стали углеродистой обыкновенного качества, кипящей и полуспокойной
7272 | 1.1-1-337 | Назначение | общее назначения
7273 | 1.1-1-338 | Элемент | Проволока (катанка)
7273 | 1.1-1-338 | Материал | из стали углеродистой обыкновенного качества, кипящей и полуспокойной
7273 | 1.1-1-338 | Назначение | общее назначения
7274 | 1.1-1-339 | Элемент | Проволока (катанка)
7274 | 1.1-1-339 | Материал | из стали углеродистой обыкновенного качества, кипящей и полуспокойной
7274 | 1.1-1-339 | Назначение | общее назначения
7275 | 1.1-1-340 | Элемент | Проволока (катанка)
7275 | 1.1-1-340 | Материал | из стали углеродистой обыкновенного качества, спокойной
7275 | 1.1-1-340 | Назначение | общее назначения
7276 | 1.1-1-341 | Элемент | Проволока (катанка)
7276 | 1.1-1-341 | Материал | из стали углеродистой обыкновенного качества, спокойной
7276 | 1.1-1-341 | Назначение | общее назначения
7277 | 1.1-1-342 | Элемент | Проволока (катанка)
7277 | 1.1-1-342 | Материал | из стали углеродистой обыкновенного качества, спокойной
7277 | 1.1-1-342 | Назначение | общее назначения
7278 | 1.1-1-949 | Элемент | Проволока
7278 | 1.1-1-949 | Материал | биметаллическая сталемедная
7278 | 1.1-1-949 | Тип | БСМ-1
7279 | 1.1-1-953 | Элемент | Проволока
7279 | 1.1-1-953 | Материал | Медь
7280 | 1.1-1-954 | Элемент | Проволока
7280 | 1.1-1-954 | Материал | Медь
7280 | 1.1-1-954 | Тип | электротехническая мягкая
7283 | 1.1-1-955 | Элемент | Проволока
7283 | 1.1-1-955 | Материал | сталь
7283 | 1.1-1-955 | Назначение | вязальная
7284 | 1.1-1-956 | Элемент | Проволока
7284 | 1.1-1-956 | Материал | сталь
7284 | 1.1-1-956 | Назначение | кровельная светлая
7285 | 1.1-1-966 | Элемент | Проволока
7285 | 1.1-1-966 | Материал | оцинкованная низкоуглеродистая сталь
7285 | 1.1-1-966 | Назначение | общее назначения
7286 | 1.1-1-967 | Элемент | Проволока
7286 | 1.1-1-967 | Материал | оцинкованная низкоуглеродистая сталь
7286 | 1.1-1-967 | Назначение | общее назначения
7287 | 1.1-1-968 | Элемент | Проволока
7287 | 1.1-1-968 | Материал | оцинкованная низкоуглеродистая сталь
7287 | 1.1-1-968 | Назначение | общее назначения
7288 | 1.1-1-961 | Элемент | Проволока
7288 | 1.1-1-961 | Материал | низкоуглеродистая сталь
7288 | 1.1-1-961 | Назначение | общее назначения
7289 | 1.1-1-962 | Элемент | Проволока
7289 | 1.1-1-962 | Материал | низкоуглеродистая сталь
7289 | 1.1-1-962 | Назначение | общее назначения
7290 | 1.1-1-963 | Элемент | Проволока
7290 | 1.1-1-963 | Материал | низкоуглеродистая сталь
7290 | 1.1-1-963 | Назначение | общее назначения
7291 | 1.1-1-964 | Элемент | Проволока
7291 | 1.1-1-964 | Материал | низкоуглеродистая сталь
7291 | 1.1-1-964 | Назначение | общее назначения
7294 | 1.1-1-969 | Элемент | Проволока
7294 | 1.1-1-969 | Тип | электродная порошковая
7294 | 1.1-1-969 | Назначение | для дуговой сварки
7297 | 1.6-1-169 | Элемент | Прогон
7297 | 1.6-1-169 | Тип | из гнутых профилей
7298 | 1.6-1-168 | Элемент | Прогон
7298 | 1.6-1-168 | Тип | из горячекатаных швеллеров и двутавров
7301 | 1.1-1-2081 | Элемент | Прокат
7301 | 1.1-1-2081 | Назначение | для шпунтовых свай корытного типа (шпунт Л5-УМ)
7302 | 1.1-1-1105 | Элемент | Прокат
7302 | 1.1-1-1105 | Тип | Листовой
7302 | 1.1-1-1105 | Материал | сталь С235, С245
7302 | 1.1-1-1105 | Назначение | для строительных стальных конструкций
7303 | 1.1-1-1106 | Элемент | Прокат
7303 | 1.1-1-1106 | Тип | Листовой
7303 | 1.1-1-1106 | Материал | сталь С255
7303 | 1.1-1-1106 | Назначение | для строительных стальных конструкций
7304 | 1.1-1-1103 | Элемент | Прокат
7304 | 1.1-1-1103 | Тип | Листовой
7304 | 1.1-1-1103 | Материал | сталь углеродистая обыкновенного качества полуспокойная
7305 | 1.1-1-1108 | Элемент | Прокат
7305 | 1.1-1-1108 | Тип | Листовой
7305 | 1.1-1-1108 | Материал | сталь углеродистая обыкновенного качества полуспокойная
7306 | 1.1-1-1104 | Элемент | Прокат
7306 | 1.1-1-1104 | Тип | Листовой
7306 | 1.1-1-1104 | Материал | сталь углеродистая обыкновенного качества спокойная
7307 | 1.1-1-1109 | Элемент | Прокат
7307 | 1.1-1-1109 | Тип | Листовой
7307 | 1.1-1-1109 | Материал | сталь углеродистая обыкновенного качества спокойная
7308 | 1.1-1-1102 | Элемент | Прокат
7308 | 1.1-1-1102 | Тип | Листовой
7308 | 1.1-1-1102 | Материал | сталь углеродистая обыкновенного качества кипящая
7309 | 1.1-1-1107 | Элемент | Прокат
7309 | 1.1-1-1107 | Тип | Листовой
7309 | 1.1-1-1107 | Материал | сталь углеродистая обыкновенного качества кипящая
7310 | 1.1-1-3486 | Элемент | Прокат
7310 | 1.1-1-3486 | Тип | круглый горячекатаный
7310 | 1.1-1-3486 | Материал | сталь
7310 | 1.1-1-3486 | Марка | Ст3пс
7311 | 1.1-1-3488 | Элемент | Прокат
7311 | 1.1-1-3488 | Тип | листовой горячекатаный
7311 | 1.1-1-3488 | Материал | сталь
7311 | 1.1-1-3488 | Марка | Ст3пс
7312 | 1.1-1-3490 | Элемент | Прокат
7312 | 1.1-1-3490 | Тип | листовой горячекатаный
7312 | 1.1-1-3490 | Материал | сталь
7312 | 1.1-1-3490 | Марка | Ст3пс
7313 | 1.1-1-1151 | Элемент | Прокат
7313 | 1.1-1-1151 | Тип | Широкополосный
7313 | 1.1-1-1151 | Материал | сталь углеродистая обыкновенного качества полуспокойная
7313 | 1.1-1-1151 | Назначение | Универсальный
7314 | 1.1-1-1152 | Элемент | Прокат
7314 | 1.1-1-1152 | Тип | Широкополосный
7314 | 1.1-1-1152 | Материал | сталь углеродистая обыкновенного качества спокойная
7314 | 1.1-1-1152 | Назначение | Универсальный
7315 | 1.1-1-1150 | Элемент | Прокат
7315 | 1.1-1-1150 | Тип | Широкополосный
7315 | 1.1-1-1150 | Материал | сталь углеродистая обыкновенного качества кипящая
7315 | 1.1-1-1150 | Назначение | Универсальный
7318 | 1.18-7-1 | Элемент | Прокладка
7318 | 1.18-7-1 | материал | Паронит
7319 | 1.12-9-174 | Элемент | Прокладка
7319 | 1.12-9-174 | материал | Резина
7320 | 1.12-9-175 | Элемент | Прокладка
7321 | 1.12-9-176 | Элемент | Прокладка
7322 | 1.12-9-172 | Элемент | Прокладка
7323 | 1.12-9-173 | Элемент | Прокладка
7324 | 1.1-1-3010 | Элемент | Прокладка
7325 | 1.1-1-3267 | Элемент | Прокладка
7325 | 1.1-1-3267 | материал | Пенополиуритановая
7326 | 1.1-1-1708 | Элемент | Прокладки
7326 | 1.1-1-1708 | материал | Вспененный полиэтилен
7327 | 1.1-1-981 | Элемент | Прокладки
7328 | 1.1-1-982 | Элемент | Прокладки
7329 | 1.1-1-983 | Элемент | Прокладки
7330 | 1.1-1-1922 | Элемент | Прокладки
7330 | 1.1-1-1922 | материал | Резина литая
7331 | 1.1-1-2149 | Элемент | Прокладки
7331 | 1.1-1-2149 | материал | Паронит
7332 | 1.1-1-4340 | Элемент | Прокладки
7332 | 1.1-1-4340 | материал | Паронит
7332 | 1.1-1-4340 | Размер | 138х40х2 мм
7333 | 1.1-1-4339 | Элемент | Прокладки
7333 | 1.1-1-4339 | материал | Паронит
7333 | 1.1-1-4339 | Размер | 150х90х2 мм
7334 | 1.1-1-4337 | Элемент | Прокладки
7334 | 1.1-1-4337 | материал | Паронит
7334 | 1.1-1-4337 | Размер | 77,5х50х2 мм
7335 | 1.1-1-4338 | Элемент | Прокладки
7335 | 1.1-1-4338 | материал | Паронит
7335 | 1.1-1-4338 | Размер | 90х40х2 мм
7336 | 1.1-1-4036 | Элемент | Прокладки
7336 | 1.1-1-4036 | материал | Резина
7337 | 1.1-1-978 | Элемент | Прокладки
7337 | 1.1-1-978 | материал | Резина
7338 | 1.1-1-3791 | Элемент | Прокладки
7338 | 1.1-1-3791 | материал | Резина
7339 | 1.1-1-3792 | Элемент | Прокладки
7339 | 1.1-1-3792 | материал | Резина
7340 | 1.1-1-977 | Элемент | Прокладки
7340 | 1.1-1-977 | материал | Резина
7341 | 1.1-1-979 | Элемент | Прокладки
7341 | 1.1-1-979 | материал | Резина
7341 | 1.1-1-979 | Марка | 7057-3
7342 | 1.1-1-2476 | Элемент | Прокладки
7342 | 1.1-1-2476 | материал | Резина
7343 | 1.1-1-3649 | Элемент | Прокладки
7343 | 1.1-1-3649 | материал | Стеклянное штапельное волокно
7344 | 1.1-1-3904 | Элемент | Прокладки
7344 | 1.1-1-3904 | материал | Пенополиэтилен
7347 | 1.1-1-987 | Элемент | Пропан-бутан
7347 | 1.1-1-987 | Тип | газообразный
7348 | 1.1-1-2613 | Элемент | Пропан-бутан
7348 | 1.1-1-2613 | Тип | сжиженный газ
7351 | 1.1-1-1855 | Элемент | Пропитка на водной основе с водоотталкивающими соединениями кремниевой кислоты
7351 | 1.1-1-1855 | Тип | онцентрированная, гидрофобизирующая, проникающая, плотность 1,15 кг/л, паропроницаемость более 90%, водородный показатель рН 11, для устройства гидроизоляции во влажных кладках, дополнительной инъекционной отсечной гидроизоляции против обратностороннего воздействия влаги, укрепления поверхности до 5 МПа, повышения химической стойкости за счет силикатизации, улучшения адгезии гидроизоляционной системы
7352 | 1.1-1-1854 | Элемент | Пропитка силиконовая на водной основе
7352 | 1.1-1-1854 | Тип | гидрофобизирующая, проникающая, экологически чистая, УФ-, атмосферо-, щелочестойкая, бесцветная, механизированного и ручного нанесения, содержание алкилалкоксисилоксана 10%, водородный показатель рН 7, для гидрофобизации пористых минеральных оснований, кладки из силикатного и керамического кирпича, природного камня, минеральных штукатурок, легких бетонов, обработки покрытий на основе минеральных красок
7353 | 1.1-2-208 | Элемент | Пропитка силиконовая на водной основе
7353 | 1.1-2-208 | Тип | концентрированная, защитная, укрепляющая, водородный показатель рН 8, для предварительной обработки и базовой защиты поверхностей из натурального камня, кирпича, бетона
7356 | 1.7-1-129 | Элемент | Проставка межэтажного профиля
7356 | 1.7-1-129 | Тип | Т-образная
7356 | 1.7-1-129 | Материал | Оцинкованная сталь с полимерным покрытием
7356 | 1.7-1-129 | Назначение | для навесных вентилируемых фасадов
7356 | 1.7-1-129 | Сечение | 51х40,8 мм
7359 | 1.1-1-3498 | Элемент | Профили декоративные
7359 | 1.1-1-3498 | Материал | из экструдированного полистирола
7359 | 1.1-1-3498 | Размер | 70мм
7360 | 1.1-1-3496 | Элемент | Профили декоративные
7360 | 1.1-1-3496 | Материал | из экструдированного полистирола
7360 | 1.1-1-3496 | Размер | от 20 до 40 мм
7361 | 1.1-1-3497 | Элемент | Профили декоративные
7361 | 1.1-1-3497 | Материал | из экструдированного полистирола
7361 | 1.1-1-3497 | Размер | от 40 до 70 мм
7362 | 1.1-1-3741 | Элемент | Профили
7362 | 1.1-1-3741 | Материал | из нержавеющей стали квадратного сечения
7362 | 1.1-1-3741 | Размер | 20 мм
7363 | 1.1-1-3742 | Элемент | Профили
7363 | 1.1-1-3742 | Материал | из нержавеющей стали прямоугольного сечения
7363 | 1.1-1-3742 | Размер | 60х40 мм
7364 | 1.1-1-3800 | Элемент | Профили
7364 | 1.1-1-3800 | Материал | поликарбонатные
7365 | 1.1-1-3801 | Элемент | Профили
7365 | 1.1-1-3801 | Материал | поликарбонатные
7366 | 1.1-1-3802 | Элемент | Профили
7366 | 1.1-1-3802 | Материал | поликарбонатные
7367 | 1.1-1-3799 | Элемент | Профили
7367 | 1.1-1-3799 | Материал | поликарбонатные
7368 | 1.1-1-3660 | Элемент | Профили
7368 | 1.1-1-3660 | Материал | Резиновые
7368 | 1.1-1-3660 | Тип | Т62, Р65
7369 | 1.1-1-3235 | Элемент | Профили
7369 | 1.1-1-3235 | Материал | Оцинкованная сталь
7369 | 1.1-1-3235 | Тип | СКН50Z-600
7370 | 1.1-1-3236 | Элемент | Профили
7370 | 1.1-1-3236 | Материал | Оцинкованная сталь
7370 | 1.1-1-3236 | Тип | СКН50Z-600
7371 | 1.1-1-3243 | Элемент | Профили
7371 | 1.1-1-3243 | Материал | Оцинкованная сталь
7371 | 1.1-1-3243 | Тип | СКН50Z-1000
7372 | 1.1-1-2119 | Элемент | Профили
7372 | 1.1-1-2119 | Материал | Оцинкованная сталь с лакокрасочным покрытием
7372 | 1.1-1-2119 | Тип | НС35-1060-0,7
7372 | 1.1-1-2119 | Назначение | для настилов и стеновых ограждений,
7373 | 1.1-1-2117 | Элемент | Профили
7373 | 1.1-1-2117 | Материал | Оцинкованная сталь с лакокрасочным покрытием
7373 | 1.1-1-2117 | Тип | С8-1200-0,7
7373 | 1.1-1-2117 | Назначение | для стеновых ограждений
7374 | 1.1-1-2200 | Элемент | Профили
7374 | 1.1-1-2200 | Материал | Оцинкованная сталь с полимерным покрытием
7374 | 1.1-1-2200 | Размер | 1250х2000 мм
7375 | 1.1-1-2116 | Элемент | Профили
7375 | 1.1-1-2116 | Материал | Оцинкованная сталь
7375 | 1.1-1-2116 | Тип | Н60-902-1,0
7375 | 1.1-1-2116 | Назначение | для настилов
7376 | 1.1-1-2110 | Элемент | Профили
7376 | 1.1-1-2110 | Материал | Оцинкованная сталь
7376 | 1.1-1-2110 | Тип | НС35-1060-0,7
7376 | 1.1-1-2110 | Назначение | для настилов и стеновых ограждений
7377 | 1.1-1-2115 | Элемент | Профили
7377 | 1.1-1-2115 | Материал | Оцинкованная сталь
7377 | 1.1-1-2115 | Тип | Н60-902-0,9
7377 | 1.1-1-2115 | Назначение | для настилов
7378 | 1.1-1-4387 | Элемент | Профили
7378 | 1.1-1-4387 | Материал | Оцинкованная сталь
7378 | 1.1-1-4387 | Тип | Н75-750(800)-0,9
7378 | 1.1-1-4387 | Назначение | для настилов
7379 | 1.1-1-2108 | Элемент | Профили
7379 | 1.1-1-2108 | Материал | Оцинкованная сталь
7379 | 1.1-1-2108 | Тип | С8-1200-0,7
7379 | 1.1-1-2108 | Назначение | для стеновых ограждений
7380 | 1.1-1-2120 | Элемент | Профили
7380 | 1.1-1-2120 | Материал | Стальные с лакокрасочным покрытием
7380 | 1.1-1-2120 | Тип | НС35-1060-0,8
7380 | 1.1-1-2120 | Назначение | для настилов и стеновых ограждений
7381 | 1.1-1-2122 | Элемент | Профили
7381 | 1.1-1-2122 | Материал | Стальные с лакокрасочным покрытием
7381 | 1.1-1-2122 | Тип | Н60-902-0,8
7381 | 1.1-1-2122 | Назначение | для настилов
7384 | 1.1-1-2267 | Элемент | Профиль
7384 | 1.1-1-2267 | Материал | Сталь
7384 | 1.1-1-2267 | Тип | электросварные квадратного сечения трубчатые
7384 | 1.1-1-2267 | Размер | 10 мм
7385 | 1.1-1-2286 | Элемент | Профиль
7385 | 1.1-1-2286 | Материал | Сталь
7385 | 1.1-1-2286 | Тип | электросварные квадратного сечения трубчатые
7385 | 1.1-1-2286 | Размер | 100 мм
7386 | 1.1-1-2287 | Элемент | Профиль
7386 | 1.1-1-2287 | Материал | Сталь
7386 | 1.1-1-2287 | Тип | электросварные квадратного сечения трубчатые
7386 | 1.1-1-2287 | Размер | 120 мм
7387 | 1.1-1-2288 | Элемент | Профиль
7387 | 1.1-1-2288 | Материал | Сталь
7387 | 1.1-1-2288 | Тип | электросварные квадратного сечения трубчатые
7387 | 1.1-1-2288 | Размер | 140 мм
7388 | 1.1-1-2268 | Элемент | Профиль
7388 | 1.1-1-2268 | Материал | Сталь
7388 | 1.1-1-2268 | Тип | электросварные квадратного сечения трубчатые
7388 | 1.1-1-2268 | Размер | 15 мм
7389 | 1.1-1-2269 | Элемент | Профиль
7389 | 1.1-1-2269 | Материал | Сталь
7389 | 1.1-1-2269 | Тип | электросварные квадратного сечения трубчатые
7389 | 1.1-1-2269 | Размер | 15 мм
7390 | 1.1-1-2289 | Элемент | Профиль
7390 | 1.1-1-2289 | Материал | Сталь
7390 | 1.1-1-2289 | Тип | электросварные квадратного сечения трубчатые
7390 | 1.1-1-2289 | Размер | 150 мм
7391 | 1.1-1-2290 | Элемент | Профиль
7391 | 1.1-1-2290 | Материал | Сталь
7391 | 1.1-1-2290 | Тип | электросварные квадратного сечения трубчатые
7391 | 1.1-1-2290 | Размер | 160 мм
7392 | 1.1-1-2291 | Элемент | Профиль
7392 | 1.1-1-2291 | Материал | Сталь
7392 | 1.1-1-2291 | Тип | электросварные квадратного сечения трубчатые
7392 | 1.1-1-2291 | Размер | 180 мм
7393 | 1.1-1-2270 | Элемент | Профиль
7393 | 1.1-1-2270 | Материал | Сталь
7393 | 1.1-1-2270 | Тип | электросварные квадратного сечения трубчатые
7393 | 1.1-1-2270 | Размер | 20 мм
7394 | 1.1-1-2271 | Элемент | Профиль
7394 | 1.1-1-2271 | Материал | Сталь
7394 | 1.1-1-2271 | Тип | электросварные квадратного сечения трубчатые
7394 | 1.1-1-2271 | Размер | 20 мм
7395 | 1.1-1-2272 | Элемент | Профиль
7395 | 1.1-1-2272 | Материал | Сталь
7395 | 1.1-1-2272 | Тип | электросварные квадратного сечения трубчатые
7395 | 1.1-1-2272 | Размер | 20 мм
7396 | 1.1-1-2275 | Элемент | Профиль
7396 | 1.1-1-2275 | Материал | Сталь
7396 | 1.1-1-2275 | Тип | электросварные квадратного сечения трубчатые
7396 | 1.1-1-2275 | Размер | 25 мм
7397 | 1.1-1-2277 | Элемент | Профиль
7397 | 1.1-1-2277 | Материал | Сталь
7397 | 1.1-1-2277 | Тип | электросварные квадратного сечения трубчатые
7397 | 1.1-1-2277 | Размер | 30 мм
7398 | 1.1-1-2228 | Элемент | Профиль
7398 | 1.1-1-2228 | Материал | Сталь
7398 | 1.1-1-2228 | Тип | электросварные квадратного сечения трубчатые
7398 | 1.1-1-2228 | Размер | 40 мм
7399 | 1.1-1-2278 | Элемент | Профиль
7399 | 1.1-1-2278 | Материал | Сталь
7399 | 1.1-1-2278 | Тип | электросварные квадратного сечения трубчатые
7399 | 1.1-1-2278 | Размер | 40 мм
7400 | 1.1-1-2279 | Элемент | Профиль
7400 | 1.1-1-2279 | Материал | Сталь
7400 | 1.1-1-2279 | Тип | электросварные квадратного сечения трубчатые
7400 | 1.1-1-2279 | Размер | 40 мм
7401 | 1.1-1-3480 | Элемент | Профиль
7401 | 1.1-1-3480 | Материал | Сталь
7401 | 1.1-1-3480 | Тип | электросварные квадратного сечения трубчатые
7401 | 1.1-1-3480 | Размер | 40 мм
7402 | 1.1-1-2280 | Элемент | Профиль
7402 | 1.1-1-2280 | Материал | Сталь
7402 | 1.1-1-2280 | Тип | электросварные квадратного сечения трубчатые
7402 | 1.1-1-2280 | Размер | 50 мм
7403 | 1.1-1-2282 | Элемент | Профиль
7403 | 1.1-1-2282 | Материал | Сталь
7403 | 1.1-1-2282 | Тип | электросварные квадратного сечения трубчатые
7403 | 1.1-1-2282 | Размер | 50 мм
7404 | 1.1-1-2283 | Элемент | Профиль
7404 | 1.1-1-2283 | Материал | Сталь
7404 | 1.1-1-2283 | Тип | электросварные квадратного сечения трубчатые
7404 | 1.1-1-2283 | Размер | 60 мм
7405 | 1.1-1-3481 | Элемент | Профиль
7405 | 1.1-1-3481 | Материал | Сталь
7405 | 1.1-1-3481 | Тип | электросварные квадратного сечения трубчатые
7405 | 1.1-1-3481 | Размер | 60 мм
7406 | 1.1-1-2285 | Элемент | Профиль
7406 | 1.1-1-2285 | Материал | Сталь
7406 | 1.1-1-2285 | Тип | электросварные квадратного сечения трубчатые
7406 | 1.1-1-2285 | Размер | 80 мм
7407 | 1.1-1-2369 | Элемент | Профиль
7407 | 1.1-1-2369 | Материал | Сталь
7407 | 1.1-1-2369 | Тип | электросварные прямоугольного сечения трубчатые
7407 | 1.1-1-2369 | Размер | 100х50 мм
7408 | 1.1-1-2370 | Элемент | Профиль
7408 | 1.1-1-2370 | Материал | Сталь
7408 | 1.1-1-2370 | Тип | электросварные прямоугольного сечения трубчатые
7408 | 1.1-1-2370 | Размер | 140х60 мм
7409 | 1.1-1-2371 | Элемент | Профиль
7409 | 1.1-1-2371 | Материал | Сталь
7409 | 1.1-1-2371 | Тип | электросварные прямоугольного сечения трубчатые
7409 | 1.1-1-2371 | Размер | 200х100 мм
7410 | 1.1-1-2296 | Элемент | Профиль
7410 | 1.1-1-2296 | Материал | Сталь
7410 | 1.1-1-2296 | Тип | электросварные прямоугольного сечения трубчатые
7410 | 1.1-1-2296 | Размер | 20х30 мм
7411 | 1.1-1-2300 | Элемент | Профиль
7411 | 1.1-1-2300 | Материал | Сталь
7411 | 1.1-1-2300 | Тип | электросварные прямоугольного сечения трубчатые
7411 | 1.1-1-2300 | Размер | 20х30 мм
7412 | 1.1-1-2301 | Элемент | Профиль
7412 | 1.1-1-2301 | Материал | Сталь
7412 | 1.1-1-2301 | Тип | электросварные прямоугольного сечения трубчатые
7412 | 1.1-1-2301 | Размер | 20х40 мм
7413 | 1.1-1-2303 | Элемент | Профиль
7413 | 1.1-1-2303 | Материал | Сталь
7413 | 1.1-1-2303 | Тип | электросварные прямоугольного сечения трубчатые
7413 | 1.1-1-2303 | Размер | 20х40 мм
7414 | 1.1-1-2304 | Элемент | Профиль
7414 | 1.1-1-2304 | Материал | Сталь
7414 | 1.1-1-2304 | Тип | электросварные прямоугольного сечения трубчатые
7414 | 1.1-1-2304 | Размер | 20х40 мм
7415 | 1.1-1-2372 | Элемент | Профиль
7415 | 1.1-1-2372 | Материал | Сталь
7415 | 1.1-1-2372 | Тип | электросварные прямоугольного сечения трубчатые
7415 | 1.1-1-2372 | Размер | 240х160 мм
7416 | 1.1-1-2316 | Элемент | Профиль
7416 | 1.1-1-2316 | Материал | Сталь
7416 | 1.1-1-2316 | Тип | электросварные прямоугольного сечения трубчатые
7416 | 1.1-1-2316 | Размер | 25х40 мм
7417 | 1.1-1-2318 | Элемент | Профиль
7417 | 1.1-1-2318 | Материал | Сталь
7417 | 1.1-1-2318 | Тип | электросварные прямоугольного сечения трубчатые
7417 | 1.1-1-2318 | Размер | 25х40 мм
7418 | 1.1-1-2320 | Элемент | Профиль
7418 | 1.1-1-2320 | Материал | Сталь
7418 | 1.1-1-2320 | Тип | электросварные прямоугольного сечения трубчатые
7418 | 1.1-1-2320 | Размер | 25х50 мм
7419 | 1.1-1-2333 | Элемент | Профиль
7419 | 1.1-1-2333 | Материал | Сталь
7419 | 1.1-1-2333 | Тип | электросварные прямоугольного сечения трубчатые
7419 | 1.1-1-2333 | Размер | 30х40 мм
7420 | 1.1-1-2336 | Элемент | Профиль
7420 | 1.1-1-2336 | Материал | Сталь
7420 | 1.1-1-2336 | Тип | электросварные прямоугольного сечения трубчатые
7420 | 1.1-1-2336 | Размер | 30х50 мм
7421 | 1.1-1-2338 | Элемент | Профиль
7421 | 1.1-1-2338 | Материал | Сталь
7421 | 1.1-1-2338 | Тип | электросварные прямоугольного сечения трубчатые
7421 | 1.1-1-2338 | Размер | 30х60 мм
7422 | 1.1-1-2340 | Элемент | Профиль
7422 | 1.1-1-2340 | Материал | Сталь
7422 | 1.1-1-2340 | Тип | электросварные прямоугольного сечения трубчатые
7422 | 1.1-1-2340 | Размер | 30х60 мм
7423 | 1.1-1-2345 | Элемент | Профиль
7423 | 1.1-1-2345 | Материал | Сталь
7423 | 1.1-1-2345 | Тип | электросварные прямоугольного сечения трубчатые
7423 | 1.1-1-2345 | Размер | 40х50 мм
7424 | 1.1-1-2347 | Элемент | Профиль
7424 | 1.1-1-2347 | Материал | Сталь
7424 | 1.1-1-2347 | Тип | электросварные прямоугольного сечения трубчатые
7424 | 1.1-1-2347 | Размер | 40х60 мм
7425 | 1.1-1-2349 | Элемент | Профиль
7425 | 1.1-1-2349 | Материал | Сталь
7425 | 1.1-1-2349 | Тип | электросварные прямоугольного сечения трубчатые
7425 | 1.1-1-2349 | Размер | 40х60 мм
7426 | 1.1-1-2350 | Элемент | Профиль
7426 | 1.1-1-2350 | Материал | Сталь
7426 | 1.1-1-2350 | Тип | электросварные прямоугольного сечения трубчатые
7426 | 1.1-1-2350 | Размер | 40х60 мм
7427 | 1.1-1-2352 | Элемент | Профиль
7427 | 1.1-1-2352 | Материал | Сталь
7427 | 1.1-1-2352 | Тип | электросварные прямоугольного сечения трубчатые
7427 | 1.1-1-2352 | Размер | 40х70 мм
7428 | 1.1-1-2359 | Элемент | Профиль
7428 | 1.1-1-2359 | Материал | Сталь
7428 | 1.1-1-2359 | Тип | электросварные прямоугольного сечения трубчатые
7428 | 1.1-1-2359 | Размер | 50х60 мм
7431 | 1.7-1-215 | Элемент | Профиль
7431 | 1.7-1-215 | Тип | DT-образный
7431 | 1.7-1-215 | Материал | Алюминий
7431 | 1.7-1-215 | Назначение | для навесных вентилируемых фасадов
7431 | 1.7-1-215 | Сечение | 100x100 мм
7432 | 1.7-1-214 | Элемент | Профиль
7432 | 1.7-1-214 | Материал | Алюминий
7432 | 1.7-1-214 | Назначение | для навесных вентилируемых фасадов
7432 | 1.7-1-214 | Сечение | 120x79 мм
7433 | 1.7-1-216 | Элемент | Профиль
7433 | 1.7-1-216 | Тип | H-образный
7433 | 1.7-1-216 | Материал | Алюминий
7433 | 1.7-1-216 | Назначение | для навесных вентилируемых фасадов
7433 | 1.7-1-216 | Сечение | 120x79 мм
7434 | 1.7-1-217 | Элемент | Профиль
7434 | 1.7-1-217 | Тип | H-образный
7434 | 1.7-1-217 | Материал | Алюминий
7434 | 1.7-1-217 | Назначение | для навесных вентилируемых фасадов
7434 | 1.7-1-217 | Сечение | 80x100 мм
7435 | 1.7-1-212 | Элемент | Профиль
7435 | 1.7-1-212 | Тип | L-образный
7435 | 1.7-1-212 | Материал | Алюминий
7435 | 1.7-1-212 | Назначение | для навесных вентилируемых фасадов
7435 | 1.7-1-212 | Сечение | 62х40 мм
7436 | 1.7-1-211 | Элемент | Профиль
7436 | 1.7-1-211 | Тип | T-образный
7436 | 1.7-1-211 | Материал | Алюминий
7436 | 1.7-1-211 | Назначение | для навесных вентилируемых фасадов
7436 | 1.7-1-211 | Сечение | 62х80 мм
7437 | 1.7-12-36 | Элемент | Профиль
7437 | 1.7-12-36 | Тип | AGS 150
7437 | 1.7-12-36 | Материал | Алюминий
7438 | 1.7-12-35 | Элемент | Профиль
7438 | 1.7-12-35 | Тип | AGS 150
7438 | 1.7-12-35 | Материал | Алюминий
7439 | 1.7-12-31 | Элемент | Профиль
7439 | 1.7-12-31 | Тип | СПА 3505
7439 | 1.7-12-31 | Материал | Алюминий
7440 | 1.7-1-116 | Элемент | Профиль вертикальный
7440 | 1.7-1-116 | Тип | L
7440 | 1.7-1-116 | Материал | Алюминий
7440 | 1.7-1-116 | Назначение | для навесных вентилируемых фасадов
7441 | 1.7-1-115 | Элемент | Профиль вертикальный
7441 | 1.7-1-115 | Тип | T
7441 | 1.7-1-115 | Материал | Алюминий
7441 | 1.7-1-115 | Назначение | для навесных вентилируемых фасадов
7442 | 1.7-1-101 | Элемент | Профиль вертикальный
7442 | 1.7-1-101 | Материал | Оцинкованная сталь
7442 | 1.7-1-101 | Назначение | для навесных вентилируемых фасадов
7443 | 1.7-1-27 | Элемент | Профиль вертикальный
7443 | 1.7-1-27 | Тип | Z-образный (половинный)/окрашенный НК-3
7443 | 1.7-1-27 | Материал | Оцинкованная сталь
7444 | 1.7-1-130 | Элемент | Профиль вертикальный
7444 | 1.7-1-130 | Тип | Z-образный с полимерным покрытием
7444 | 1.7-1-130 | Материал | Оцинкованная сталь с полимерным покрытием
7444 | 1.7-1-130 | Назначение | для навесных вентилируемых фасадов
7445 | 1.7-1-271 | Элемент | Профиль вертикальный
7445 | 1.7-1-271 | Тип | С-образный с полимерным покрытием
7445 | 1.7-1-271 | Материал | Оцинкованная сталь
7445 | 1.7-1-271 | Назначение | для навесных вентилируемых фасадов
7445 | 1.7-1-271 | Сечение | 80х55 мм
7446 | 1.7-1-272 | Элемент | Профиль вертикальный
7446 | 1.7-1-272 | Тип | С-образный с полимерным покрытием
7446 | 1.7-1-272 | Материал | Оцинкованная сталь
7446 | 1.7-1-272 | Назначение | для навесных вентилируемых фасадов
7446 | 1.7-1-272 | Сечение | 80х55 мм
7447 | 1.21-5-1125 | Элемент | Профиль гнутый
7447 | 1.21-5-1125 | Тип | Ж-2000
7447 | 1.21-5-1125 | Назначение | для прокладки кабелей и проводов, окрашенный
7448 | 1.7-1-222 | Элемент | Профиль горизонтальный
7448 | 1.7-1-222 | Материал | Алюминий
7448 | 1.7-1-222 | Назначение | для навесных вентилируемых фасадов
7448 | 1.7-1-222 | Сечение | 75(125/25/25)х20 мм
7449 | 1.7-1-221 | Элемент | Профиль горизонтальный
7449 | 1.7-1-221 | Материал | Алюминий
7449 | 1.7-1-221 | Назначение | для навесных вентилируемых фасадов
7449 | 1.7-1-221 | Сечение | 60х23 мм
7450 | 1.7-1-223 | Элемент | Профиль горизонтальный
7450 | 1.7-1-223 | Материал | Нержавеющая сталь
7450 | 1.7-1-223 | Назначение | для навесных вентилируемых фасадов
7450 | 1.7-1-223 | Сечение | 48х24 мм
7451 | 1.7-1-102 | Элемент | Профиль горизонтальный
7451 | 1.7-1-102 | Материал | Оцинкованная сталь
7451 | 1.7-1-102 | Назначение | для навесных вентилируемых фасадов
7452 | 1.7-12-48 | Элемент | Профиль декоративный
7452 | 1.7-12-48 | Тип | L-образный
7452 | 1.7-12-48 | Материал | Алюминий
7452 | 1.7-12-48 | Назначение | для стыковки листовых интерьерных стеновых панелей
7452 | 1.7-12-48 | Сечение | 26х16х11 мм
7453 | 1.7-1-234 | Элемент | Профиль кассетный
7453 | 1.7-1-234 | Материал | Алюминий
7453 | 1.7-1-234 | Сечение | 59х17 мм
7454 | 1.21-5-1522 | Элемент | Профиль монтажный
7454 | 1.21-5-1522 | Тип | С-образный
7454 | 1.21-5-1522 | Материал | Сталь оцинкованная
7455 | 1.21-5-1523 | Элемент | Профиль монтажный
7455 | 1.21-5-1523 | Тип | С-образный
7455 | 1.21-5-1523 | Материал | Сталь оцинкованная
7456 | 1.7-1-138 | Элемент | Профиль монтажный
7456 | 1.7-1-138 | Тип | с полимерным покрытием
7456 | 1.7-1-138 | Материал | Сталь оцинкованная с полимерным покрытием
7456 | 1.7-1-138 | Сечение | 40х40 мм
7457 | 1.7-1-132 | Элемент | Профиль направляющий вертикальный
7457 | 1.7-1-132 | Тип | с полимерным покрытием
7457 | 1.7-1-132 | Материал | Сталь оцинкованная с полимерным покрытием
7457 | 1.7-1-132 | Сечение | 60(116/20/20)х40 мм
7458 | 1.7-1-133 | Элемент | Профиль направляющий вертикальный
7458 | 1.7-1-133 | Тип | с полимерным покрытием
7458 | 1.7-1-133 | Материал | Сталь оцинкованная с полимерным покрытием
7458 | 1.7-1-133 | Сечение | 80(135,2/20/20)х40 мм
7459 | 1.7-1-134 | Элемент | Профиль направляющий вертикальный
7459 | 1.7-1-134 | Тип | с полимерным покрытием
7459 | 1.7-1-134 | Материал | Сталь оцинкованная с полимерным покрытием
7459 | 1.7-1-134 | Назначение | для навесных вентилируемых фасадов
7459 | 1.7-1-134 | Сечение | 80(183/40/40)х80 мм
7460 | 1.7-1-136 | Элемент | Профиль направляющий горизонтальный
7460 | 1.7-1-136 | Тип | с полимерным покрытием
7460 | 1.7-1-136 | Материал | Сталь оцинкованная с полимерным покрытием
7460 | 1.7-1-136 | Назначение | для навесных вентилируемых фасадов
7461 | 1.7-1-70 | Элемент | Профиль направляющий
7461 | 1.7-1-70 | Тип | ОН-1
7461 | 1.7-1-70 | Материал | Нержавеющая сталь
7462 | 1.7-1-79 | Элемент | Профиль направляющий
7462 | 1.7-1-79 | Тип | ОН-2
7462 | 1.7-1-79 | Материал | Сталь оцинкованная с полимерным покрытием
7462 | 1.7-1-79 | Назначение | для навесных вентилируемых фасадов
7463 | 1.7-4-29 | Элемент | Профиль направляющий П-образный
7463 | 1.7-4-29 | Тип | ПН
7463 | 1.7-4-29 | Материал | Оцинкованная сталь
7463 | 1.7-4-29 | Назначение | для использования в качестве направляющих элементов стоечных профилей и устройства перемычек между ними в каркасах гипсокартонных перегородок и облицовок
7463 | 1.7-4-29 | Сечение | 100х40х0,6 мм
7464 | 1.7-4-27 | Элемент | Профиль направляющий П-образный
7464 | 1.7-4-27 | Тип | ПН
7464 | 1.7-4-27 | Материал | Оцинкованная сталь
7464 | 1.7-4-27 | Назначение | для использования в качестве направляющих элементов стоечных профилей и устройства перемычек между ними в каркасах гипсокартонных перегородок и облицовок
7464 | 1.7-4-27 | Сечение | 50х40х0,6 мм
7465 | 1.7-4-28 | Элемент | Профиль направляющий П-образный
7465 | 1.7-4-28 | Тип | ПН
7465 | 1.7-4-28 | Материал | Оцинкованная сталь
7465 | 1.7-4-28 | Назначение | для использования в качестве направляющих элементов стоечных профилей и устройства перемычек между ними в каркасах гипсокартонных перегородок и облицовок
7465 | 1.7-4-28 | Сечение | 75х40х0,6 мм
7466 | 1.7-4-10 | Элемент | Профиль направляющий П-образный
7466 | 1.7-4-10 | Тип | ПН-2
7466 | 1.7-4-10 | Материал | Оцинкованная сталь
7466 | 1.7-4-10 | Назначение | для использования в качестве направляющих элементов стоечных профилей и устройства перемычек между ними в каркасах гипсокартонных перегородок и облицовок
7466 | 1.7-4-10 | Сечение | 50х25х0,55 мм
7467 | 1.7-4-15 | Элемент | Профиль направляющий П-образный
7467 | 1.7-4-15 | Тип | ПН-2
7467 | 1.7-4-15 | Материал | Оцинкованная сталь
7467 | 1.7-4-15 | Назначение | для использования в качестве направляющих элементов стоечных профилей и устройства перемычек между ними в каркасах гипсокартонных перегородок и облицовок
7467 | 1.7-4-15 | Сечение | 50х40х0,55 мм
7468 | 1.7-4-11 | Элемент | Профиль направляющий П-образный
7468 | 1.7-4-11 | Тип | ПН-3
7468 | 1.7-4-11 | Материал | Оцинкованная сталь
7468 | 1.7-4-11 | Назначение | для использования в качестве направляющих элементов стоечных профилей и устройства перемычек между ними в каркасах гипсокартонных перегородок и облицовок
7468 | 1.7-4-11 | Сечение | 65(60)х25х0,55 мм
7469 | 1.7-4-16 | Элемент | Профиль направляющий П-образный
7469 | 1.7-4-16 | Тип | ПН-3
7469 | 1.7-4-16 | Материал | Оцинкованная сталь
7469 | 1.7-4-16 | Назначение | для использования в качестве направляющих элементов стоечных профилей и устройства перемычек между ними в каркасах гипсокартонных перегородок и облицовок
7469 | 1.7-4-16 | Сечение | 65(60)х40х0,55 мм
7470 | 1.7-4-12 | Элемент | Профиль направляющий П-образный
7470 | 1.7-4-12 | Тип | ПН-4
7470 | 1.7-4-12 | Материал | Оцинкованная сталь
7470 | 1.7-4-12 | Назначение | для использования в качестве направляющих элементов стоечных профилей и устройства перемычек между ними в каркасах гипсокартонных перегородок и облицовок
7470 | 1.7-4-12 | Сечение | 75х25х0,55 мм
7471 | 1.7-4-17 | Элемент | Профиль направляющий П-образный
7471 | 1.7-4-17 | Тип | ПН-4
7471 | 1.7-4-17 | Материал | Оцинкованная сталь
7471 | 1.7-4-17 | Назначение | для использования в качестве направляющих элементов стоечных профилей и устройства перемычек между ними в каркасах гипсокартонных перегородок и облицовок
7471 | 1.7-4-17 | Сечение | 75х40х0,55 мм
7472 | 1.7-4-13 | Элемент | Профиль направляющий П-образный
7472 | 1.7-4-13 | Тип | ПН-6
7472 | 1.7-4-13 | Материал | Оцинкованная сталь
7472 | 1.7-4-13 | Назначение | для использования в качестве направляющих элементов стоечных профилей и устройства перемычек между ними в каркасах гипсокартонных перегородок и облицовок
7472 | 1.7-4-13 | Сечение | 100х25х0,55 мм
7473 | 1.7-4-18 | Элемент | Профиль направляющий П-образный
7473 | 1.7-4-18 | Тип | ПН-6
7473 | 1.7-4-18 | Материал | Оцинкованная сталь
7473 | 1.7-4-18 | Назначение | для использования в качестве направляющих элементов стоечных профилей и устройства перемычек между ними в каркасах гипсокартонных перегородок и облицовок
7473 | 1.7-4-18 | Сечение | 100х40х0,55 мм
7474 | 1.7-1-137 | Элемент | Профиль направляющий радиусный
7474 | 1.7-1-137 | Материал | Сталь оцинкованная с полимерным покрытием
7474 | 1.7-1-137 | Назначение | для навесных вентилируемых фасадов
7474 | 1.7-1-137 | Сечение | 80(120/20/20)х20 мм
7475 | 1.7-1-254 | Элемент | Профиль направляющий С-образный
7475 | 1.7-1-254 | Материал | Сталь оцинкованная с полимерным покрытием
7475 | 1.7-1-254 | Назначение | для навесных вентилируемых фасадов
7475 | 1.7-1-254 | Сечение | 77,5х23 мм
7476 | 1.7-1-135 | Элемент | Профиль направляющий универсальный Z-образный
7476 | 1.7-1-135 | Материал | Сталь оцинкованная с полимерным покрытием
7476 | 1.7-1-135 | Назначение | для навесных вентилируемых фасадов
7477 | 1.7-1-26 | Элемент | Профиль несущий вертикальный
7477 | 1.7-1-26 | Тип | НК-2
7477 | 1.7-1-26 | Материал | Оцинкованная сталь
7477 | 1.7-1-26 | Назначение | для навесных вентилируемых фасадов
7478 | 1.7-1-28 | Элемент | Профиль несущий горизонтальный
7478 | 1.7-1-28 | Тип | НК-4
7478 | 1.7-1-28 | Материал | Оцинкованная сталь
7478 | 1.7-1-28 | Назначение | для навесных вентилируемых фасадов
7479 | 1.7-1-29 | Элемент | Профиль несущий горизонтальный
7479 | 1.7-1-29 | Тип | НК-6
7479 | 1.7-1-29 | Материал | Оцинкованная сталь
7479 | 1.7-1-29 | Назначение | для навесных вентилируемых фасадов
7480 | 1.7-1-34 | Элемент | Профиль оцинкованный
7480 | 1.7-1-34 | Назначение | для навесных вентилируемых фасадов
7481 | 1.1-1-1876 | Элемент | Профиль пластиковый
7481 | 1.1-1-1876 | Назначение | для крепления дренажного полотна в зоне примыкания
7482 | 1.21-5-1358 | Элемент | Профиль П-образный
7482 | 1.21-5-1358 | Материал | Оцинкованная сталь
7482 | 1.21-5-1358 | Сечение | 48х29х1,5 мм
7483 | 71.3-20720-136 | Элемент | Профиль П-образный
7483 | 71.3-20720-136 | Тип | PSL
7483 | 71.3-20720-136 | Материал | Оцинкованная сталь
7484 | 71.3-20720-135 | Элемент | Профиль П-образный
7484 | 71.3-20720-135 | Тип | PSL
7484 | 71.3-20720-135 | Материал | Оцинкованная сталь
7485 | 1.7-1-82 | Элемент | Профиль повышенной жесткости
7485 | 1.7-1-82 | Тип | ПГС 150 С
7485 | 1.7-1-82 | Материал | Оцинкованная сталь
7486 | 1.7-1-48 | Элемент | Профиль повышенной жесткости
7486 | 1.7-1-48 | Материал | Оцинкованная сталь
7487 | 1.7-1-49 | Элемент | Профиль повышенной жесткости
7487 | 1.7-1-49 | Тип | ПГС 150 С
7487 | 1.7-1-49 | Материал | Оцинкованная сталь
7488 | 1.7-4-19 | Элемент | Профиль потолочный направляющий П-образный
7488 | 1.7-4-19 | Тип | ППН-1
7488 | 1.7-4-19 | Материал | Оцинкованная сталь
7488 | 1.7-4-19 | Назначение | для потолочных профилей при монтаже каркаса подвесных гипсокартонных потолков и облицовки
7488 | 1.7-4-19 | Сечение | 20х20(18)х0,55 мм
7489 | 1.7-4-26 | Элемент | Профиль потолочный направляющий П-образный
7489 | 1.7-4-26 | Тип | ПН
7489 | 1.7-4-26 | Материал | Оцинкованная сталь
7489 | 1.7-4-26 | Назначение | для потолочных профилей при монтаже каркаса подвесных гипсокартонных потолков и облицовки
7489 | 1.7-4-26 | Сечение | 28х27х0,6 мм
7490 | 1.7-4-14 | Элемент | Профиль потолочный направляющий П-образный
7490 | 1.7-4-14 | Тип | ПН-2
7490 | 1.7-4-14 | Материал | Оцинкованная сталь
7490 | 1.7-4-14 | Назначение | для потолочных профилей при монтаже каркаса подвесных гипсокартонных потолков и облицовки
7490 | 1.7-4-14 | Сечение | 28х27х0,55 мм
7491 | 1.7-4-23 | Элемент | Профиль потолочный С-образный
7491 | 1.7-4-23 | Тип | ПП
7491 | 1.7-4-23 | Материал | Оцинкованная сталь
7491 | 1.7-4-23 | Назначение | для устройства каркасов подвесных гипсокартонных потолков и облицовок
7491 | 1.7-4-23 | Сечение | 60х27х0,55 мм
7492 | 1.7-4-21 | Элемент | Профиль потолочный С-образный
7492 | 1.7-4-21 | Тип | ПП-1-1
7492 | 1.7-4-21 | Материал | Оцинкованная сталь
7492 | 1.7-4-21 | Назначение | для устройства каркасов подвесных гипсокартонных потолков и облицовок
7492 | 1.7-4-21 | Сечение | 50(47)х17х0,55 мм
7493 | 1.7-4-30 | Элемент | Профиль потолочный С-образный
7493 | 1.7-4-30 | Тип | ПП
7493 | 1.7-4-30 | Материал | Оцинкованная сталь
7493 | 1.7-4-30 | Назначение | для устройства подвесных гипсокартонных потолков и облицовок
7493 | 1.7-4-30 | Сечение | 60х27х0,6 мм
7494 | 1.1-1-4128 | Элемент | Профиль резиновый набухающий двухкамерный с клеящим слоем
7495 | 1.7-1-140 | Элемент | Профиль соединительный
7495 | 1.7-1-140 | Материал | Сталь оцинкованная с полимерным покрытием
7495 | 1.7-1-140 | Назначение | для навесных вентилируемых фасадов
7495 | 1.7-1-140 | Сечение | 71х36,9 мм
7496 | 1.7-1-141 | Элемент | Профиль соединительный
7496 | 1.7-1-141 | Материал | Сталь оцинкованная с полимерным покрытием
7496 | 1.7-1-141 | Назначение | для навесных вентилируемых фасадов
7496 | 1.7-1-141 | Сечение | 91х36,9 мм
7497 | 1.7-1-142 | Элемент | Профиль соединительный
7497 | 1.7-1-142 | Материал | Сталь оцинкованная с полимерным покрытием
7497 | 1.7-1-142 | Назначение | для навесных вентилируемых фасадов
7497 | 1.7-1-142 | Сечение | 91х36,9 мм
7498 | 1.7-11-28 | Элемент | Профиль
7498 | 1.7-11-28 | Тип | П-образный
7498 | 1.7-11-28 | Материал | Сталь
7498 | 1.7-11-28 | Сечение | 60х27х0,7 мм
7499 | 1.1-1-2479 | Элемент | Профиль
7499 | 1.1-1-2479 | Материал | Сталь
7500 | 1.7-1-103 | Элемент | Профиль
7500 | 1.7-1-103 | Материал | Оцинкованная сталь
7501 | 1.7-4-33 | Элемент | Профиль стоечный С-образный
7501 | 1.7-4-33 | Тип | ПС
7501 | 1.7-4-33 | Материал | Оцинкованная сталь
7501 | 1.7-4-33 | Назначение | для устройства вертикальных стоек каркасов гипсокартонных перегородок и облицовок
7501 | 1.7-4-33 | Сечение | 100х50х0,6 мм
7502 | 1.7-4-31 | Элемент | Профиль стоечный С-образный
7502 | 1.7-4-31 | Тип | ПС
7502 | 1.7-4-31 | Материал | Оцинкованная сталь
7502 | 1.7-4-31 | Назначение | для устройства вертикальных стоек каркасов гипсокартонных перегородок и облицовок
7502 | 1.7-4-31 | Сечение | 50х50х0,6 мм
7503 | 1.7-4-32 | Элемент | Профиль стоечный С-образный
7503 | 1.7-4-32 | Тип | ПС
7503 | 1.7-4-32 | Материал | Оцинкованная сталь
7503 | 1.7-4-32 | Назначение | для устройства вертикальных стоек каркасов гипсокартонных перегородок и облицовок
7503 | 1.7-4-32 | Сечение | 75х50х0,6 мм
7504 | 1.7-4-1 | Элемент | Профиль стоечный С-образный
7504 | 1.7-4-1 | Тип | ПС-2
7504 | 1.7-4-1 | Материал | Оцинкованная сталь
7504 | 1.7-4-1 | Назначение | для устройства вертикальных стоек каркасов гипсокартонных перегородок и облицовок
7504 | 1.7-4-1 | Сечение | 50х35х0,55 мм
7505 | 1.7-4-5 | Элемент | Профиль стоечный С-образный
7505 | 1.7-4-5 | Тип | ПС-2
7505 | 1.7-4-5 | Материал | Оцинкованная сталь
7505 | 1.7-4-5 | Назначение | для устройства вертикальных стоек каркасов гипсокартонных перегородок и облицовок
7505 | 1.7-4-5 | Сечение | 50х50х0,55 мм
7506 | 1.7-4-2 | Элемент | Профиль стоечный С-образный
7506 | 1.7-4-2 | Тип | ПС-3
7506 | 1.7-4-2 | Материал | Оцинкованная сталь
7506 | 1.7-4-2 | Назначение | для устройства вертикальных стоек каркасов гипсокартонных перегородок и облицовок
7506 | 1.7-4-2 | Сечение | 60)х35х0,55 мм
7507 | 1.7-4-6 | Элемент | Профиль стоечный С-образный
7507 | 1.7-4-6 | Тип | ПС-3
7507 | 1.7-4-6 | Материал | Оцинкованная сталь
7507 | 1.7-4-6 | Назначение | для устройства вертикальных стоек каркасов гипсокартонных перегородок и облицовок
7507 | 1.7-4-6 | Сечение | 60)х50х0,55 мм
7508 | 1.7-4-3 | Элемент | Профиль стоечный С-образный
7508 | 1.7-4-3 | Тип | ПС-4
7508 | 1.7-4-3 | Материал | Оцинкованная сталь
7508 | 1.7-4-3 | Назначение | для устройства вертикальных стоек каркасов гипсокартонных перегородок и облицовок
7508 | 1.7-4-3 | Сечение | 75х35х0,55 мм
7509 | 1.7-4-7 | Элемент | Профиль стоечный С-образный
7509 | 1.7-4-7 | Тип | ПС-4
7509 | 1.7-4-7 | Материал | Оцинкованная сталь
7509 | 1.7-4-7 | Назначение | для устройства вертикальных стоек каркасов гипсокартонных перегородок и облицовок
7509 | 1.7-4-7 | Сечение | 75х50х0,55 мм
7510 | 1.7-4-4 | Элемент | Профиль стоечный С-образный
7510 | 1.7-4-4 | Тип | ПС-6
7510 | 1.7-4-4 | Материал | Оцинкованная сталь
7510 | 1.7-4-4 | Назначение | для устройства вертикальных стоек каркасов гипсокартонных перегородок и облицовок
7510 | 1.7-4-4 | Сечение | 100х35х0,55 мм
7511 | 1.7-4-8 | Элемент | Профиль стоечный С-образный
7511 | 1.7-4-8 | Тип | ПС-6
7511 | 1.7-4-8 | Материал | Оцинкованная сталь
7511 | 1.7-4-8 | Назначение | для устройства вертикальных стоек каркасов гипсокартонных перегородок и облицовок
7511 | 1.7-4-8 | Сечение | 100х50х0,55 мм
7512 | 1.7-1-273 | Элемент | Профиль стоечный С-образный
7512 | 1.7-1-273 | Материал | Сталь оцинкованная с полимерным покрытием
7512 | 1.7-1-273 | Назначение | для навесных вентилируемых фасадов
7512 | 1.7-1-273 | Сечение | 76х25 мм
7513 | 1.7-1-139 | Элемент | Профиль температурный
7513 | 1.7-1-139 | Материал | Сталь оцинкованная с полимерным покрытием
7513 | 1.7-1-139 | Назначение | для навесных вентилируемых фасадов под облицовку бетонными плитками
7513 | 1.7-1-139 | Сечение | 28х13х4 мм
7514 | 1.7-1-257 | Элемент | Профиль Т-образный
7514 | 1.7-1-257 | Материал | Сталь оцинкованная с полимерным покрытием
7514 | 1.7-1-257 | Назначение | для навесных вентилируемых фасадов
7514 | 1.7-1-257 | Сечение | 80х40 мм
7515 | 1.1-1-2845 | Элемент | Профиль угловой
7515 | 1.1-1-2845 | Сечение | 100х100 мм
7516 | 1.1-1-2846 | Элемент | Профиль угловой
7516 | 1.1-1-2846 | Сечение | 100х150 мм
7517 | 1.7-4-25 | Элемент | Профиль угловой
7517 | 1.7-4-25 | Тип | ПУ
7517 | 1.7-4-25 | Материал | Оцинкованная сталь
7517 | 1.7-4-25 | Назначение | для устройства гипсокартонных перегородок и подвесных потолков
7517 | 1.7-4-25 | Сечение | 25х25х0,4 мм
7518 | 1.7-4-24 | Элемент | Профиль угловой
7518 | 1.7-4-24 | Тип | ПУ
7518 | 1.7-4-24 | Материал | Оцинкованная сталь
7518 | 1.7-4-24 | Назначение | для устройства гипсокартонных перегородок и подвесных потолков
7518 | 1.7-4-24 | Сечение | 31х31х0,4 мм
7519 | 1.7-1-162 | Элемент | Профиль фасадный крепежный с фиксирующими элементами
7519 | 1.7-1-162 | Материал | Сталь оцинкованная с полимерным покрытием
7519 | 1.7-1-162 | Назначение | для навесных вентилируемых фасадов под облицовку клинкерными плитками
7520 | 1.7-12-32 | Элемент | Профиль цокольный
7520 | 1.7-12-32 | Материал | Алюминий
7520 | 1.7-12-32 | Назначение | для контактной системы теплоизоляции
7526 | 1.1-2-49 | Элемент | Пруток
7526 | 1.1-2-49 | Материал | Медь
7526 | 1.1-2-49 | Форма | Круглый
7529 | 1.1-1-992 | Элемент | Пудра пигментная
7529 | 1.1-1-992 | Материал | Алюминий
7529 | 1.1-1-992 | Тип | ПАП-2
7532 | 1.21-5-1020 | Элемент | Пульт консьержа
7532 | 1.21-5-1020 | Назначение | для работы в составе домофонного комплекса
7532 | 1.21-5-1020 | Тип | на один блок вызова
7532 | 1.21-5-1020 | Размер | 168х203х76 мм
7533 | 1.21-5-1019 | Элемент | Пульт консьержа
7533 | 1.21-5-1019 | Назначение | для работы в составе домофонного комплекса
7533 | 1.21-5-1019 | Тип | до двух блоков вызова
7533 | 1.21-5-1019 | Размер | не более 200х175х66 мм
7536 | 1.22-5-1 | Элемент | Пускорегулирующий аппарат
7536 | 1.22-5-1 | Тип | стартер для люминесцентных ламп
7539 | 1.6-1-89 | Элемент | Пути подвесных кранов и монорельсы
7539 | 1.6-1-89 | Комплект | в комплекте с накладными и соединительными планками из прокатных двутавров типа М
7539 | 1.6-1-89 | Тип | звенья криволинейные
7540 | 1.6-1-88 | Элемент | Пути подвесных кранов и монорельсы
7540 | 1.6-1-88 | Комплект | в комплекте с накладными и соединительными планками из прокатных двутавров типа М
7540 | 1.6-1-88 | Тип | звенья прямолинейные
7541 | 1.6-1-90 | Элемент | Пути подвесных кранов и монорельсы
7541 | 1.6-1-90 | Комплект | в комплекте с накладными и соединительными планками составного сечения из листовой стали и прокатных профилей
7541 | 1.6-1-90 | Тип | звенья прямолинейные
7544 | 1.17-1-46 | Элемент | Пьедестал под умывальник
7544 | 1.17-1-46 | Материал | Керамика
7544 | 1.17-1-46 | Форма | Овальный
7544 | 1.17-1-46 | Тип | 2-й величины
7545 | 1.17-1-45 | Элемент | Пьедестал под умывальник
7545 | 1.17-1-45 | Материал | Керамика
7545 | 1.17-1-45 | Форма | Полукруглый
7545 | 1.17-1-45 | Тип | 2-й величины
7546 | 1.17-1-44 | Элемент | Пьедестал под умывальник
7546 | 1.17-1-44 | Форма | Прямоугольный
7549 | 1.18-4-869 | Элемент | Радиатор
7549 | 1.18-4-869 | Тип | Отопительный секционный, в сборе с трубной обвязкой с замыкающим участком, термостатическим клапаном с термостатическим элементом, шаровым краном и монтажным комплектом
7549 | 1.18-4-869 | Материал | Биметалл
7549 | 1.18-4-869 | Назначение | для однотрубных систем отопления
7550 | 1.18-4-870 | Элемент | Радиатор
7550 | 1.18-4-870 | Тип | Отопительный секционный, в сборе с трубной обвязкой с замыкающим участком, термостатическим клапаном с термостатическим элементом, шаровым краном и монтажным комплектом
7550 | 1.18-4-870 | Материал | Биметалл
7550 | 1.18-4-870 | Назначение | для однотрубных систем отопления
7551 | 1.18-4-871 | Элемент | Радиатор
7551 | 1.18-4-871 | Тип | Отопительный секционный, в сборе с трубной обвязкой с замыкающим участком, термостатическим клапаном с термостатическим элементом, шаровым краном и монтажным комплектом
7551 | 1.18-4-871 | Материал | Биметалл
7551 | 1.18-4-871 | Назначение | для однотрубных систем отопления
7552 | 1.18-4-872 | Элемент | Радиатор
7552 | 1.18-4-872 | Тип | Отопительный секционный, в сборе с трубной обвязкой с замыкающим участком, термостатическим клапаном с термостатическим элементом, шаровым краном и монтажным комплектом
7552 | 1.18-4-872 | Материал | Биметалл
7552 | 1.18-4-872 | Назначение | для однотрубных систем отопления
7553 | 1.18-4-873 | Элемент | Радиатор
7553 | 1.18-4-873 | Тип | Отопительный секционный, в сборе с трубной обвязкой с замыкающим участком, термостатическим клапаном с термостатическим элементом, шаровым краном и монтажным комплектом
7553 | 1.18-4-873 | Материал | Биметалл
7553 | 1.18-4-873 | Назначение | для однотрубных систем отопления
7554 | 1.18-4-874 | Элемент | Радиатор
7554 | 1.18-4-874 | Тип | Отопительный секционный, в сборе с трубной обвязкой с замыкающим участком, термостатическим клапаном с термостатическим элементом, шаровым краном и монтажным комплектом
7554 | 1.18-4-874 | Материал | Биметалл
7554 | 1.18-4-874 | Назначение | для однотрубных систем отопления
7555 | 1.18-4-875 | Элемент | Радиатор
7555 | 1.18-4-875 | Тип | Отопительный секционный, в сборе с трубной обвязкой с замыкающим участком, термостатическим клапаном с термостатическим элементом, шаровым краном и монтажным комплектом
7555 | 1.18-4-875 | Материал | Биметалл
7555 | 1.18-4-875 | Назначение | для однотрубных систем отопления
7556 | 1.18-4-876 | Элемент | Радиатор
7556 | 1.18-4-876 | Тип | Отопительный секционный, в сборе с трубной обвязкой с замыкающим участком, термостатическим клапаном с термостатическим элементом, шаровым краном и монтажным комплектом
7556 | 1.18-4-876 | Материал | Биметалл
7556 | 1.18-4-876 | Назначение | для однотрубных систем отопления
7557 | 1.18-4-877 | Элемент | Радиатор
7557 | 1.18-4-877 | Тип | Отопительный секционный, в сборе с трубной обвязкой с замыкающим участком, термостатическим клапаном с термостатическим элементом, шаровым краном и монтажным комплектом
7557 | 1.18-4-877 | Материал | Биметалл
7557 | 1.18-4-877 | Назначение | для однотрубных систем отопления
7558 | 1.18-4-878 | Элемент | Радиатор
7558 | 1.18-4-878 | Тип | Отопительный секционный, в сборе с трубной обвязкой с замыкающим участком, термостатическим клапаном с термостатическим элементом, шаровым краном и монтажным комплектом
7558 | 1.18-4-878 | Материал | Биметалл
7558 | 1.18-4-878 | Назначение | для однотрубных систем отопления
7559 | 1.18-4-879 | Элемент | Радиатор
7559 | 1.18-4-879 | Тип | Отопительный секционный, в сборе с трубной обвязкой с замыкающим участком, термостатическим клапаном с термостатическим элементом, шаровым краном и монтажным комплектом
7559 | 1.18-4-879 | Материал | Биметалл
7559 | 1.18-4-879 | Назначение | для однотрубных систем отопления
7560 | 1.18-4-880 | Элемент | Радиатор
7560 | 1.18-4-880 | Тип | Отопительный секционный, в сборе с трубной обвязкой с замыкающим участком, термостатическим клапаном с термостатическим элементом, шаровым краном и монтажным комплектом
7560 | 1.18-4-880 | Материал | Биметалл
7560 | 1.18-4-880 | Назначение | для однотрубных систем отопления
7561 | 1.18-4-881 | Элемент | Радиатор
7561 | 1.18-4-881 | Тип | Отопительный секционный, в сборе с трубной обвязкой с замыкающим участком, термостатическим клапаном с термостатическим элементом, шаровым краном и монтажным комплектом
7561 | 1.18-4-881 | Материал | Биметалл
7561 | 1.18-4-881 | Назначение | для однотрубных систем отопления
7562 | 1.18-4-908 | Элемент | Радиатор
7562 | 1.18-4-908 | Тип | Отопительный секционный, в сборе с трубной обвязкой с замыкающим участком, термостатическим клапаном с термостатическим элементом, шаровым краном и монтажным комплектом
7562 | 1.18-4-908 | Материал | Биметалл
7562 | 1.18-4-908 | Назначение | для однотрубных систем отопления
7563 | 1.18-4-909 | Элемент | Радиатор
7563 | 1.18-4-909 | Тип | Отопительный секционный, в сборе с трубной обвязкой с замыкающим участком, термостатическим клапаном с термостатическим элементом, шаровым краном и монтажным комплектом
7563 | 1.18-4-909 | Материал | Биметалл
7563 | 1.18-4-909 | Назначение | для однотрубных систем отопления
7564 | 1.18-4-910 | Элемент | Радиатор
7564 | 1.18-4-910 | Тип | Отопительный секционный, в сборе с трубной обвязкой с замыкающим участком, термостатическим клапаном с термостатическим элементом, шаровым краном и монтажным комплектом
7564 | 1.18-4-910 | Материал | Биметалл
7564 | 1.18-4-910 | Назначение | для однотрубных систем отопления
7565 | 1.18-4-911 | Элемент | Радиатор
7565 | 1.18-4-911 | Тип | Отопительный секционный, в сборе с трубной обвязкой с замыкающим участком, термостатическим клапаном с термостатическим элементом, шаровым краном и монтажным комплектом
7565 | 1.18-4-911 | Материал | Биметалл
7565 | 1.18-4-911 | Назначение | для однотрубных систем отопления
7566 | 1.18-4-912 | Элемент | Радиатор
7566 | 1.18-4-912 | Тип | Отопительный секционный, в сборе с трубной обвязкой с замыкающим участком, термостатическим клапаном с термостатическим элементом, шаровым краном и монтажным комплектом
7566 | 1.18-4-912 | Материал | Биметалл
7566 | 1.18-4-912 | Назначение | для однотрубных систем отопления
7567 | 1.18-4-913 | Элемент | Радиатор
7567 | 1.18-4-913 | Тип | Отопительный секционный, в сборе с трубной обвязкой с замыкающим участком, термостатическим клапаном с термостатическим элементом, шаровым краном и монтажным комплектом
7567 | 1.18-4-913 | Материал | Биметалл
7567 | 1.18-4-913 | Назначение | для однотрубных систем отопления
7568 | 1.18-4-914 | Элемент | Радиатор
7568 | 1.18-4-914 | Тип | Отопительный секционный, в сборе с трубной обвязкой с замыкающим участком, термостатическим клапаном с термостатическим элементом, шаровым краном и монтажным комплектом
7568 | 1.18-4-914 | Материал | Биметалл
7568 | 1.18-4-914 | Назначение | для однотрубных систем отопления
7569 | 1.18-4-915 | Элемент | Радиатор
7569 | 1.18-4-915 | Тип | Отопительный секционный, в сборе с трубной обвязкой с замыкающим участком, термостатическим клапаном с термостатическим элементом, шаровым краном и монтажным комплектом
7569 | 1.18-4-915 | Материал | Биметалл
7569 | 1.18-4-915 | Назначение | для однотрубных систем отопления
7570 | 1.18-4-916 | Элемент | Радиатор
7570 | 1.18-4-916 | Тип | Отопительный секционный, в сборе с трубной обвязкой с замыкающим участком, термостатическим клапаном с термостатическим элементом, шаровым краном и монтажным комплектом
7570 | 1.18-4-916 | Материал | Биметалл
7570 | 1.18-4-916 | Назначение | для однотрубных систем отопления
7571 | 1.18-4-917 | Элемент | Радиатор
7571 | 1.18-4-917 | Тип | Отопительный секционный, в сборе с трубной обвязкой с замыкающим участком, термостатическим клапаном с термостатическим элементом, шаровым краном и монтажным комплектом
7571 | 1.18-4-917 | Материал | Биметалл
7571 | 1.18-4-917 | Назначение | для однотрубных систем отопления
7572 | 1.18-4-919 | Элемент | Радиатор
7572 | 1.18-4-919 | Тип | Отопительный секционный, в сборе с трубной обвязкой с замыкающим участком, термостатическим клапаном с термостатическим элементом, шаровым краном и монтажным комплектом
7572 | 1.18-4-919 | Материал | Биметалл
7572 | 1.18-4-919 | Назначение | для однотрубных систем отопления
7573 | 1.18-4-921 | Элемент | Радиатор
7573 | 1.18-4-921 | Тип | Отопительный секционный, в сборе с трубной обвязкой с замыкающим участком, термостатическим клапаном с термостатическим элементом, шаровым краном и монтажным комплектом
7573 | 1.18-4-921 | Материал | Биметалл
7573 | 1.18-4-921 | Назначение | для однотрубных систем отопления
7574 | 1.18-4-906 | Элемент | Радиатор
7574 | 1.18-4-906 | Тип | отопительный
7574 | 1.18-4-906 | Материал | Биметалл
7574 | 1.18-4-906 | Раазмер | 80х80х405 мм
7575 | 1.18-4-907 | Элемент | Радиатор
7575 | 1.18-4-907 | Тип | отопительный
7575 | 1.18-4-907 | Материал | Биметалл
7575 | 1.18-4-907 | Раазмер | 80х80х560 мм
7576 | 1.18-4-1276 | Элемент | Радиатор
7576 | 1.18-4-1276 | Тип | отопительный
7576 | 1.18-4-1276 | Материал | Биметалл
7576 | 1.18-4-1276 | Раазмер | 80х95х360 мм
7577 | 1.18-4-1277 | Элемент | Радиатор
7577 | 1.18-4-1277 | Тип | отопительный
7577 | 1.18-4-1277 | Материал | Биметалл
7577 | 1.18-4-1277 | Раазмер | 80х95х360 мм
7578 | 1.18-4-1278 | Элемент | Радиатор
7578 | 1.18-4-1278 | Тип | отопительный
7578 | 1.18-4-1278 | Материал | Биметалл
7578 | 1.18-4-1278 | Раазмер | 80х95х360 мм
7579 | 1.18-4-1279 | Элемент | Радиатор
7579 | 1.18-4-1279 | Тип | отопительный
7579 | 1.18-4-1279 | Материал | Биметалл
7579 | 1.18-4-1279 | Раазмер | 80х95х360 мм
7580 | 1.18-4-1280 | Элемент | Радиатор
7580 | 1.18-4-1280 | Тип | отопительный
7580 | 1.18-4-1280 | Материал | Биметалл
7580 | 1.18-4-1280 | Раазмер | 80х95х360 мм
7581 | 1.18-4-1281 | Элемент | Радиатор
7581 | 1.18-4-1281 | Тип | отопительный
7581 | 1.18-4-1281 | Материал | Биметалл
7581 | 1.18-4-1281 | Раазмер | 80х95х360 мм
7582 | 1.18-4-1269 | Элемент | Радиатор
7582 | 1.18-4-1269 | Тип | отопительный
7582 | 1.18-4-1269 | Материал | Биметалл
7582 | 1.18-4-1269 | Раазмер | 80х95х360 мм
7583 | 1.18-4-1270 | Элемент | Радиатор
7583 | 1.18-4-1270 | Тип | отопительный
7583 | 1.18-4-1270 | Материал | Биметалл
7583 | 1.18-4-1270 | Раазмер | 80х95х360 мм
7584 | 1.18-4-1271 | Элемент | Радиатор
7584 | 1.18-4-1271 | Тип | отопительный
7584 | 1.18-4-1271 | Материал | Биметалл
7584 | 1.18-4-1271 | Раазмер | 80х95х360 мм
7585 | 1.18-4-1272 | Элемент | Радиатор
7585 | 1.18-4-1272 | Тип | отопительный
7585 | 1.18-4-1272 | Материал | Биметалл
7585 | 1.18-4-1272 | Раазмер | 80х95х360 мм
7586 | 1.18-4-1273 | Элемент | Радиатор
7586 | 1.18-4-1273 | Тип | отопительный
7586 | 1.18-4-1273 | Материал | Биметалл
7586 | 1.18-4-1273 | Раазмер | 80х95х360 мм
7587 | 1.18-4-1274 | Элемент | Радиатор
7587 | 1.18-4-1274 | Тип | отопительный
7587 | 1.18-4-1274 | Материал | Биметалл
7587 | 1.18-4-1274 | Раазмер | 80х95х360 мм
7588 | 1.18-4-1275 | Элемент | Радиатор
7588 | 1.18-4-1275 | Тип | отопительный
7588 | 1.18-4-1275 | Материал | Биметалл
7588 | 1.18-4-1275 | Раазмер | 80х95х360 мм
7589 | 1.18-4-667 | Элемент | Радиатор
7589 | 1.18-4-667 | Тип | отопительный
7589 | 1.18-4-667 | Материал | Биметалл
7589 | 1.18-4-667 | Раазмер | 80х95х560 мм
7590 | 1.18-4-1289 | Элемент | Радиатор
7590 | 1.18-4-1289 | Тип | отопительный секционный, с двумя секциями нижнего подключения соединенными глухим и проходным ниппелями, распределителем потока и клапанной вставкой
7590 | 1.18-4-1289 | Материал | Биметалл
7590 | 1.18-4-1289 | Раазмер | 80х95х360 мм
7591 | 1.18-4-1290 | Элемент | Радиатор
7591 | 1.18-4-1290 | Тип | отопительный секционный, с двумя секциями нижнего подключения соединенными глухим и проходным ниппелями, распределителем потока и клапанной вставкой
7591 | 1.18-4-1290 | Материал | Биметалл
7591 | 1.18-4-1290 | Раазмер | 80х95х360 мм
7592 | 1.18-4-1291 | Элемент | Радиатор
7592 | 1.18-4-1291 | Тип | отопительный секционный, с двумя секциями нижнего подключения соединенными глухим и проходным ниппелями, распределителем потока и клапанной вставкой
7592 | 1.18-4-1291 | Материал | Биметалл
7592 | 1.18-4-1291 | Раазмер | 80х95х360 мм
7593 | 1.18-4-1292 | Элемент | Радиатор
7593 | 1.18-4-1292 | Тип | отопительный секционный, с двумя секциями нижнего подключения соединенными глухим и проходным ниппелями, распределителем потока и клапанной вставкой
7593 | 1.18-4-1292 | Материал | Биметалл
7593 | 1.18-4-1292 | Раазмер | 80х95х360 мм
7594 | 1.18-4-1293 | Элемент | Радиатор
7594 | 1.18-4-1293 | Тип | отопительный секционный, с двумя секциями нижнего подключения соединенными глухим и проходным ниппелями, распределителем потока и клапанной вставкой
7594 | 1.18-4-1293 | Материал | Биметалл
7594 | 1.18-4-1293 | Раазмер | 80х95х360 мм
7595 | 1.18-4-1294 | Элемент | Радиатор
7595 | 1.18-4-1294 | Тип | отопительный секционный, с двумя секциями нижнего подключения соединенными глухим и проходным ниппелями, распределителем потока и клапанной вставкой
7595 | 1.18-4-1294 | Материал | Биметалл
7595 | 1.18-4-1294 | Раазмер | 80х95х360 мм
7596 | 1.18-4-1282 | Элемент | Радиатор
7596 | 1.18-4-1282 | Тип | отопительный секционный, с двумя секциями нижнего подключения соединенными глухим и проходным ниппелями, распределителем потока и клапанной вставкой
7596 | 1.18-4-1282 | Материал | Биметалл
7596 | 1.18-4-1282 | Раазмер | 80х95х360 мм
7597 | 1.18-4-1283 | Элемент | Радиатор
7597 | 1.18-4-1283 | Тип | отопительный секционный, с двумя секциями нижнего подключения соединенными глухим и проходным ниппелями, распределителем потока и клапанной вставкой
7597 | 1.18-4-1283 | Материал | Биметалл
7597 | 1.18-4-1283 | Раазмер | 80х95х360 мм
7598 | 1.18-4-1284 | Элемент | Радиатор
7598 | 1.18-4-1284 | Тип | отопительный секционный, с двумя секциями нижнего подключения соединенными глухим и проходным ниппелями, распределителем потока и клапанной вставкой
7598 | 1.18-4-1284 | Материал | Биметалл
7598 | 1.18-4-1284 | Раазмер | 80х95х360 мм
7599 | 1.18-4-1285 | Элемент | Радиатор
7599 | 1.18-4-1285 | Тип | отопительный секционный, с двумя секциями нижнего подключения соединенными глухим и проходным ниппелями, распределителем потока и клапанной вставкой
7599 | 1.18-4-1285 | Материал | Биметалл
7599 | 1.18-4-1285 | Раазмер | 80х95х360 мм
7600 | 1.18-4-1286 | Элемент | Радиатор
7600 | 1.18-4-1286 | Тип | отопительный секционный, с двумя секциями нижнего подключения соединенными глухим и проходным ниппелями, распределителем потока и клапанной вставкой
7600 | 1.18-4-1286 | Материал | Биметалл
7600 | 1.18-4-1286 | Раазмер | 80х95х360 мм
7601 | 1.18-4-1287 | Элемент | Радиатор
7601 | 1.18-4-1287 | Тип | отопительный секционный, с двумя секциями нижнего подключения соединенными глухим и проходным ниппелями, распределителем потока и клапанной вставкой
7601 | 1.18-4-1287 | Материал | Биметалл
7601 | 1.18-4-1287 | Раазмер | 80х95х360 мм
7602 | 1.18-4-1288 | Элемент | Радиатор
7602 | 1.18-4-1288 | Тип | отопительный секционный, с двумя секциями нижнего подключения соединенными глухим и проходным ниппелями, распределителем потока и клапанной вставкой
7602 | 1.18-4-1288 | Материал | Биметалл
7602 | 1.18-4-1288 | Раазмер | 80х95х360 мм
7603 | 1.18-4-1302 | Элемент | Радиатор
7603 | 1.18-4-1302 | Тип | отопительный секционный, с двумя секциями нижнего подключения соединенными глухим и проходным ниппелями, распределителем потока и клапанной вставкой
7603 | 1.18-4-1302 | Материал | Биметалл
7603 | 1.18-4-1302 | Раазмер | 80х95х560 мм
7604 | 1.18-4-1303 | Элемент | Радиатор
7604 | 1.18-4-1303 | Тип | отопительный секционный, с двумя секциями нижнего подключения соединенными глухим и проходным ниппелями, распределителем потока и клапанной вставкой
7604 | 1.18-4-1303 | Материал | Биметалл
7604 | 1.18-4-1303 | Раазмер | 80х95х560 мм
7605 | 1.18-4-1304 | Элемент | Радиатор
7605 | 1.18-4-1304 | Тип | отопительный секционный, с двумя секциями нижнего подключения соединенными глухим и проходным ниппелями, распределителем потока и клапанной вставкой
7605 | 1.18-4-1304 | Материал | Биметалл
7605 | 1.18-4-1304 | Раазмер | 80х95х560 мм
7606 | 1.18-4-1305 | Элемент | Радиатор
7606 | 1.18-4-1305 | Тип | отопительный секционный, с двумя секциями нижнего подключения соединенными глухим и проходным ниппелями, распределителем потока и клапанной вставкой
7606 | 1.18-4-1305 | Материал | Биметалл
7606 | 1.18-4-1305 | Раазмер | 80х95х560 мм
7607 | 1.18-4-1306 | Элемент | Радиатор
7607 | 1.18-4-1306 | Тип | отопительный секционный, с двумя секциями нижнего подключения соединенными глухим и проходным ниппелями, распределителем потока и клапанной вставкой
7607 | 1.18-4-1306 | Материал | Биметалл
7607 | 1.18-4-1306 | Раазмер | 80х95х560 мм
7608 | 1.18-4-1307 | Элемент | Радиатор
7608 | 1.18-4-1307 | Тип | отопительный секционный, с двумя секциями нижнего подключения соединенными глухим и проходным ниппелями, распределителем потока и клапанной вставкой
7608 | 1.18-4-1307 | Материал | Биметалл
7608 | 1.18-4-1307 | Раазмер | 80х95х560 мм
7609 | 1.18-4-1295 | Элемент | Радиатор
7609 | 1.18-4-1295 | Тип | отопительный секционный, с двумя секциями нижнего подключения соединенными глухим и проходным ниппелями, распределителем потока и клапанной вставкой
7609 | 1.18-4-1295 | Материал | Биметалл
7609 | 1.18-4-1295 | Раазмер | 80х95х560 мм
7610 | 1.18-4-1296 | Элемент | Радиатор
7610 | 1.18-4-1296 | Тип | отопительный секционный, с двумя секциями нижнего подключения соединенными глухим и проходным ниппелями, распределителем потока и клапанной вставкой
7610 | 1.18-4-1296 | Материал | Биметалл
7610 | 1.18-4-1296 | Раазмер | 80х95х560 мм
7611 | 1.18-4-1297 | Элемент | Радиатор
7611 | 1.18-4-1297 | Тип | отопительный секционный, с двумя секциями нижнего подключения соединенными глухим и проходным ниппелями, распределителем потока и клапанной вставкой
7611 | 1.18-4-1297 | Материал | Биметалл
7611 | 1.18-4-1297 | Раазмер | 80х95х560 мм
7612 | 1.18-4-1298 | Элемент | Радиатор
7612 | 1.18-4-1298 | Тип | отопительный секционный, с двумя секциями нижнего подключения соединенными глухим и проходным ниппелями, распределителем потока и клапанной вставкой
7612 | 1.18-4-1298 | Материал | Биметалл
7612 | 1.18-4-1298 | Раазмер | 80х95х560 мм
7613 | 1.18-4-1299 | Элемент | Радиатор
7613 | 1.18-4-1299 | Тип | отопительный секционный, с двумя секциями нижнего подключения соединенными глухим и проходным ниппелями, распределителем потока и клапанной вставкой
7613 | 1.18-4-1299 | Материал | Биметалл
7613 | 1.18-4-1299 | Раазмер | 80х95х560 мм
7614 | 1.18-4-1300 | Элемент | Радиатор
7614 | 1.18-4-1300 | Тип | отопительный секционный, с двумя секциями нижнего подключения соединенными глухим и проходным ниппелями, распределителем потока и клапанной вставкой
7614 | 1.18-4-1300 | Материал | Биметалл
7614 | 1.18-4-1300 | Раазмер | 80х95х560 мм
7615 | 1.18-4-1301 | Элемент | Радиатор
7615 | 1.18-4-1301 | Тип | отопительный секционный, с двумя секциями нижнего подключения соединенными глухим и проходным ниппелями, распределителем потока и клапанной вставкой
7615 | 1.18-4-1301 | Материал | Биметалл
7615 | 1.18-4-1301 | Раазмер | 80х95х560 мм
7616 | 1.18-4-1308 | Элемент | Радиатор
7616 | 1.18-4-1308 | Тип | отопительный секционный, с подводящим и отводящим боковыми патрубками замыкающим участком, приварным прямым термоклапаном и шаровым краном
7616 | 1.18-4-1308 | Материал | Биметалл
7616 | 1.18-4-1308 | Раазмер | 80х95х360 мм
7617 | 1.18-4-1309 | Элемент | Радиатор
7617 | 1.18-4-1309 | Тип | отопительный секционный, с подводящим и отводящим боковыми патрубками замыкающим участком, приварным прямым термоклапаном и шаровым краном
7617 | 1.18-4-1309 | Материал | Биметалл
7617 | 1.18-4-1309 | Раазмер | 80х95х360 мм
7618 | 1.18-4-1310 | Элемент | Радиатор
7618 | 1.18-4-1310 | Тип | отопительный секционный, с подводящим и отводящим боковыми патрубками замыкающим участком, приварным прямым термоклапаном и шаровым краном
7618 | 1.18-4-1310 | Материал | Биметалл
7618 | 1.18-4-1310 | Раазмер | 80х95х360 мм
7619 | 1.18-4-1311 | Элемент | Радиатор
7619 | 1.18-4-1311 | Тип | отопительный секционный, с подводящим и отводящим боковыми патрубками замыкающим участком, приварным прямым термоклапаном и шаровым краном
7619 | 1.18-4-1311 | Материал | Биметалл
7619 | 1.18-4-1311 | Раазмер | 80х95х360 мм
7620 | 1.18-4-1312 | Элемент | Радиатор
7620 | 1.18-4-1312 | Тип | отопительный секционный, с подводящим и отводящим боковыми патрубками замыкающим участком, приварным прямым термоклапаном и шаровым краном
7620 | 1.18-4-1312 | Материал | Биметалл
7620 | 1.18-4-1312 | Раазмер | 80х95х360 мм
7621 | 1.18-4-1313 | Элемент | Радиатор
7621 | 1.18-4-1313 | Тип | отопительный секционный, с подводящим и отводящим боковыми патрубками замыкающим участком, приварным прямым термоклапаном и шаровым краном
7621 | 1.18-4-1313 | Материал | Биметалл
7621 | 1.18-4-1313 | Раазмер | 80х95х360 мм
7622 | 1.18-4-1314 | Элемент | Радиатор
7622 | 1.18-4-1314 | Тип | отопительный секционный, с подводящим и отводящим боковыми патрубками замыкающим участком, приварным прямым термоклапаном и шаровым краном
7622 | 1.18-4-1314 | Материал | Биметалл
7622 | 1.18-4-1314 | Раазмер | 80х95х360 мм
7623 | 1.18-4-1315 | Элемент | Радиатор
7623 | 1.18-4-1315 | Тип | отопительный секционный, с подводящим и отводящим боковыми патрубками замыкающим участком, приварным прямым термоклапаном и шаровым краном
7623 | 1.18-4-1315 | Материал | Биметалл
7623 | 1.18-4-1315 | Раазмер | 80х95х360 мм
7624 | 1.18-4-1316 | Элемент | Радиатор
7624 | 1.18-4-1316 | Тип | отопительный секционный, с подводящим и отводящим боковыми патрубками замыкающим участком, приварным прямым термоклапаном и шаровым краном
7624 | 1.18-4-1316 | Материал | Биметалл
7624 | 1.18-4-1316 | Раазмер | 80х95х360 мм
7625 | 1.18-4-1317 | Элемент | Радиатор
7625 | 1.18-4-1317 | Тип | отопительный секционный, с подводящим и отводящим боковыми патрубками замыкающим участком, приварным прямым термоклапаном и шаровым краном
7625 | 1.18-4-1317 | Материал | Биметалл
7625 | 1.18-4-1317 | Раазмер | 80х95х360 мм
7626 | 1.18-4-1318 | Элемент | Радиатор
7626 | 1.18-4-1318 | Тип | отопительный секционный, с подводящим и отводящим боковыми патрубками замыкающим участком, приварным прямым термоклапаном и шаровым краном
7626 | 1.18-4-1318 | Материал | Биметалл
7626 | 1.18-4-1318 | Раазмер | 80х95х360 мм
7627 | 1.18-4-1319 | Элемент | Радиатор
7627 | 1.18-4-1319 | Тип | отопительный секционный, с подводящим и отводящим боковыми патрубками замыкающим участком, приварным прямым термоклапаном и шаровым краном
7627 | 1.18-4-1319 | Материал | Биметалл
7627 | 1.18-4-1319 | Раазмер | 80х95х360 мм
7628 | 1.18-4-1320 | Элемент | Радиатор
7628 | 1.18-4-1320 | Тип | отопительный секционный, с подводящим и отводящим боковыми патрубками замыкающим участком, приварным прямым термоклапаном и шаровым краном
7628 | 1.18-4-1320 | Материал | Биметалл
7628 | 1.18-4-1320 | Раазмер | 80х95х360 мм
7629 | 1.18-4-1231 | Элемент | Радиатор
7629 | 1.18-4-1231 | Тип | отопительный секционный, с подводящим и отводящим боковыми патрубками замыкающим участком, приварными прямыми корпусами клапана, клапанной и вентильной вставками с возможностью их переустановки
7629 | 1.18-4-1231 | Материал | Биметалл
7629 | 1.18-4-1231 | Раазмер | 80х90х560 мм
7630 | 1.18-4-1232 | Элемент | Радиатор
7630 | 1.18-4-1232 | Тип | отопительный секционный, с подводящим и отводящим боковыми патрубками замыкающим участком, приварными прямыми корпусами клапана, клапанной и вентильной вставками с возможностью их переустановки
7630 | 1.18-4-1232 | Материал | Биметалл
7630 | 1.18-4-1232 | Раазмер | 80х90х560 мм
7631 | 1.18-4-1233 | Элемент | Радиатор
7631 | 1.18-4-1233 | Тип | отопительный секционный, с подводящим и отводящим боковыми патрубками замыкающим участком, приварными прямыми корпусами клапана, клапанной и вентильной вставками с возможностью их переустановки
7631 | 1.18-4-1233 | Материал | Биметалл
7631 | 1.18-4-1233 | Раазмер | 80х90х560 мм
7632 | 1.18-4-1234 | Элемент | Радиатор
7632 | 1.18-4-1234 | Тип | отопительный секционный, с подводящим и отводящим боковыми патрубками замыкающим участком, приварными прямыми корпусами клапана, клапанной и вентильной вставками с возможностью их переустановки
7632 | 1.18-4-1234 | Материал | Биметалл
7632 | 1.18-4-1234 | Раазмер | 80х90х560 мм
7633 | 1.18-4-1235 | Элемент | Радиатор
7633 | 1.18-4-1235 | Тип | отопительный секционный, с подводящим и отводящим боковыми патрубками замыкающим участком, приварными прямыми корпусами клапана, клапанной и вентильной вставками с возможностью их переустановки
7633 | 1.18-4-1235 | Материал | Биметалл
7633 | 1.18-4-1235 | Раазмер | 80х90х560 мм
7634 | 1.18-4-1236 | Элемент | Радиатор
7634 | 1.18-4-1236 | Тип | отопительный секционный, с подводящим и отводящим боковыми патрубками замыкающим участком, приварными прямыми корпусами клапана, клапанной и вентильной вставками с возможностью их переустановки
7634 | 1.18-4-1236 | Материал | Биметалл
7634 | 1.18-4-1236 | Раазмер | 80х90х560 мм
7635 | 1.18-4-1237 | Элемент | Радиатор
7635 | 1.18-4-1237 | Тип | отопительный секционный, с подводящим и отводящим боковыми патрубками замыкающим участком, приварными прямыми корпусами клапана, клапанной и вентильной вставками с возможностью их переустановки
7635 | 1.18-4-1237 | Материал | Биметалл
7635 | 1.18-4-1237 | Раазмер | 80х90х560 мм
7636 | 1.18-4-1238 | Элемент | Радиатор
7636 | 1.18-4-1238 | Тип | отопительный секционный, с подводящим и отводящим боковыми патрубками замыкающим участком, приварными прямыми корпусами клапана, клапанной и вентильной вставками с возможностью их переустановки
7636 | 1.18-4-1238 | Материал | Биметалл
7636 | 1.18-4-1238 | Раазмер | 80х90х560 мм
7637 | 1.18-4-1239 | Элемент | Радиатор
7637 | 1.18-4-1239 | Тип | отопительный секционный, с подводящим и отводящим боковыми патрубками замыкающим участком, приварными прямыми корпусами клапана, клапанной и вентильной вставками с возможностью их переустановки
7637 | 1.18-4-1239 | Материал | Биметалл
7637 | 1.18-4-1239 | Раазмер | 80х90х560 мм
7638 | 1.18-4-1240 | Элемент | Радиатор
7638 | 1.18-4-1240 | Тип | отопительный секционный, с подводящим и отводящим боковыми патрубками замыкающим участком, приварными прямыми корпусами клапана, клапанной и вентильной вставками с возможностью их переустановки
7638 | 1.18-4-1240 | Материал | Биметалл
7638 | 1.18-4-1240 | Раазмер | 80х90х560 мм
7639 | 1.18-4-1241 | Элемент | Радиатор
7639 | 1.18-4-1241 | Тип | отопительный секционный, с подводящим и отводящим боковыми патрубками замыкающим участком, приварными прямыми корпусами клапана, клапанной и вентильной вставками с возможностью их переустановки
7639 | 1.18-4-1241 | Материал | Биметалл
7639 | 1.18-4-1241 | Раазмер | 80х90х560 мм
7640 | 1.18-4-1242 | Элемент | Радиатор
7640 | 1.18-4-1242 | Тип | отопительный секционный, с подводящим и отводящим боковыми патрубками замыкающим участком, приварными прямыми корпусами клапана, клапанной и вентильной вставками с возможностью их переустановки
7640 | 1.18-4-1242 | Материал | Биметалл
7640 | 1.18-4-1242 | Раазмер | 80х90х560 мм
7641 | 1.18-4-1243 | Элемент | Радиатор
7641 | 1.18-4-1243 | Тип | отопительный секционный, с подводящим и отводящим боковыми патрубками замыкающим участком, приварными прямыми корпусами клапана, клапанной и вентильной вставками с возможностью их переустановки
7641 | 1.18-4-1243 | Материал | Биметалл
7641 | 1.18-4-1243 | Раазмер | 80х95х360 мм
7642 | 1.18-4-1244 | Элемент | Радиатор
7642 | 1.18-4-1244 | Тип | отопительный секционный, с подводящим и отводящим боковыми патрубками замыкающим участком, приварными прямыми корпусами клапана, клапанной и вентильной вставками с возможностью их переустановки
7642 | 1.18-4-1244 | Материал | Биметалл
7642 | 1.18-4-1244 | Раазмер | 80х95х360 мм
7643 | 1.18-4-1245 | Элемент | Радиатор
7643 | 1.18-4-1245 | Тип | отопительный секционный, с подводящим и отводящим боковыми патрубками замыкающим участком, приварными прямыми корпусами клапана, клапанной и вентильной вставками с возможностью их переустановки
7643 | 1.18-4-1245 | Материал | Биметалл
7643 | 1.18-4-1245 | Раазмер | 80х95х360 мм
7644 | 1.18-4-1246 | Элемент | Радиатор
7644 | 1.18-4-1246 | Тип | отопительный секционный, с подводящим и отводящим боковыми патрубками замыкающим участком, приварными прямыми корпусами клапана, клапанной и вентильной вставками с возможностью их переустановки
7644 | 1.18-4-1246 | Материал | Биметалл
7644 | 1.18-4-1246 | Раазмер | 80х95х360 мм
7645 | 1.18-4-1247 | Элемент | Радиатор
7645 | 1.18-4-1247 | Тип | отопительный секционный, с подводящим и отводящим боковыми патрубками замыкающим участком, приварными прямыми корпусами клапана, клапанной и вентильной вставками с возможностью их переустановки
7645 | 1.18-4-1247 | Материал | Биметалл
7645 | 1.18-4-1247 | Раазмер | 80х95х360 мм
7646 | 1.18-4-1248 | Элемент | Радиатор
7646 | 1.18-4-1248 | Тип | отопительный секционный, с подводящим и отводящим боковыми патрубками замыкающим участком, приварными прямыми корпусами клапана, клапанной и вентильной вставками с возможностью их переустановки
7646 | 1.18-4-1248 | Материал | Биметалл
7646 | 1.18-4-1248 | Раазмер | 80х95х360 мм
7647 | 1.18-4-1249 | Элемент | Радиатор
7647 | 1.18-4-1249 | Тип | отопительный секционный, с подводящим и отводящим боковыми патрубками замыкающим участком, приварными прямыми корпусами клапана, клапанной и вентильной вставками с возможностью их переустановки
7647 | 1.18-4-1249 | Материал | Биметалл
7647 | 1.18-4-1249 | Раазмер | 80х95х360 мм
7648 | 1.18-4-1250 | Элемент | Радиатор
7648 | 1.18-4-1250 | Тип | отопительный секционный, с подводящим и отводящим боковыми патрубками замыкающим участком, приварными прямыми корпусами клапана, клапанной и вентильной вставками с возможностью их переустановки
7648 | 1.18-4-1250 | Материал | Биметалл
7648 | 1.18-4-1250 | Раазмер | 80х95х360 мм
7649 | 1.18-4-1251 | Элемент | Радиатор
7649 | 1.18-4-1251 | Тип | отопительный секционный, с подводящим и отводящим боковыми патрубками замыкающим участком, приварными прямыми корпусами клапана, клапанной и вентильной вставками с возможностью их переустановки
7649 | 1.18-4-1251 | Материал | Биметалл
7649 | 1.18-4-1251 | Раазмер | 80х95х360 мм
7650 | 1.18-4-1252 | Элемент | Радиатор
7650 | 1.18-4-1252 | Тип | отопительный секционный, с подводящим и отводящим боковыми патрубками замыкающим участком, приварными прямыми корпусами клапана, клапанной и вентильной вставками с возможностью их переустановки
7650 | 1.18-4-1252 | Материал | Биметалл
7650 | 1.18-4-1252 | Раазмер | 80х95х360 мм
7651 | 1.18-4-1253 | Элемент | Радиатор
7651 | 1.18-4-1253 | Тип | отопительный секционный, с подводящим и отводящим боковыми патрубками замыкающим участком, приварными прямыми корпусами клапана, клапанной и вентильной вставками с возможностью их переустановки
7651 | 1.18-4-1253 | Материал | Биметалл
7651 | 1.18-4-1253 | Раазмер | 80х95х360 мм
7652 | 1.18-4-1254 | Элемент | Радиатор
7652 | 1.18-4-1254 | Тип | отопительный секционный, с подводящим и отводящим боковыми патрубками замыкающим участком, приварными прямыми корпусами клапана, клапанной и вентильной вставками с возможностью их переустановки
7652 | 1.18-4-1254 | Материал | Биметалл
7652 | 1.18-4-1254 | Раазмер | 80х95х360 мм
7653 | 1.18-4-1255 | Элемент | Радиатор
7653 | 1.18-4-1255 | Тип | отопительный секционный, с подводящим и отводящим боковыми патрубками замыкающим участком, приварными прямыми корпусами клапана, клапанной и вентильной вставками с возможностью их переустановки
7653 | 1.18-4-1255 | Материал | Биметалл
7653 | 1.18-4-1255 | Раазмер | 80х95х360 мм
7654 | 1.18-4-1256 | Элемент | Радиатор
7654 | 1.18-4-1256 | Тип | отопительный секционный, с подводящим и отводящим боковыми патрубками замыкающим участком, приварными прямыми корпусами клапана, клапанной и вентильной вставками с возможностью их переустановки
7654 | 1.18-4-1256 | Материал | Биметалл
7654 | 1.18-4-1256 | Раазмер | 80х95х560 мм
7655 | 1.18-4-1257 | Элемент | Радиатор
7655 | 1.18-4-1257 | Тип | отопительный секционный, с подводящим и отводящим боковыми патрубками замыкающим участком, приварными прямыми корпусами клапана, клапанной и вентильной вставками с возможностью их переустановки
7655 | 1.18-4-1257 | Материал | Биметалл
7655 | 1.18-4-1257 | Раазмер | 80х95х560 мм
7656 | 1.18-4-1258 | Элемент | Радиатор
7656 | 1.18-4-1258 | Тип | отопительный секционный, с подводящим и отводящим боковыми патрубками замыкающим участком, приварными прямыми корпусами клапана, клапанной и вентильной вставками с возможностью их переустановки
7656 | 1.18-4-1258 | Материал | Биметалл
7656 | 1.18-4-1258 | Раазмер | 80х95х560 мм
7657 | 1.18-4-1259 | Элемент | Радиатор
7657 | 1.18-4-1259 | Тип | отопительный секционный, с подводящим и отводящим боковыми патрубками замыкающим участком, приварными прямыми корпусами клапана, клапанной и вентильной вставками с возможностью их переустановки
7657 | 1.18-4-1259 | Материал | Биметалл
7657 | 1.18-4-1259 | Раазмер | 80х95х560 мм
7658 | 1.18-4-1260 | Элемент | Радиатор
7658 | 1.18-4-1260 | Тип | отопительный секционный, с подводящим и отводящим боковыми патрубками замыкающим участком, приварными прямыми корпусами клапана, клапанной и вентильной вставками с возможностью их переустановки
7658 | 1.18-4-1260 | Материал | Биметалл
7658 | 1.18-4-1260 | Раазмер | 80х95х560 мм
7659 | 1.18-4-1261 | Элемент | Радиатор
7659 | 1.18-4-1261 | Тип | отопительный секционный, с подводящим и отводящим боковыми патрубками замыкающим участком, приварными прямыми корпусами клапана, клапанной и вентильной вставками с возможностью их переустановки
7659 | 1.18-4-1261 | Материал | Биметалл
7659 | 1.18-4-1261 | Раазмер | 80х95х560 мм
7660 | 1.18-4-1262 | Элемент | Радиатор
7660 | 1.18-4-1262 | Тип | отопительный секционный, с подводящим и отводящим боковыми патрубками замыкающим участком, приварными прямыми корпусами клапана, клапанной и вентильной вставками с возможностью их переустановки
7660 | 1.18-4-1262 | Материал | Биметалл
7660 | 1.18-4-1262 | Раазмер | 80х95х560 мм
7661 | 1.18-4-1263 | Элемент | Радиатор
7661 | 1.18-4-1263 | Тип | отопительный секционный, с подводящим и отводящим боковыми патрубками замыкающим участком, приварными прямыми корпусами клапана, клапанной и вентильной вставками с возможностью их переустановки
7661 | 1.18-4-1263 | Материал | Биметалл
7661 | 1.18-4-1263 | Раазмер | 80х95х560 мм
7662 | 1.18-4-1264 | Элемент | Радиатор
7662 | 1.18-4-1264 | Тип | отопительный секционный, с подводящим и отводящим боковыми патрубками замыкающим участком, приварными прямыми корпусами клапана, клапанной и вентильной вставками с возможностью их переустановки
7662 | 1.18-4-1264 | Материал | Биметалл
7662 | 1.18-4-1264 | Раазмер | 80х95х560 мм
7663 | 1.18-4-1265 | Элемент | Радиатор
7663 | 1.18-4-1265 | Тип | отопительный секционный, с подводящим и отводящим боковыми патрубками замыкающим участком, приварными прямыми корпусами клапана, клапанной и вентильной вставками с возможностью их переустановки
7663 | 1.18-4-1265 | Материал | Биметалл
7663 | 1.18-4-1265 | Раазмер | 80х95х560 мм
7664 | 1.18-4-1266 | Элемент | Радиатор
7664 | 1.18-4-1266 | Тип | отопительный секционный, с подводящим и отводящим боковыми патрубками замыкающим участком, приварными прямыми корпусами клапана, клапанной и вентильной вставками с возможностью их переустановки
7664 | 1.18-4-1266 | Материал | Биметалл
7664 | 1.18-4-1266 | Раазмер | 80х95х560 мм
7665 | 1.18-4-1267 | Элемент | Радиатор
7665 | 1.18-4-1267 | Тип | отопительный секционный, с подводящим и отводящим боковыми патрубками замыкающим участком, приварными прямыми корпусами клапана, клапанной и вентильной вставками с возможностью их переустановки
7665 | 1.18-4-1267 | Материал | Биметалл
7665 | 1.18-4-1267 | Раазмер | 80х95х560 мм
7666 | 1.18-4-1268 | Элемент | Радиатор
7666 | 1.18-4-1268 | Тип | отопительный секционный, с подводящим и отводящим боковыми патрубками замыкающим участком, приварными прямыми корпусами клапана, клапанной и вентильной вставками с возможностью их переустановки
7666 | 1.18-4-1268 | Материал | Биметалл
7666 | 1.18-4-1268 | Раазмер | 80х95х560 мм
7667 | 1.18-4-1321 | Элемент | Радиатор
7667 | 1.18-4-1321 | Тип | отопительный стальной с боковым подключением/ 11
7667 | 1.18-4-1321 | Материал | Сталь
7668 | 1.18-4-1322 | Элемент | Радиатор
7668 | 1.18-4-1322 | Тип | отопительный стальной с боковым подключением/ 11
7668 | 1.18-4-1322 | Материал | Сталь
7669 | 1.18-4-1323 | Элемент | Радиатор
7669 | 1.18-4-1323 | Тип | отопительный стальной с боковым подключением/ 11
7669 | 1.18-4-1323 | Материал | Сталь
7670 | 1.18-4-885 | Элемент | Радиатор
7670 | 1.18-4-885 | Тип | отопительный стальной с боковым подключением/ 22
7670 | 1.18-4-885 | Материал | Сталь
7671 | 1.18-4-886 | Элемент | Радиатор
7671 | 1.18-4-886 | Тип | отопительный стальной с боковым подключением/ 22
7671 | 1.18-4-886 | Материал | Сталь
7672 | 1.18-4-882 | Элемент | Радиатор
7672 | 1.18-4-882 | Тип | отопительный стальной с боковым подключением/ 22
7672 | 1.18-4-882 | Материал | Сталь
7673 | 1.18-4-883 | Элемент | Радиатор
7673 | 1.18-4-883 | Тип | отопительный стальной с боковым подключением/ 22
7673 | 1.18-4-883 | Материал | Сталь
7674 | 1.18-4-884 | Элемент | Радиатор
7674 | 1.18-4-884 | Тип | отопительный стальной с боковым подключением/ 22
7674 | 1.18-4-884 | Материал | Сталь
7675 | 1.18-4-894 | Элемент | Радиатор
7675 | 1.18-4-894 | Тип | отопительный стальной с боковым подключением/ 22
7675 | 1.18-4-894 | Материал | Сталь
7676 | 1.18-4-895 | Элемент | Радиатор
7676 | 1.18-4-895 | Тип | отопительный стальной с боковым подключением/ 22
7676 | 1.18-4-895 | Материал | Сталь
7677 | 1.18-4-896 | Элемент | Радиатор
7677 | 1.18-4-896 | Тип | отопительный стальной с боковым подключением/ 22
7677 | 1.18-4-896 | Материал | Сталь
7678 | 1.18-4-897 | Элемент | Радиатор
7678 | 1.18-4-897 | Тип | отопительный стальной с боковым подключением/ 22
7678 | 1.18-4-897 | Материал | Сталь
7679 | 1.18-4-898 | Элемент | Радиатор
7679 | 1.18-4-898 | Тип | отопительный стальной с боковым подключением/ 22
7679 | 1.18-4-898 | Материал | Сталь
7680 | 1.18-4-888 | Элемент | Радиатор
7680 | 1.18-4-888 | Тип | отопительный стальной с боковым подключением/ 22
7680 | 1.18-4-888 | Материал | Сталь
7681 | 1.18-4-889 | Элемент | Радиатор
7681 | 1.18-4-889 | Тип | отопительный стальной с боковым подключением/ 22
7681 | 1.18-4-889 | Материал | Сталь
7682 | 1.18-4-890 | Элемент | Радиатор
7682 | 1.18-4-890 | Тип | отопительный стальной с боковым подключением/ 22
7682 | 1.18-4-890 | Материал | Сталь
7683 | 1.18-4-891 | Элемент | Радиатор
7683 | 1.18-4-891 | Тип | отопительный стальной с боковым подключением/ 22
7683 | 1.18-4-891 | Материал | Сталь
7684 | 1.18-4-892 | Элемент | Радиатор
7684 | 1.18-4-892 | Тип | отопительный стальной с боковым подключением/ 22
7684 | 1.18-4-892 | Материал | Сталь
7685 | 1.18-4-893 | Элемент | Радиатор
7685 | 1.18-4-893 | Тип | отопительный стальной с боковым подключением/ 22
7685 | 1.18-4-893 | Материал | Сталь
7686 | 1.18-4-899 | Элемент | Радиатор
7686 | 1.18-4-899 | Тип | отопительный стальной с боковым подключением/ 33
7686 | 1.18-4-899 | Материал | Сталь
7687 | 1.18-4-900 | Элемент | Радиатор
7687 | 1.18-4-900 | Тип | отопительный стальной с боковым подключением/ 33
7687 | 1.18-4-900 | Материал | Сталь
7688 | 1.18-4-901 | Элемент | Радиатор
7688 | 1.18-4-901 | Тип | отопительный стальной с боковым подключением/ 33
7688 | 1.18-4-901 | Материал | Сталь
7689 | 1.18-4-902 | Элемент | Радиатор
7689 | 1.18-4-902 | Тип | отопительный стальной с боковым подключением/ 33
7689 | 1.18-4-902 | Материал | Сталь
7690 | 1.18-4-904 | Элемент | Радиатор
7690 | 1.18-4-904 | Тип | отопительный стальной с боковым подключением/ 33
7690 | 1.18-4-904 | Материал | Сталь
7691 | 1.18-4-11 | Элемент | Радиатор
7691 | 1.18-4-11 | Тип | отопительный стальной с боковым подключением/ 10 К(Н)
7691 | 1.18-4-11 | Материал | Сталь
7692 | 1.18-4-12 | Элемент | Радиатор
7692 | 1.18-4-12 | Тип | отопительный стальной с боковым подключением/ 10 К(Н)
7692 | 1.18-4-12 | Материал | Сталь
7693 | 1.18-4-7 | Элемент | Радиатор
7693 | 1.18-4-7 | Тип | отопительный стальной с боковым подключением/ 10 К(Н)
7693 | 1.18-4-7 | Материал | Сталь
7694 | 1.18-4-332 | Элемент | Радиатор
7694 | 1.18-4-332 | Тип | отопительный стальной с боковым подключением/ 22 К
7694 | 1.18-4-332 | Материал | Сталь
7695 | 1.18-4-297 | Элемент | Радиатор
7695 | 1.18-4-297 | Тип | отопительный стальной с боковым подключением/ 22 К
7695 | 1.18-4-297 | Материал | Сталь
7696 | 1.18-4-302 | Элемент | Радиатор
7696 | 1.18-4-302 | Тип | отопительный стальной с боковым подключением/ 22 К
7696 | 1.18-4-302 | Материал | Сталь
7697 | 1.18-4-307 | Элемент | Радиатор
7697 | 1.18-4-307 | Тип | отопительный стальной с боковым подключением/ 22 К
7697 | 1.18-4-307 | Материал | Сталь
7698 | 1.18-4-312 | Элемент | Радиатор
7698 | 1.18-4-312 | Тип | отопительный стальной с боковым подключением/ 22 К
7698 | 1.18-4-312 | Материал | Сталь
7699 | 1.18-4-329 | Элемент | Радиатор
7699 | 1.18-4-329 | Тип | отопительный стальной с боковым подключением/ 22 К
7699 | 1.18-4-329 | Материал | Сталь
7700 | 1.18-4-359 | Элемент | Радиатор
7700 | 1.18-4-359 | Тип | отопительный стальной с боковым подключением/ 22 К
7700 | 1.18-4-359 | Материал | Сталь
7701 | 1.18-4-304 | Элемент | Радиатор
7701 | 1.18-4-304 | Тип | отопительный стальной с боковым подключением/ 22 К
7701 | 1.18-4-304 | Материал | Сталь
7702 | 1.18-4-451 | Элемент | Радиатор
7702 | 1.18-4-451 | Тип | отопительный стальной с боковым подключением/ 33 К
7702 | 1.18-4-451 | Материал | Сталь
7703 | 1.18-4-452 | Элемент | Радиатор
7703 | 1.18-4-452 | Тип | отопительный стальной с боковым подключением/ 33 К
7703 | 1.18-4-452 | Материал | Сталь
7704 | 1.18-4-453 | Элемент | Радиатор
7704 | 1.18-4-453 | Тип | отопительный стальной с боковым подключением/ 33 К
7704 | 1.18-4-453 | Материал | Сталь
7705 | 1.18-4-454 | Элемент | Радиатор
7705 | 1.18-4-454 | Тип | отопительный стальной с боковым подключением/ 33 К
7705 | 1.18-4-454 | Материал | Сталь
7706 | 1.18-4-456 | Элемент | Радиатор
7706 | 1.18-4-456 | Тип | отопительный стальной с боковым подключением/ 33 К
7706 | 1.18-4-456 | Материал | Сталь
7707 | 1.18-4-457 | Элемент | Радиатор
7707 | 1.18-4-457 | Тип | отопительный стальной с боковым подключением/ 33 К
7707 | 1.18-4-457 | Материал | Сталь
7708 | 1.18-4-447 | Элемент | Радиатор
7708 | 1.18-4-447 | Тип | отопительный стальной с боковым подключением/ 33 К
7708 | 1.18-4-447 | Материал | Сталь
7709 | 1.18-4-448 | Элемент | Радиатор
7709 | 1.18-4-448 | Тип | отопительный стальной с боковым подключением/ 33 К
7709 | 1.18-4-448 | Материал | Сталь
7710 | 1.18-4-449 | Элемент | Радиатор
7710 | 1.18-4-449 | Тип | отопительный стальной с боковым подключением/ 33 К
7710 | 1.18-4-449 | Материал | Сталь
7711 | 1.18-4-450 | Элемент | Радиатор
7711 | 1.18-4-450 | Тип | отопительный стальной с боковым подключением/ 33 К
7711 | 1.18-4-450 | Материал | Сталь
7712 | 1.18-4-478 | Элемент | Радиатор
7712 | 1.18-4-478 | Тип | отопительный стальной с боковым подключением/ 33 К
7712 | 1.18-4-478 | Материал | Сталь
7713 | 1.18-4-479 | Элемент | Радиатор
7713 | 1.18-4-479 | Тип | отопительный стальной с боковым подключением/ 33 К
7713 | 1.18-4-479 | Материал | Сталь
7714 | 1.18-4-480 | Элемент | Радиатор
7714 | 1.18-4-480 | Тип | отопительный стальной с боковым подключением/ 33 К
7714 | 1.18-4-480 | Материал | Сталь
7715 | 1.18-4-482 | Элемент | Радиатор
7715 | 1.18-4-482 | Тип | отопительный стальной с боковым подключением/ 33 К
7715 | 1.18-4-482 | Материал | Сталь
7716 | 1.18-4-473 | Элемент | Радиатор
7716 | 1.18-4-473 | Тип | отопительный стальной с боковым подключением/ 33 К
7716 | 1.18-4-473 | Материал | Сталь
7717 | 1.18-4-474 | Элемент | Радиатор
7717 | 1.18-4-474 | Тип | отопительный стальной с боковым подключением/ 33 К
7717 | 1.18-4-474 | Материал | Сталь
7718 | 1.18-4-476 | Элемент | Радиатор
7718 | 1.18-4-476 | Тип | отопительный стальной с боковым подключением/ 33 К
7718 | 1.18-4-476 | Материал | Сталь
7719 | 1.18-4-864 | Элемент | Радиатор
7719 | 1.18-4-864 | Тип | Отопительный/панельный с нижним подключением, со встроенным терморегулирующим клапаном, тип 20
7719 | 1.18-4-864 | Материал | Сталь
7720 | 1.18-4-865 | Элемент | Радиатор
7720 | 1.18-4-865 | Тип | Отопительный/панельный с нижним подключением, со встроенным терморегулирующим клапаном, тип 21
7720 | 1.18-4-865 | Материал | Сталь
7721 | 1.18-4-866 | Элемент | Радиатор
7721 | 1.18-4-866 | Тип | Отопительный/панельный с нижним подключением, со встроенным терморегулирующим клапаном, тип 22
7721 | 1.18-4-866 | Материал | Сталь
7722 | 1.18-4-867 | Элемент | Радиатор
7722 | 1.18-4-867 | Тип | Отопительный/панельный с нижним подключением, со встроенным терморегулирующим клапаном, тип 23
7722 | 1.18-4-867 | Материал | Сталь
7723 | 1.18-4-40 | Элемент | Радиатор
7723 | 1.18-4-40 | Тип | Отопительный/панельный с нижним подключением, со встроенным терморегулирующим клапаном, тип 10 KV (HV)
7723 | 1.18-4-40 | Материал | Сталь
7724 | 1.18-4-45 | Элемент | Радиатор
7724 | 1.18-4-45 | Тип | Отопительный/панельный с нижним подключением, со встроенным терморегулирующим клапаном, тип 10 KV (HV)
7724 | 1.18-4-45 | Материал | Сталь
7725 | 1.18-4-46 | Элемент | Радиатор
7725 | 1.18-4-46 | Тип | Отопительный/панельный с нижним подключением, со встроенным терморегулирующим клапаном, тип 10 KV (HV)
7725 | 1.18-4-46 | Материал | Сталь
7726 | 1.18-4-47 | Элемент | Радиатор
7726 | 1.18-4-47 | Тип | Отопительный/панельный с нижним подключением, со встроенным терморегулирующим клапаном, тип 10 KV (HV)
7726 | 1.18-4-47 | Материал | Сталь
7727 | 1.18-4-48 | Элемент | Радиатор
7727 | 1.18-4-48 | Тип | Отопительный/панельный с нижним подключением, со встроенным терморегулирующим клапаном, тип 10 KV (HV)
7727 | 1.18-4-48 | Материал | Сталь
7728 | 1.18-4-49 | Элемент | Радиатор
7728 | 1.18-4-49 | Тип | Отопительный/панельный с нижним подключением, со встроенным терморегулирующим клапаном, тип 10 KV (HV)
7728 | 1.18-4-49 | Материал | Сталь
7729 | 1.18-4-36 | Элемент | Радиатор
7729 | 1.18-4-36 | Тип | Отопительный/панельный с нижним подключением, со встроенным терморегулирующим клапаном, тип 10 KV (HV)
7729 | 1.18-4-36 | Материал | Сталь
7730 | 1.18-4-37 | Элемент | Радиатор
7730 | 1.18-4-37 | Тип | Отопительный/панельный с нижним подключением, со встроенным терморегулирующим клапаном, тип 10 KV (HV)
7730 | 1.18-4-37 | Материал | Сталь
7731 | 1.18-4-38 | Элемент | Радиатор
7731 | 1.18-4-38 | Тип | Отопительный/панельный с нижним подключением, со встроенным терморегулирующим клапаном, тип 10 KV (HV)
7731 | 1.18-4-38 | Материал | Сталь
7732 | 1.18-4-71 | Элемент | Радиатор
7732 | 1.18-4-71 | Тип | Отопительный/панельный с нижним подключением, со встроенным терморегулирующим клапаном, тип 10 KV (HV)
7732 | 1.18-4-71 | Материал | Сталь
7733 | 1.18-4-74 | Элемент | Радиатор
7733 | 1.18-4-74 | Тип | Отопительный/панельный с нижним подключением, со встроенным терморегулирующим клапаном, тип 10 KV (HV)
7733 | 1.18-4-74 | Материал | Сталь
7734 | 1.18-4-75 | Элемент | Радиатор
7734 | 1.18-4-75 | Тип | Отопительный/панельный с нижним подключением, со встроенным терморегулирующим клапаном, тип 10 KV (HV)
7734 | 1.18-4-75 | Материал | Сталь
7735 | 1.18-4-78 | Элемент | Радиатор
7735 | 1.18-4-78 | Тип | Отопительный/панельный с нижним подключением, со встроенным терморегулирующим клапаном, тип 10 KV (HV)
7735 | 1.18-4-78 | Материал | Сталь
7736 | 1.18-4-117 | Элемент | Радиатор
7736 | 1.18-4-117 | Тип | Отопительный/панельный с нижним подключением, со встроенным терморегулирующим клапаном, тип 11 KV
7736 | 1.18-4-117 | Материал | Сталь
7737 | 1.18-4-118 | Элемент | Радиатор
7737 | 1.18-4-118 | Тип | Отопительный/панельный с нижним подключением, со встроенным терморегулирующим клапаном, тип 11 KV
7737 | 1.18-4-118 | Материал | Сталь
7738 | 1.18-4-121 | Элемент | Радиатор
7738 | 1.18-4-121 | Тип | Отопительный/панельный с нижним подключением, со встроенным терморегулирующим клапаном, тип 11 KV
7738 | 1.18-4-121 | Материал | Сталь
7739 | 1.18-4-123 | Элемент | Радиатор
7739 | 1.18-4-123 | Тип | Отопительный/панельный с нижним подключением, со встроенным терморегулирующим клапаном, тип 11 KV
7739 | 1.18-4-123 | Материал | Сталь
7740 | 1.18-4-111 | Элемент | Радиатор
7740 | 1.18-4-111 | Тип | Отопительный/панельный с нижним подключением, со встроенным терморегулирующим клапаном, тип 11 KV
7740 | 1.18-4-111 | Материал | Сталь
7741 | 1.18-4-112 | Элемент | Радиатор
7741 | 1.18-4-112 | Тип | Отопительный/панельный с нижним подключением, со встроенным терморегулирующим клапаном, тип 11 KV
7741 | 1.18-4-112 | Материал | Сталь
7742 | 1.18-4-113 | Элемент | Радиатор
7742 | 1.18-4-113 | Тип | Отопительный/панельный с нижним подключением, со встроенным терморегулирующим клапаном, тип 11 KV
7742 | 1.18-4-113 | Материал | Сталь
7743 | 1.18-4-114 | Элемент | Радиатор
7743 | 1.18-4-114 | Тип | Отопительный/панельный с нижним подключением, со встроенным терморегулирующим клапаном, тип 11 KV
7743 | 1.18-4-114 | Материал | Сталь
7744 | 1.18-4-115 | Элемент | Радиатор
7744 | 1.18-4-115 | Тип | Отопительный/панельный с нижним подключением, со встроенным терморегулирующим клапаном, тип 11 KV
7744 | 1.18-4-115 | Материал | Сталь
7745 | 1.18-4-129 | Элемент | Радиатор
7745 | 1.18-4-129 | Тип | Отопительный/панельный с нижним подключением, со встроенным терморегулирующим клапаном, тип 11 KV
7745 | 1.18-4-129 | Материал | Сталь
7746 | 1.18-4-141 | Элемент | Радиатор
7746 | 1.18-4-141 | Тип | Отопительный/панельный с нижним подключением, со встроенным терморегулирующим клапаном, тип 11 KV
7746 | 1.18-4-141 | Материал | Сталь
7747 | 1.18-4-143 | Элемент | Радиатор
7747 | 1.18-4-143 | Тип | Отопительный/панельный с нижним подключением, со встроенным терморегулирующим клапаном, тип 11 KV
7747 | 1.18-4-143 | Материал | Сталь
7748 | 1.18-4-144 | Элемент | Радиатор
7748 | 1.18-4-144 | Тип | Отопительный/панельный с нижним подключением, со встроенным терморегулирующим клапаном, тип 11 KV
7748 | 1.18-4-144 | Материал | Сталь
7749 | 1.18-4-145 | Элемент | Радиатор
7749 | 1.18-4-145 | Тип | Отопительный/панельный с нижним подключением, со встроенным терморегулирующим клапаном, тип 11 KV
7749 | 1.18-4-145 | Материал | Сталь
7750 | 1.18-4-146 | Элемент | Радиатор
7750 | 1.18-4-146 | Тип | Отопительный/панельный с нижним подключением, со встроенным терморегулирующим клапаном, тип 11 KV
7750 | 1.18-4-146 | Материал | Сталь
7751 | 1.18-4-147 | Элемент | Радиатор
7751 | 1.18-4-147 | Тип | Отопительный/панельный с нижним подключением, со встроенным терморегулирующим клапаном, тип 11 KV
7751 | 1.18-4-147 | Материал | Сталь
7752 | 1.18-4-148 | Элемент | Радиатор
7752 | 1.18-4-148 | Тип | Отопительный/панельный с нижним подключением, со встроенным терморегулирующим клапаном, тип 11 KV
7752 | 1.18-4-148 | Материал | Сталь
7753 | 1.18-4-149 | Элемент | Радиатор
7753 | 1.18-4-149 | Тип | Отопительный/панельный с нижним подключением, со встроенным терморегулирующим клапаном, тип 11 KV
7753 | 1.18-4-149 | Материал | Сталь
7754 | 1.18-4-137 | Элемент | Радиатор
7754 | 1.18-4-137 | Тип | Отопительный/панельный с нижним подключением, со встроенным терморегулирующим клапаном, тип 11 KV
7754 | 1.18-4-137 | Материал | Сталь
7755 | 1.18-4-138 | Элемент | Радиатор
7755 | 1.18-4-138 | Тип | Отопительный/панельный с нижним подключением, со встроенным терморегулирующим клапаном, тип 11 KV
7755 | 1.18-4-138 | Материал | Сталь
7756 | 1.18-4-140 | Элемент | Радиатор
7756 | 1.18-4-140 | Тип | Отопительный/панельный с нижним подключением, со встроенным терморегулирующим клапаном, тип 11 KV
7756 | 1.18-4-140 | Материал | Сталь
7757 | 1.18-4-271 | Элемент | Радиатор
7757 | 1.18-4-271 | Тип | Отопительный/панельный с нижним подключением, со встроенным терморегулирующим клапаном, тип 21 KV
7757 | 1.18-4-271 | Материал | Сталь
7758 | 1.18-4-253 | Элемент | Радиатор
7758 | 1.18-4-253 | Тип | Отопительный/панельный с нижним подключением, со встроенным терморегулирующим клапаном, тип 21 KV
7758 | 1.18-4-253 | Материал | Сталь
7759 | 1.18-4-262 | Элемент | Радиатор
7759 | 1.18-4-262 | Тип | Отопительный/панельный с нижним подключением, со встроенным терморегулирующим клапаном, тип 21 KV
7759 | 1.18-4-262 | Материал | Сталь
7760 | 1.18-4-276 | Элемент | Радиатор
7760 | 1.18-4-276 | Тип | Отопительный/панельный с нижним подключением, со встроенным терморегулирующим клапаном, тип 21 KV
7760 | 1.18-4-276 | Материал | Сталь
7761 | 1.18-4-280 | Элемент | Радиатор
7761 | 1.18-4-280 | Тип | Отопительный/панельный с нижним подключением, со встроенным терморегулирующим клапаном, тип 21 KV
7761 | 1.18-4-280 | Материал | Сталь
7762 | 1.18-4-286 | Элемент | Радиатор
7762 | 1.18-4-286 | Тип | Отопительный/панельный с нижним подключением, со встроенным терморегулирующим клапаном, тип 21 KV
7762 | 1.18-4-286 | Материал | Сталь
7763 | 1.18-4-289 | Элемент | Радиатор
7763 | 1.18-4-289 | Тип | Отопительный/панельный с нижним подключением, со встроенным терморегулирующим клапаном, тип 21 KV
7763 | 1.18-4-289 | Материал | Сталь
7764 | 1.18-4-249 | Элемент | Радиатор
7764 | 1.18-4-249 | Тип | Отопительный/панельный с нижним подключением, со встроенным терморегулирующим клапаном, тип 21 KV
7764 | 1.18-4-249 | Материал | Сталь
7765 | 1.18-4-258 | Элемент | Радиатор
7765 | 1.18-4-258 | Тип | Отопительный/панельный с нижним подключением, со встроенным терморегулирующим клапаном, тип 21 KV
7765 | 1.18-4-258 | Материал | Сталь
7766 | 1.18-4-267 | Элемент | Радиатор
7766 | 1.18-4-267 | Тип | Отопительный/панельный с нижним подключением, со встроенным терморегулирующим клапаном, тип 21 KV
7766 | 1.18-4-267 | Материал | Сталь
7767 | 1.18-4-273 | Элемент | Радиатор
7767 | 1.18-4-273 | Тип | Отопительный/панельный с нижним подключением, со встроенным терморегулирующим клапаном, тип 21 KV
7767 | 1.18-4-273 | Материал | Сталь
7768 | 1.18-4-284 | Элемент | Радиатор
7768 | 1.18-4-284 | Тип | Отопительный/панельный с нижним подключением, со встроенным терморегулирующим клапаном, тип 21 KV
7768 | 1.18-4-284 | Материал | Сталь
7769 | 1.18-4-290 | Элемент | Радиатор
7769 | 1.18-4-290 | Тип | Отопительный/панельный с нижним подключением, со встроенным терморегулирующим клапаном, тип 21 KV
7769 | 1.18-4-290 | Материал | Сталь
7770 | 1.18-4-268 | Элемент | Радиатор
7770 | 1.18-4-268 | Тип | Отопительный/панельный с нижним подключением, со встроенным терморегулирующим клапаном, тип 21 KV
7770 | 1.18-4-268 | Материал | Сталь
7771 | 1.18-4-408 | Элемент | Радиатор
7771 | 1.18-4-408 | Тип | Отопительный/панельный с нижним подключением, со встроенным терморегулирующим клапаном, тип 22 KV
7771 | 1.18-4-408 | Материал | Сталь
7772 | 1.18-4-413 | Элемент | Радиатор
7772 | 1.18-4-413 | Тип | Отопительный/панельный с нижним подключением, со встроенным терморегулирующим клапаном, тип 22 KV
7772 | 1.18-4-413 | Материал | Сталь
7773 | 1.18-4-418 | Элемент | Радиатор
7773 | 1.18-4-418 | Тип | Отопительный/панельный с нижним подключением, со встроенным терморегулирующим клапаном, тип 22 KV
7773 | 1.18-4-418 | Материал | Сталь
7774 | 1.18-4-423 | Элемент | Радиатор
7774 | 1.18-4-423 | Тип | Отопительный/панельный с нижним подключением, со встроенным терморегулирующим клапаном, тип 22 KV
7774 | 1.18-4-423 | Материал | Сталь
7775 | 1.18-4-427 | Элемент | Радиатор
7775 | 1.18-4-427 | Тип | Отопительный/панельный с нижним подключением, со встроенным терморегулирующим клапаном, тип 22 KV
7775 | 1.18-4-427 | Материал | Сталь
7776 | 1.18-4-432 | Элемент | Радиатор
7776 | 1.18-4-432 | Тип | Отопительный/панельный с нижним подключением, со встроенным терморегулирующим клапаном, тип 22 KV
7776 | 1.18-4-432 | Материал | Сталь
7777 | 1.18-4-436 | Элемент | Радиатор
7777 | 1.18-4-436 | Тип | Отопительный/панельный с нижним подключением, со встроенным терморегулирующим клапаном, тип 22 KV
7777 | 1.18-4-436 | Материал | Сталь
7778 | 1.18-4-388 | Элемент | Радиатор
7778 | 1.18-4-388 | Тип | Отопительный/панельный с нижним подключением, со встроенным терморегулирующим клапаном, тип 22 KV
7778 | 1.18-4-388 | Материал | Сталь
7779 | 1.18-4-393 | Элемент | Радиатор
7779 | 1.18-4-393 | Тип | Отопительный/панельный с нижним подключением, со встроенным терморегулирующим клапаном, тип 22 KV
7779 | 1.18-4-393 | Материал | Сталь
7780 | 1.18-4-398 | Элемент | Радиатор
7780 | 1.18-4-398 | Тип | Отопительный/панельный с нижним подключением, со встроенным терморегулирующим клапаном, тип 22 KV
7780 | 1.18-4-398 | Материал | Сталь
7781 | 1.18-4-403 | Элемент | Радиатор
7781 | 1.18-4-403 | Тип | Отопительный/панельный с нижним подключением, со встроенным терморегулирующим клапаном, тип 22 KV
7781 | 1.18-4-403 | Материал | Сталь
7782 | 1.18-4-409 | Элемент | Радиатор
7782 | 1.18-4-409 | Тип | Отопительный/панельный с нижним подключением, со встроенным терморегулирующим клапаном, тип 22 KV
7782 | 1.18-4-409 | Материал | Сталь
7783 | 1.18-4-419 | Элемент | Радиатор
7783 | 1.18-4-419 | Тип | Отопительный/панельный с нижним подключением, со встроенным терморегулирующим клапаном, тип 22 KV
7783 | 1.18-4-419 | Материал | Сталь
7784 | 1.18-4-428 | Элемент | Радиатор
7784 | 1.18-4-428 | Тип | Отопительный/панельный с нижним подключением, со встроенным терморегулирующим клапаном, тип 22 KV
7784 | 1.18-4-428 | Материал | Сталь
7785 | 1.18-4-384 | Элемент | Радиатор
7785 | 1.18-4-384 | Тип | Отопительный/панельный с нижним подключением, со встроенным терморегулирующим клапаном, тип 22 KV
7785 | 1.18-4-384 | Материал | Сталь
7786 | 1.18-4-389 | Элемент | Радиатор
7786 | 1.18-4-389 | Тип | Отопительный/панельный с нижним подключением, со встроенным терморегулирующим клапаном, тип 22 KV
7786 | 1.18-4-389 | Материал | Сталь
7787 | 1.18-4-394 | Элемент | Радиатор
7787 | 1.18-4-394 | Тип | Отопительный/панельный с нижним подключением, со встроенным терморегулирующим клапаном, тип 22 KV
7787 | 1.18-4-394 | Материал | Сталь
7788 | 1.18-4-399 | Элемент | Радиатор
7788 | 1.18-4-399 | Тип | Отопительный/панельный с нижним подключением, со встроенным терморегулирующим клапаном, тип 22 KV
7788 | 1.18-4-399 | Материал | Сталь
7789 | 1.18-4-404 | Элемент | Радиатор
7789 | 1.18-4-404 | Тип | Отопительный/панельный с нижним подключением, со встроенным терморегулирующим клапаном, тип 22 KV
7789 | 1.18-4-404 | Материал | Сталь
7790 | 1.18-4-410 | Элемент | Радиатор
7790 | 1.18-4-410 | Тип | Отопительный/панельный с нижним подключением, со встроенным терморегулирующим клапаном, тип 22 KV
7790 | 1.18-4-410 | Материал | Сталь
7791 | 1.18-4-415 | Элемент | Радиатор
7791 | 1.18-4-415 | Тип | Отопительный/панельный с нижним подключением, со встроенным терморегулирующим клапаном, тип 22 KV
7791 | 1.18-4-415 | Материал | Сталь
7792 | 1.18-4-400 | Элемент | Радиатор
7792 | 1.18-4-400 | Тип | Отопительный/панельный с нижним подключением, со встроенным терморегулирующим клапаном, тип 22 KV
7792 | 1.18-4-400 | Материал | Сталь
7793 | 1.18-4-405 | Элемент | Радиатор
7793 | 1.18-4-405 | Тип | Отопительный/панельный с нижним подключением, со встроенным терморегулирующим клапаном, тип 22 KV
7793 | 1.18-4-405 | Материал | Сталь
7794 | 1.18-4-511 | Элемент | Радиатор
7794 | 1.18-4-511 | Тип | Отопительный/панельный с нижним подключением, со встроенным терморегулирующим клапаном, тип 33 KV
7794 | 1.18-4-511 | Материал | Сталь
7795 | 1.18-4-512 | Элемент | Радиатор
7795 | 1.18-4-512 | Тип | Отопительный/панельный с нижним подключением, со встроенным терморегулирующим клапаном, тип 33 KV
7795 | 1.18-4-512 | Материал | Сталь
7796 | 1.18-4-513 | Элемент | Радиатор
7796 | 1.18-4-513 | Тип | Отопительный/панельный с нижним подключением, со встроенным терморегулирующим клапаном, тип 33 KV
7796 | 1.18-4-513 | Материал | Сталь
7797 | 1.18-4-514 | Элемент | Радиатор
7797 | 1.18-4-514 | Тип | Отопительный/панельный с нижним подключением, со встроенным терморегулирующим клапаном, тип 33 KV
7797 | 1.18-4-514 | Материал | Сталь
7798 | 1.18-4-515 | Элемент | Радиатор
7798 | 1.18-4-515 | Тип | Отопительный/панельный с нижним подключением, со встроенным терморегулирующим клапаном, тип 33 KV
7798 | 1.18-4-515 | Материал | Сталь
7799 | 1.18-4-516 | Элемент | Радиатор
7799 | 1.18-4-516 | Тип | Отопительный/панельный с нижним подключением, со встроенным терморегулирующим клапаном, тип 33 KV
7799 | 1.18-4-516 | Материал | Сталь
7800 | 1.18-4-509 | Элемент | Радиатор
7800 | 1.18-4-509 | Тип | Отопительный/панельный с нижним подключением, со встроенным терморегулирующим клапаном, тип 33 KV
7800 | 1.18-4-509 | Материал | Сталь
7801 | 1.18-4-510 | Элемент | Радиатор
7801 | 1.18-4-510 | Тип | Отопительный/панельный с нижним подключением, со встроенным терморегулирующим клапаном, тип 33 KV
7801 | 1.18-4-510 | Материал | Сталь
7802 | 1.18-4-529 | Элемент | Радиатор
7802 | 1.18-4-529 | Тип | Отопительный/панельный с нижним подключением, со встроенным терморегулирующим клапаном, тип 33 KV
7802 | 1.18-4-529 | Материал | Сталь
7803 | 1.18-4-530 | Элемент | Радиатор
7803 | 1.18-4-530 | Тип | Отопительный/панельный с нижним подключением, со встроенным терморегулирующим клапаном, тип 33 KV
7803 | 1.18-4-530 | Материал | Сталь
7806 | 71.3-20720-147 | Элемент | Радиобрелок двухкодовый универсальный
7806 | 71.3-20720-147 | Тип | Gate-TX
7809 | 71.3-20720-150 | Элемент | Радиоприемник 2-х канальный
7809 | 71.3-20720-150 | Тип | CAME RE432RC
7812 | 1.14-1-562 | Элемент | Разветвитель (сплиттер) абонентский
7812 | 1.14-1-562 | Тип | РДТ-204
7813 | 1.14-1-518 | Элемент | Разветвитель (сплиттер) магистральный
7813 | 1.14-1-518 | Тип | РМК 204
7816 | 71.3-20720-19 | Элемент | Разъем коаксиальный
7816 | 71.3-20720-19 | Тип | N-M012E
7819 | 1.14-1-284 | Элемент | Разъем телевизионный
7819 | 1.14-1-284 | Тип | RG6
7820 | 1.14-1-528 | Элемент | Разъем телевизионный
7820 | 1.14-1-528 | Тип | PD 540-AFM-QR
7821 | 1.14-1-530 | Элемент | Разъем телевизионный
7821 | 1.14-1-530 | Тип | FM-RG11-ALM 7.6/11.7
7822 | 1.14-1-529 | Элемент | Разъем телевизионный
7822 | 1.14-1-529 | Тип | F56- ALM 4.9/8.4
7823 | 1.14-1-281 | Элемент | Разъем телевизионный
7823 | 1.14-1-281 | Тип | RG11
7824 | 1.14-1-280 | Элемент | Разъем телевизионный
7824 | 1.14-1-280 | Тип | RG6
7825 | 1.14-1-286 | Элемент | Разъем телевизионный
7825 | 1.14-1-286 | Тип | RG6
7826 | 1.14-1-287 | Элемент | Разъем телевизионный
7826 | 1.14-1-287 | Тип | RG6
7827 | 1.14-1-292 | Элемент | Разъем телевизионный
7827 | 1.14-1-292 | Тип | RG11
7830 | 1.17-1-34 | Элемент | Раковина стальная эмалированная без арматуры
7833 | 1.5-3-299 | Элемент | Рама опорная под корпус дождеприемника
7833 | 1.5-3-299 | Тип | ОРГ-1
7833 | 1.5-3-299 | Размер | 1265х733х160 мм
7836 | 1.6-2-134 | Элемент | Раскладка алюминиевая
7837 | 1.7-12-27 | Элемент | Раскладка из алюминиевого сплава
7837 | 1.7-12-27 | Тип | ПП-01
7838 | 1.9-12-81 | Элемент | Раскладка из древесины хвойных пород,
7838 | 1.9-12-81 | Тип | Неокрашенная
7838 | 1.9-12-81 | Сечение | от 10х14 до 14х18 мм
7839 | 1.9-12-82 | Элемент | Раскладка из древесины хвойных пород,
7839 | 1.9-12-82 | Тип | Неокрашенная
7839 | 1.9-12-82 | Сечение | 20х20 до 25х25 мм
7840 | 1.1-1-3333 | Элемент | Раскладки из ПВХ
7843 | 1.7-1-143 | Элемент | Раскос угловой фермы
7843 | 1.7-1-143 | Материал | оцинкованная сталь с полимерным покрытием
7843 | 1.7-1-143 | Назначение | для навесных вентилируемых фасадов
7843 | 1.7-1-143 | Размеры | 143х143 мм
7846 | 1.14-1-108 | Элемент | Распределитель (кросс) настенный открытый
7846 | 1.14-1-108 | Материал | КНО-1/3
7846 | 1.14-1-108 | Тип | с размыкаемыми контактами
7846 | 1.14-1-108 | Размеры | 1020х175х150 мм
7847 | 1.14-1-111 | Элемент | Распределитель (кросс) настенный открытый
7847 | 1.14-1-111 | Материал | КНО-1/3
7847 | 1.14-1-111 | Тип | с соединенными контактами
7847 | 1.14-1-111 | Размеры | 1020х350х150 мм
7850 | 1.22-7-1 | Элемент | Рассеиватель типа "шар
7850 | 1.22-7-1 | Назначение | для светильников с лампой накаливания
7850 | 1.22-7-1 | Тип | НББ, НБО, НПО
7853 | 1.3-2-15 | Элемент | Раствор
7853 | 1.3-2-15 | Тип | Известковый
7853 | 1.3-2-15 | Марка | М4
7854 | 1.3-2-135 | Элемент | Раствор
7854 | 1.3-2-135 | Тип | хризотилцементный
7855 | 1.3-2-14 | Элемент | Раствор
7855 | 1.3-2-14 | Тип | цементно-известковый
7855 | 1.3-2-14 | Марка | М100
7856 | 1.3-2-11 | Элемент | Раствор
7856 | 1.3-2-11 | Тип | цементно-известковый
7856 | 1.3-2-11 | Марка | М25
7857 | 1.3-2-12 | Элемент | Раствор
7857 | 1.3-2-12 | Тип | цементно-известковый
7857 | 1.3-2-12 | Марка | М50
7858 | 1.3-2-13 | Элемент | Раствор
7858 | 1.3-2-13 | Тип | цементно-известковый
7858 | 1.3-2-13 | Марка | М75
7859 | 1.3-2-5 | Элемент | Раствор
7859 | 1.3-2-5 | Тип | Цементный
7859 | 1.3-2-5 | Марка | М100
7860 | 1.3-2-132 | Элемент | Раствор
7860 | 1.3-2-132 | Тип | Цементный
7860 | 1.3-2-132 | Марка | М100 Пк2 F50
7861 | 1.3-2-6 | Элемент | Раствор
7861 | 1.3-2-6 | Тип | Цементный
7861 | 1.3-2-6 | Марка | М150
7862 | 1.3-2-7 | Элемент | Раствор
7862 | 1.3-2-7 | Тип | Цементный
7862 | 1.3-2-7 | Марка | М200
7863 | 1.3-2-133 | Элемент | Раствор
7863 | 1.3-2-133 | Тип | Цементный
7863 | 1.3-2-133 | Марка | М200 Пк2 F50
7864 | 1.3-2-2 | Элемент | Раствор
7864 | 1.3-2-2 | Тип | Цементный
7864 | 1.3-2-2 | Марка | М25
7865 | 1.3-2-8 | Элемент | Раствор
7865 | 1.3-2-8 | Тип | Цементный
7865 | 1.3-2-8 | Марка | М250
7866 | 1.3-2-9 | Элемент | Раствор
7866 | 1.3-2-9 | Тип | Цементный
7866 | 1.3-2-9 | Марка | М300
7867 | 1.3-2-134 | Элемент | Раствор
7867 | 1.3-2-134 | Тип | Цементный
7867 | 1.3-2-134 | Марка | М300 Пк2 F50
7868 | 1.3-2-3 | Элемент | Раствор
7868 | 1.3-2-3 | Тип | Цементный
7868 | 1.3-2-3 | Марка | М50
7869 | 1.3-2-4 | Элемент | Раствор
7869 | 1.3-2-4 | Тип | Цементный
7869 | 1.3-2-4 | Марка | М75
7872 | 1.1-1-999 | Элемент | Растворитель
7872 | 1.1-1-999 | Тип | Уайт-спирит
7873 | 1.1-1-1715 | Элемент | Растворитель
7873 | 1.1-1-1715 | Тип | RM-22
7874 | 1.1-1-3787 | Элемент | Растворитель
7874 | 1.1-1-3787 | Тип | на основе жидкой смеси ароматических углеводородов и эфиров
7874 | 1.1-1-3787 | Назначение | для полиуретановых лакокрасочных материалов
7875 | 1.1-1-2907 | Элемент | Растворитель
7875 | 1.1-1-2907 | Тип | Нефрас С2-80/120, нефтяной
7876 | 1.1-1-1870 | Элемент | Растворитель
7876 | 1.1-1-1870 | Тип | органический
7876 | 1.1-1-1870 | Назначение | для очистки оборудования от полиуретановых составов
7877 | 1.1-1-995 | Элемент | Растворитель
7877 | 1.1-1-995 | Тип | Р-4
7878 | 1.1-1-998 | Элемент | Растворитель
7878 | 1.1-1-998 | Тип | 645-650
7878 | 1.1-1-998 | Назначение | универсальный
7881 | 1.3-2-10 | Элемент | Раствор
7881 | 1.3-2-10 | Материал | Цементный
7881 | 1.3-2-10 | Марка | 400
7884 | 1.21-5-1464 | Элемент | Расцепитель независимый
7884 | 1.21-5-1464 | Тип | модульный, переменного/постоянного тока
7885 | 1.21-5-1465 | Элемент | Расцепитель независимый
7885 | 1.21-5-1465 | Тип | модульный, переменного/постоянного тока
7889 | 1.12-5-97 | Элемент | Ревизия
7889 | 1.12-5-97 | Материал | Полиэтилен
7889 | 1.12-5-97 | Тип | Низкого давления
7889 | 1.12-5-97 | Комплект | С крышкой
7889 | 1.12-5-97 | Назначение | Для канализации
7890 | 1.12-5-133 | Элемент | Ревизия
7890 | 1.12-5-133 | Материал | Полиэтилен
7891 | 1.12-10-16 | Элемент | Ревизия
7891 | 1.12-10-16 | Материал | Чугун
7892 | 1.12-10-17 | Элемент | Ревизия
7892 | 1.12-10-17 | Материал | Чугун
7893 | 1.12-10-15 | Элемент | Ревизия
7893 | 1.12-10-15 | Материал | Чугун
7896 | 1.18-4-622 | Элемент | Регистр отопительный
7896 | 1.18-4-622 | Материал | из стальной электросварной трубы
7897 | 1.18-4-623 | Элемент | Регистр отопительный
7897 | 1.18-4-623 | Материал | из стальной электросварной трубы
7898 | 1.18-4-624 | Элемент | Регистр отопительный
7898 | 1.18-4-624 | Материал | из стальной электросварной трубы
7899 | 1.18-4-619 | Элемент | Регистр отопительный
7899 | 1.18-4-619 | Материал | из стальной электросварной трубы
7900 | 1.18-4-620 | Элемент | Регистр отопительный
7900 | 1.18-4-620 | Материал | из стальной электросварной трубы
7901 | 1.18-4-621 | Элемент | Регистр отопительный
7901 | 1.18-4-621 | Материал | из стальной электросварной трубы
7904 | 1.1-1-1000 | Элемент | Резина
7904 | 1.1-1-1000 | Назначение | Герметизирующая
7904 | 1.1-1-1000 | Тип | Листовая
7905 | 1.1-1-1002 | Элемент | Резина
7905 | 1.1-1-1002 | Назначение | Вулканизированная
7905 | 1.1-1-1002 | Тип | Листовая
7906 | 1.1-1-1003 | Элемент | Резина
7906 | 1.1-1-1003 | Назначение | Техническая
7906 | 1.1-1-1003 | Тип | Пресованная
7907 | 1.1-1-1004 | Элемент | Резина
7907 | 1.1-1-1004 | Назначение | Техническая
7907 | 1.1-1-1004 | Тип | Рулонная
7910 | 1.21-6-9 | Элемент | Резистор постоянный
7910 | 1.21-6-9 | Тип | МЛТ-0,25-6,8 кОм
7910 | 1.21-6-9 | Комплект | Непроволочный
7911 | 1.14-2-86 | Элемент | Резистор постоянный
7911 | 1.14-2-86 | Тип | С2-33Н
7911 | 1.14-2-86 | Комплект | Непроволочный
7912 | 1.14-2-85 | Элемент | Резистор постоянный
7912 | 1.14-2-85 | Тип | С5-35В
7912 | 1.14-2-85 | Комплект | Проволочный
7913 | 1.14-2-82 | Элемент | Резистор постоянный
7913 | 1.14-2-82 | Тип | С5-35В
7913 | 1.14-2-82 | Комплект | Проволочный
7914 | 1.14-2-83 | Элемент | Резистор постоянный
7914 | 1.14-2-83 | Тип | С5-35В
7914 | 1.14-2-83 | Комплект | Проволочный
7915 | 1.14-2-84 | Элемент | Резистор постоянный
7915 | 1.14-2-84 | Тип | С5-35В
7915 | 1.14-2-84 | Комплект | Проволочный
7916 | 1.14-2-88 | Элемент | Резистор постоянный
7916 | 1.14-2-88 | Тип | С2-33Н
7916 | 1.14-2-88 | Комплект | Тонкопленочный
7919 | 1.21-5-1235 | Элемент | Рейка монтажная
7919 | 1.21-5-1235 | Тип | ТН35-15
7919 | 1.21-5-1235 | Материал | стальная
7919 | 1.21-5-1235 | Назначение | для установки низковольтной аппаратуры в электроконструкциях
7920 | 1.21-5-1005 | Элемент | Рейка монтажная
7920 | 1.21-5-1005 | Тип | ТН35-7,5, перфорированная
7920 | 1.21-5-1005 | Материал | стальная оцинкованная
7920 | 1.21-5-1005 | Назначение | для установки низковольтной аппаратуры в электроконструкциях
7921 | 1.21-5-1355 | Элемент | Рейка монтажная
7921 | 1.21-5-1355 | Тип | ТН35-7,5, перфорированная
7921 | 1.21-5-1355 | Материал | стальная оцинкованная
7921 | 1.21-5-1355 | Назначение | для установки низковольтной аппаратуры в электроконструкциях
7924 | 1.21-5-1380 | Элемент | Реле силовое
7924 | 1.21-5-1380 | Тип | миниатюрное, переменного тока
7924 | 1.21-5-1380 | Размер | 29x12,4х25 мм
7924 | 1.21-5-1380 | Расположение | для монтажа на печатную плату
7927 | 1.21-5-687 | Элемент | Ремень крепления
7927 | 1.21-5-687 | Тип | CSB 180 NR, CCI 9-180
7933 | 1.12-10-134 | Элемент | Рефнет-разветвитель
7933 | 1.12-10-134 | Материал | Медь
7933 | 1.12-10-134 | Назначение | для трубных систем кондиционирования
7936 | 1.19-11-161 | Элемент | Решетка
7936 | 1.19-11-161 | Материал | Алюминиевая
7936 | 1.19-11-161 | Тип | АДР
7936 | 1.19-11-161 | Размер | 200х100 мм
7937 | 1.19-11-162 | Элемент | Решетка
7937 | 1.19-11-162 | Материал | Алюминиевая
7937 | 1.19-11-162 | Тип | АДР
7937 | 1.19-11-162 | Размер | 200х200 мм
7938 | 1.19-11-163 | Элемент | Решетка
7938 | 1.19-11-163 | Материал | Алюминиевая
7938 | 1.19-11-163 | Тип | АДР
7938 | 1.19-11-163 | Размер | 300х100 мм
7939 | 1.19-11-164 | Элемент | Решетка
7939 | 1.19-11-164 | Материал | Алюминиевая
7939 | 1.19-11-164 | Тип | АДР
7939 | 1.19-11-164 | Размер | 300х150 мм
7940 | 1.19-11-165 | Элемент | Решетка
7940 | 1.19-11-165 | Материал | Алюминиевая
7940 | 1.19-11-165 | Тип | АДР
7940 | 1.19-11-165 | Размер | 300х200 мм
7941 | 1.19-11-155 | Элемент | Решетка
7941 | 1.19-11-155 | Материал | Алюминиевая
7941 | 1.19-11-155 | Тип | АМН
7941 | 1.19-11-155 | Размер | 150х150 мм
7942 | 1.19-11-156 | Элемент | Решетка
7942 | 1.19-11-156 | Материал | Алюминиевая
7942 | 1.19-11-156 | Тип | АМН
7942 | 1.19-11-156 | Размер | 200х100 мм
7943 | 1.19-11-157 | Элемент | Решетка
7943 | 1.19-11-157 | Материал | Алюминиевая
7943 | 1.19-11-157 | Тип | АМН
7943 | 1.19-11-157 | Размер | 300х100 мм
7944 | 1.19-11-158 | Элемент | Решетка
7944 | 1.19-11-158 | Материал | Алюминиевая
7944 | 1.19-11-158 | Тип | АМР
7944 | 1.19-11-158 | Размер | 150х150 мм
7945 | 1.19-11-159 | Элемент | Решетка
7945 | 1.19-11-159 | Материал | Алюминиевая
7945 | 1.19-11-159 | Тип | АМР
7945 | 1.19-11-159 | Размер | 200х100 мм
7946 | 1.19-11-160 | Элемент | Решетка
7946 | 1.19-11-160 | Материал | Алюминиевая
7946 | 1.19-11-160 | Тип | АМР
7946 | 1.19-11-160 | Размер | 300х200 мм
7947 | 1.19-11-186 | Элемент | Решетка
7947 | 1.19-11-186 | Материал | Алюминиевая
7947 | 1.19-11-186 | Тип | АМР
7947 | 1.19-11-186 | Размер | 1000х150 мм
7948 | 1.19-11-183 | Элемент | Решетка
7948 | 1.19-11-183 | Материал | Алюминиевая
7948 | 1.19-11-183 | Тип | АМР
7948 | 1.19-11-183 | Размер | 300х150 мм
7949 | 1.19-11-184 | Элемент | Решетка
7949 | 1.19-11-184 | Материал | Алюминиевая
7949 | 1.19-11-184 | Тип | АМР
7949 | 1.19-11-184 | Размер | 600х200 мм
7950 | 1.19-11-185 | Элемент | Решетка
7950 | 1.19-11-185 | Материал | Алюминиевая
7950 | 1.19-11-185 | Тип | АМР
7950 | 1.19-11-185 | Размер | 800х300 мм
7951 | 1.7-12-12 | Элемент | Решетка
7951 | 1.7-12-12 | Материал | Алюминиевая
7951 | 1.7-12-12 | Размер | 1400х600 мм
7952 | 1.7-12-11 | Элемент | Решетка
7952 | 1.7-12-11 | Материал | Алюминиевая
7952 | 1.7-12-11 | Размер | 800х350 мм
7953 | 1.19-11-189 | Элемент | Решетка
7953 | 1.19-11-189 | Материал | Пластмассовая
7953 | 1.19-11-189 | Размер | 150х150 мм
7954 | 1.19-11-190 | Элемент | Решетка
7954 | 1.19-11-190 | Материал | Пластмассовая
7954 | 1.19-11-190 | Размер | 200х200 мм
7955 | 1.19-11-191 | Элемент | Решетка
7955 | 1.19-11-191 | Материал | Пластмассовая
7955 | 1.19-11-191 | Размер | 250х250 мм
7956 | 1.19-11-179 | Элемент | Решетка
7956 | 1.19-11-179 | Материал | Алюминиевая
7956 | 1.19-11-179 | Тип | CG
7957 | 1.19-11-180 | Элемент | Решетка
7957 | 1.19-11-180 | Материал | Алюминиевая
7957 | 1.19-11-180 | Тип | CG
7960 | 1.7-9-6 | Элемент | Решетка водосливная
7960 | 1.7-9-6 | Материал | Стальная
7960 | 1.7-9-6 | Размер | 1000х136х3 мм
7961 | 1.7-9-7 | Элемент | Решетка водосливная
7961 | 1.7-9-7 | Материал | Стальная
7961 | 1.7-9-7 | Размер | 1000х237х33 мм
7962 | 1.7-9-5 | Элемент | Решетка водосливная
7962 | 1.7-9-5 | Материал | Стальная
7962 | 1.7-9-5 | Размер | 500х237х14 мм
7963 | 1.1-1-1013 | Элемент | Решетка геотехническая
7963 | 1.1-1-1013 | Материал | Полиэтиленовая лента
7963 | 1.1-1-1013 | Размер | 6,12х2,43 м
7964 | 1.1-1-1724 | Элемент | Решетка геотехническая
7964 | 1.1-1-1724 | Материал | Полиэтиленовая лента
7964 | 1.1-1-1724 | Размер | 6,12х2,43 м
7965 | 1.1-1-1725 | Элемент | Решетка геотехническая
7965 | 1.1-1-1725 | Материал | Полиэтиленовая лента
7965 | 1.1-1-1725 | Размер | 6,12х2,43 м
7966 | 1.1-1-1629 | Элемент | Решетка геотехническая
7966 | 1.1-1-1629 | Материал | Полиэтиленовая лента
7967 | 1.1-1-1630 | Элемент | Решетка геотехническая
7967 | 1.1-1-1630 | Материал | Полиэтиленовая лента
7968 | 1.7-12-14 | Элемент | Решетка декоративная
7968 | 1.7-12-14 | Материал | Алюминий
7968 | 1.7-12-14 | Размер | 2000х1500 мм
7969 | 1.7-12-13 | Элемент | Решетка декоративная
7969 | 1.7-12-13 | Материал | Алюминий
7969 | 1.7-12-13 | Размер | 800х600 мм
7970 | 1.7-9-3 | Элемент | Решетка для приямка
7970 | 1.7-9-3 | Материал | Стальная
7971 | 1.19-12-114 | Элемент | Решетка жалюзийная
7971 | 1.19-12-114 | Материал | стальная
7971 | 1.19-12-114 | Размер | 150х490 мм
7971 | 1.19-12-114 | Тип | неподвижная штампованная
7972 | 1.19-12-115 | Элемент | Решетка жалюзийная
7972 | 1.19-12-115 | Материал | стальная
7972 | 1.19-12-115 | Размер | 150х580 мм
7972 | 1.19-12-115 | Тип | неподвижная штампованная
7973 | 1.19-12-116 | Элемент | Решетка жалюзийная
7973 | 1.19-12-116 | Материал | стальная
7973 | 1.19-12-116 | Размер | 200х200 мм
7973 | 1.19-12-116 | Тип | неподвижная штампованная
7974 | 1.19-12-117 | Элемент | Решетка жалюзийная
7974 | 1.19-12-117 | Материал | стальная
7974 | 1.19-12-117 | Размер | 252х252 мм
7974 | 1.19-12-117 | Тип | неподвижная штампованная
7975 | 1.19-12-109 | Элемент | Решетка жалюзийная
7975 | 1.19-12-109 | Материал | стальная
7975 | 1.19-12-109 | Размер | 100х200 мм
7975 | 1.19-12-109 | Тип | регулируемая
7976 | 1.19-12-110 | Элемент | Решетка жалюзийная
7976 | 1.19-12-110 | Материал | стальная
7976 | 1.19-12-110 | Размер | 100х400 мм
7976 | 1.19-12-110 | Тип | регулируемая
7977 | 1.19-12-111 | Элемент | Решетка жалюзийная
7977 | 1.19-12-111 | Материал | стальная
7977 | 1.19-12-111 | Размер | 200х200 мм
7977 | 1.19-12-111 | Тип | регулируемая
7978 | 1.19-12-112 | Элемент | Решетка жалюзийная
7978 | 1.19-12-112 | Материал | стальная
7978 | 1.19-12-112 | Размер | 200х400 мм
7978 | 1.19-12-112 | Тип | регулируемая
7979 | 1.19-12-113 | Элемент | Решетка жалюзийная
7979 | 1.19-12-113 | Материал | стальная
7979 | 1.19-12-113 | Размер | 200х600 мм
7979 | 1.19-12-113 | Тип | регулируемая
7980 | 71.3-20720-14 | Элемент | Решетка защитная
7980 | 71.3-20720-14 | Цвет | Красная
7981 | 1.22-4-14 | Элемент | Решетка к светильнику
7981 | 1.22-4-14 | Тип | ЗОМ
7982 | 1.7-11-3 | Элемент | Решетка металлическая
7982 | 1.7-11-3 | Размер | 690х390х32 мм
7982 | 1.7-11-3 | Назначение | для вытирания ног
7983 | 1.7-2-41 | Элемент | Решетка оконная
7983 | 1.7-2-41 | Материал | стальная
7983 | 1.7-2-41 | Тип | сварная из горячекатаных профилей
7984 | 71.2-20718-16 | Элемент | Решетка придверная грязезащитная
7984 | 71.2-20718-16 | Тип | БРАЙТ Бруш+Резина
7985 | 1.7-9-1 | Элемент | Решетка сливная
7985 | 1.7-9-1 | Материал | Чугун
7985 | 1.7-9-1 | Размер | 500х500х40 мм
7985 | 1.7-9-1 | Назначение | для ливневой канализации и сливных коллекторов
7986 | 1.19-11-178 | Элемент | Решетка стальная вентиляционная
7986 | 1.19-11-178 | Размер | 1025х225 мм
7986 | 1.19-11-178 | Тип | РС-Г
7987 | 1.19-11-170 | Элемент | Решетка стальная вентиляционная
7987 | 1.19-11-170 | Размер | 225х125 мм
7987 | 1.19-11-170 | Тип | РС-Г
7988 | 1.19-11-171 | Элемент | Решетка стальная вентиляционная
7988 | 1.19-11-171 | Размер | 225х225 мм
7988 | 1.19-11-171 | Тип | РС-Г
7989 | 1.19-11-174 | Элемент | Решетка стальная вентиляционная
7989 | 1.19-11-174 | Размер | 225х75 мм
7989 | 1.19-11-174 | Тип | РС-Г
7990 | 1.19-11-172 | Элемент | Решетка стальная вентиляционная
7990 | 1.19-11-172 | Размер | 325х225 мм
7990 | 1.19-11-172 | Тип | РС-Г
7991 | 1.19-11-148 | Элемент | Решетка стальная вентиляционная
7991 | 1.19-11-148 | Размер | 425х125 мм
7991 | 1.19-11-148 | Тип | РС-Г
7992 | 1.19-11-151 | Элемент | Решетка стальная вентиляционная
7992 | 1.19-11-151 | Размер | 425х225 мм
7992 | 1.19-11-151 | Тип | РС-Г
7993 | 1.19-11-149 | Элемент | Решетка стальная вентиляционная
7993 | 1.19-11-149 | Размер | 525х125 мм
7993 | 1.19-11-149 | Тип | РС-Г
7994 | 1.19-11-152 | Элемент | Решетка стальная вентиляционная
7994 | 1.19-11-152 | Размер | 525х225 мм
7994 | 1.19-11-152 | Тип | РС-Г
7995 | 1.19-11-150 | Элемент | Решетка стальная вентиляционная
7995 | 1.19-11-150 | Размер | 625х125 мм
7995 | 1.19-11-150 | Тип | РС-Г
7996 | 1.19-11-153 | Элемент | Решетка стальная вентиляционная
7996 | 1.19-11-153 | Размер | 625х225 мм
7996 | 1.19-11-153 | Тип | РС-Г
7997 | 1.19-11-154 | Элемент | Решетка стальная вентиляционная
7997 | 1.19-11-154 | Размер | 625х325 мм
7997 | 1.19-11-154 | Тип | РС-Г
7998 | 1.19-11-147 | Элемент | Решетка стальная вентиляционная
7998 | 1.19-11-147 | Размер | 625х75 мм
7998 | 1.19-11-147 | Тип | РС-Г
7999 | 1.19-11-173 | Элемент | Решетка стальная вентиляционная
7999 | 1.19-11-173 | Размер | 825х425 мм
7999 | 1.19-11-173 | Тип | РС-Г
8000 | 1.19-11-182 | Элемент | Решетка стальная вентиляционная
8000 | 1.19-11-182 | Размер | 1225х225 мм
8000 | 1.19-11-182 | Тип | РС-Г
8001 | 1.19-11-181 | Элемент | Решетка стальная вентиляционная
8001 | 1.19-11-181 | Размер | 825х225 мм
8001 | 1.19-11-181 | Тип | РС-Г
8002 | 1.7-2-56 | Элемент | Решетка стальная вентиляционная
8002 | 1.7-2-56 | Размер | 1112х2200 мм
8002 | 1.7-2-56 | Тип | РС-Г
8003 | 1.19-11-168 | Элемент | Решетка стальная вентиляционная
8003 | 1.19-11-168 | Материал | Стальная
8003 | 1.19-11-168 | Размер | 150х150 мм
8003 | 1.19-11-168 | Тип | РШ
8004 | 1.19-11-169 | Элемент | Решетка стальная вентиляционная
8004 | 1.19-11-169 | Материал | Стальная
8004 | 1.19-11-169 | Размер | 200х200 мм
8004 | 1.19-11-169 | Тип | РШ
8005 | 1.19-11-188 | Элемент | Решетка стальная вентиляционная
8005 | 1.19-11-188 | Материал | Нержавеющая сталь
8005 | 1.19-11-188 | Размер | 500х500 мм
8005 | 1.19-11-188 | Тип | жалюзийные, нерегулируемые
8006 | 1.19-11-142 | Элемент | Решетка стальная вентиляционная
8006 | 1.19-11-142 | Размер | 250х250 мм
8006 | 1.19-11-142 | Тип | РВ 2-2
8007 | 1.19-11-143 | Элемент | Решетка стальная вентиляционная
8007 | 1.19-11-143 | Размер | 250х400 мм
8007 | 1.19-11-143 | Тип | РВ 2-3
8008 | 1.19-11-144 | Элемент | Решетка стальная вентиляционная
8008 | 1.19-11-144 | Размер | 400х400 мм
8008 | 1.19-11-144 | Тип | РВ1-4
8009 | 1.19-11-141 | Элемент | Решетка стальная вентиляционная
8009 | 1.19-11-141 | Размер | 150х150 мм
8009 | 1.19-11-141 | Тип | РВ2-1
8010 | 1.6-1-223 | Элемент | Решетки жалюзийные наружных стен промзданий и сооружений
8010 | 1.6-1-223 | Материал | Листовая сталь или гнутые профили
8011 | 1.6-1-383 | Элемент | Решетки ограждения лестничных маршей и площадок
8011 | 1.6-1-383 | Материал | Стальные профили квадратного сечения
8011 | 1.6-1-383 | Размер | 20 мм
8012 | 1.6-1-222 | Элемент | Решетки оконные
8013 | 1.19-11-130 | Элемент | Решетки щелевые
8013 | 1.19-11-130 | Материал | оцинкованная сталь
8013 | 1.19-11-130 | Размер | 150х150 мм
8013 | 1.19-11-130 | Тип | Р-150
8014 | 1.19-11-131 | Элемент | Решетки щелевые
8014 | 1.19-11-131 | Материал | оцинкованная сталь
8014 | 1.19-11-131 | Размер | 200х200 мм
8014 | 1.19-11-131 | Тип | Р-200
8017 | 1.14-1-303 | Элемент | Розетка абонентская
8017 | 1.14-1-303 | Тип | оконечная на два выхода, диапазон рабочих частот от 47 до 2150 MГц, потери 2,5 дБ
8018 | 1.14-1-302 | Элемент | Розетка абонентская
8018 | 1.14-1-302 | Тип | оконечная на два выхода, диапазон рабочих частот от 5 до 862 MГц, потери 2,5 дБ
8019 | 1.14-1-309 | Элемент | Розетка абонентская
8019 | 1.14-1-309 | Тип | проходная на два выхода, диапазон рабочих частот от 5 до 2400 MГц, потери 1 дБ
8020 | 1.14-1-308 | Элемент | Розетка абонентская
8020 | 1.14-1-308 | Тип | проходная на два выхода, диапазон рабочих частот от 5 до 2400 MГц, потери 2,5 дБ
8021 | 1.12-5-369 | Элемент | Розетка двойная
8021 | 1.12-5-369 | Размер | 16х2,0 мм
8021 | 1.12-5-369 | Материал | из полипропилена PP-R80
8021 | 1.12-5-369 | Назначение | для укрытия выступающих из покрытия труб
8022 | 1.21-5-1338 | Элемент | Розетка двойная
8022 | 1.21-5-1338 | Тип | скрытой установки, с боковым заземляющим контактом, монтажная рама стальная оцинкованная, винтовые зажимы
8022 | 1.21-5-1338 | Размер | 112х82х48 мм
8022 | 1.21-5-1338 | Назначение | для кабеля
8023 | 1.21-5-1379 | Элемент | Розетка
8023 | 1.21-5-1379 | Размер | 70,5х30х27 мм
8023 | 1.21-5-1379 | Назначение | ля монтажа на поверхность или монтажную рейку ТН35
8023 | 1.21-5-1379 | Степень защиты | IP20
8024 | 1.14-1-567 | Элемент | Розетка информационная
8024 | 1.14-1-567 | Тип | открытой установки, типа RJ-45 2/8P8C 5e
8025 | 1.14-1-566 | Элемент | Розетка информационная
8025 | 1.14-1-566 | Тип | открытой установки, типа RJ-45 8P8C 5e
8026 | 1.21-5-925 | Элемент | Розетка локальной сети
8026 | 1.21-5-925 | Тип | разъем RJ-45, скрытой установки, раздельная, 1-местная
8026 | 1.21-5-925 | Степень защиты | IP20
8027 | 1.21-5-1337 | Элемент | Розетка одинарная
8027 | 1.21-5-1337 | Тип | с боковым заземляющим контактом, монтажная рама стальная оцинкованная, винтовые зажимы для кабеля
8027 | 1.21-5-1337 | Размер | 82х82х40 мм
8028 | 71.3-20720-38 | Элемент | Розетка оптическая
8028 | 71.3-20720-38 | Тип | simplex SC/APC SM
8029 | 1.14-1-22 | Элемент | Розетка радиотрансляционная
8029 | 1.14-1-22 | Тип | открытой установки, типа РПВ-1
8030 | 1.14-1-23 | Элемент | Розетка радиотрансляционная
8030 | 1.14-1-23 | Тип | скрытой установки, типа РПВ-2
8031 | 1.14-1-199 | Элемент | Розетка телевизионная
8031 | 1.14-1-199 | Тип | cкрытой установки, раздельная, двухместная, "штырь" и "гнездо", конечная, затухание 4 дБ, возвратные потери от 12 до 18 дБ, диапазон частот от 5 до 2400 МГц с безвинтовыми зажимами
8031 | 1.14-1-199 | Размер | 71х71х22 мм
8031 | 1.14-1-199 | Назначение | для радиочастотного коаксиального кабеля
8031 | 1.14-1-199 | Степень защиты | IP20
8032 | 1.14-1-572 | Элемент | Розетка телефонная
8032 | 1.14-1-572 | Тип | одинарная, скрытой установки, в комплекте с рамкой типа RJ-11
8033 | 1.14-1-565 | Элемент | Розетка телефонная
8033 | 1.14-1-565 | Тип | открытой установки типа RJ-11 2/6P4C
8034 | 1.14-1-564 | Элемент | Розетка телефонная
8034 | 1.14-1-564 | Тип | открытой установки типа RJ-11 6P4C
8035 | 1.21-5-947 | Элемент | Розетка штепсельная
8035 | 1.21-5-947 | Тип | силовая, открытой установки с крышкой, 1-местная, 5 контактов (3P+N+E)
8035 | 1.21-5-947 | Размер | 121х164х85 мм
8035 | 1.21-5-947 | Материал | корпус из полиамида, цветовая кодировка "красный", с винтовыми зажимами
8036 | 1.21-5-382 | Элемент | Розетка штепсельная,
8036 | 1.21-5-382 | Тип | двухместная, открытой установки цвет белый, с рамкой под золото, типа РА16-386
8037 | 1.21-5-764 | Элемент | Розетка штепсельная,
8037 | 1.21-5-764 | Тип | двухместная, открытой установки с заземляющим контактом и защитной шторкой типа РСш22-3-ОКм
8038 | 1.21-5-1490 | Элемент | Розетка штепсельная
8038 | 1.21-5-1490 | Тип | двухместная с суппортом, заземляющим контактом и защитными створками, двухстороннего подключения
8038 | 1.21-5-1490 | Назначение | для монтажа в кабель-канал с крышкой 65 мм
8039 | 1.21-5-392 | Элемент | Розетка штепсельная,
8039 | 1.21-5-392 | Тип | двухместная, скрытой установки типа РС16-392
8040 | 1.21-5-383 | Элемент | Розетка штепсельная
8040 | 1.21-5-383 | Тип | двухместная, скрытой установки типа РС16-829
8041 | 1.21-5-394 | Элемент | Розетка штепсельная,
8041 | 1.21-5-394 | Тип | двухместная, скрытой установки типа РС16-829
8042 | 1.21-5-828 | Элемент | Розетка штепсельная,
8042 | 1.21-5-828 | Тип | двухместная, скрытой установки типа РС16-007
8043 | 1.21-5-1065 | Элемент | Розетка штепсельная,
8043 | 1.21-5-1065 | Тип | двухместная, скрытой установки типа РС16-008
8044 | 1.21-5-366 | Элемент | Розетка штепсельная,
8044 | 1.21-5-366 | Тип | двухполюсная, одноместная, открытой установки
8044 | 1.21-5-366 | Степень защиты | IP44
8045 | 1.21-5-353 | Элемент | Розетка штепсельная
8045 | 1.21-5-353 | Тип | круглая, одноместная, открытой установки
8046 | 1.21-5-886 | Элемент | Розетка штепсельная
8046 | 1.21-5-886 | Тип | одноместная, открытой установки, без заземляющих контактов, с защитными шторками тип РА10-125Б
8046 | 1.21-5-886 | Степень защиты | IP44
8047 | 1.21-5-888 | Элемент | Розетка штепсельная
8047 | 1.21-5-888 | Тип | двухместная, скрытой установки, с заземляющими контактами и защитными шторками тип РС16-223
8048 | 1.21-5-827 | Элемент | Розетка штепсельная
8048 | 1.21-5-827 | Тип | одноместная, скрытой установки с заземляющими контактами и защитными шторками тип РС16-126Б
8049 | 1.21-5-818 | Элемент | Розетка штепсельная
8049 | 1.21-5-818 | Тип | открытой установки, брызгозащищенная, одноместная, с заземляющими контактами и защитными шторками тип РА16-112Б
8050 | 1.21-5-763 | Элемент | Розетка штепсельная
8050 | 1.21-5-763 | Тип | одноместная, открытой установки, с боковыми заземляющими контактами и защитными шторками типа РА16-003-2М
8051 | 1.21-5-747 | Элемент | Розетка штепсельная
8051 | 1.21-5-747 | Тип | одноместная, открытой установки, с боковыми заземляющими контактами
8052 | 1.21-5-379 | Элемент | Розетка штепсельная
8052 | 1.21-5-379 | Тип | одноместная, открытой установки, с заземляющим контактом и защитной шторкой типа РА16-508
8053 | 1.21-5-350 | Элемент | Розетка штепсельная
8053 | 1.21-5-350 | Тип | одноместная, открытой установки, с заземляющим контактом и защитной шторкой, полугерметичная цвет белый
8054 | 1.21-5-378 | Элемент | Розетка штепсельная
8054 | 1.21-5-378 | Тип | одноместная, открытой установки, с заземляющим контактом типа РА16-644
8055 | 1.21-5-391 | Элемент | Розетка штепсельная
8055 | 1.21-5-391 | Тип | одноместная, открытой установки, с заземляющим контактом типа РА16-644
8056 | 1.21-5-765 | Элемент | Розетка штепсельная
8056 | 1.21-5-765 | Тип | одноместная, открытой установки, с заземляющим контактом типа РА 32-255
8056 | 1.21-5-765 | Назначение | для бытовых электроплит
8057 | 1.21-5-1216 | Элемент | Розетка штепсельная
8057 | 1.21-5-1216 | Тип | одноместная, открытой установки, с заземляющим контактом, с крышкой типа РА16-214
8057 | 1.21-5-1216 | Степень защиты | IP44
8058 | 1.21-5-1068 | Элемент | Розетка штепсельная
8058 | 1.21-5-1068 | Тип | одноместная, открытой установки, с заземляющими контактами и защитными шторками типа РА16-044
8058 | 1.21-5-1068 | Степень защиты | IP44
8059 | 1.21-5-1067 | Элемент | Розетка штепсельная
8059 | 1.21-5-1067 | Тип | одноместная, открытой установки, с заземляющими контактами и защитными шторками типа РА16-004
8060 | 1.21-5-1378 | Элемент | Розетка штепсельная
8060 | 1.21-5-1378 | Тип | одноместная, с заземляющим контактом
8061 | 1.21-5-416 | Элемент | Розетка штепсельная
8061 | 1.21-5-416 | Тип | одноместная, скрытой установки типа РС10-2-ВБ
8062 | 1.21-5-1112 | Элемент | Розетка штепсельная
8062 | 1.21-5-1112 | Тип | одноместная, скрытой установки с заземляющим контактом, для бытовых электроплит
8063 | 1.21-5-748 | Элемент | Розетка штепсельная
8063 | 1.21-5-748 | Тип | одноместная, скрытой установки, с боковыми заземляющими контактами, глянцевая
8064 | 1.21-5-380 | Элемент | Розетка штепсельная
8064 | 1.21-5-380 | Тип | одноместная, скрытой установки, с заземляющим контактом и защитной шторкой типа РС16-506
8065 | 1.21-5-415 | Элемент | Розетка штепсельная
8065 | 1.21-5-415 | Тип | одноместная, скрытой установки, с заземляющим контактом типа РС10-3-ВБ
8066 | 1.21-5-377 | Элемент | Розетка штепсельная
8066 | 1.21-5-377 | Тип | одноместная, скрытой установки, с заземляющим контактом типа РС16-641
8067 | 1.21-5-390 | Элемент | Розетка штепсельная
8067 | 1.21-5-390 | Тип | одноместная, скрытой установки, с заземляющим контактом типа РС16-641
8068 | 1.21-5-887 | Элемент | Розетка штепсельная
8068 | 1.21-5-887 | Тип | одноместная, скрытой установки, с заземляющими контактами и защитными шторками
8069 | 1.21-5-1064 | Элемент | Розетка штепсельная
8069 | 1.21-5-1064 | Тип | одноместная, скрытой установки, с заземляющими контактами и защитными шторками типа РС16-004
8070 | 1.21-5-1066 | Элемент | Розетка штепсельная
8070 | 1.21-5-1066 | Тип | одноместная, скрытой установки, с заземляющими контактами, защитными шторками и крышко типа РС16-044
8070 | 1.21-5-1066 | Степень защиты | IP44
8071 | 1.21-5-1003 | Элемент | Розетка штепсельная
8071 | 1.21-5-1003 | Тип | открытой установки, комбинированная с заземляющими контактами и защитными шторками, с монтажной пластиной типа РА32-211Р-Б
8072 | 1.21-5-829 | Элемент | Розетка штепсельная
8072 | 1.21-5-829 | Тип | открытой установки, моноблочная, одноместная, двухполюсная, с заземляющим контактом, с защитными шторками, с крышкой
8072 | 1.21-5-829 | Степень защиты | IP66
8073 | 1.21-5-867 | Элемент | Розетка штепсельная
8073 | 1.21-5-867 | Тип | открытой установки, одноместная, с заземляющими контактами типа РА10-266
8074 | 1.21-5-868 | Элемент | Розетка штепсельная
8074 | 1.21-5-868 | Тип | открытой установки, одноместная, с заземляющими контактами типа РА16-638
8075 | 1.21-5-1274 | Элемент | Розетка штепсельная
8075 | 1.21-5-1274 | Тип | открытой установки, с монтажной пластиной, двухместная, без заземляющего контакта типа РА10-373
8076 | 1.21-5-1275 | Элемент | Розетка штепсельная
8076 | 1.21-5-1275 | Тип | открытой установки, с монтажной пластиной, двухполюсная, двухместная, с боковым заземляющим контактом типа РА16-374
8077 | 1.21-5-1272 | Элемент | Розетка штепсельная
8077 | 1.21-5-1272 | Тип | открытой установки, с монтажной пластиной, двухполюсная, одноместная, без заземляющего контакта типа РА10-375
8078 | 1.21-5-1273 | Элемент | Розетка штепсельная
8078 | 1.21-5-1273 | Тип | открытой установки, с монтажной пластиной, двухполюсная, одноместная, с боковым заземляющим контактом типа РА16-376
8079 | 1.21-5-1276 | Элемент | Розетка штепсельная
8079 | 1.21-5-1276 | Тип | открытой установки, с монтажной пластиной, двухполюсная, четырехместная, без заземляющего контакта типа РА16-402
8080 | 1.21-5-1277 | Элемент | Розетка штепсельная
8080 | 1.21-5-1277 | Тип | открытой установки, с монтажной пластиной, двухполюсная, четырехместная, с боковым заземляющим контактом и защитной шторкой типа РА16-403
8081 | 1.21-5-1218 | Элемент | Розетка штепсельная
8081 | 1.21-5-1218 | Тип | силовая, стационарная, двухполюсная, открытой установки, с заземляющим контактом и крышкой типа ССИ-113
8081 | 1.21-5-1218 | Степень защиты | IP44
8082 | 1.21-5-1219 | Элемент | Розетка штепсельная
8082 | 1.21-5-1219 | Тип | силовая, стационарная, трехполюсная, скрытой установки, с заземляющим контактом, нейтралью и крышкой типа ССИ-415
8082 | 1.21-5-1219 | Степень защиты | IP44
8083 | 1.21-5-1284 | Элемент | Розетка штепсельная
8083 | 1.21-5-1284 | Тип | скрытой установки, двухполюсная, двухместная, с боковым заземляющим контактом и защитной шторкой типа РС16-401
8084 | 1.21-5-1281 | Элемент | Розетка штепсельная
8084 | 1.21-5-1281 | Тип | скрытой установки, двухполюсная, одноместная, с боковым заземляющим контактом, брызгозащищенной и защитной шторкой типа РС16-426
8085 | 1.21-5-1280 | Элемент | Розетка штепсельная
8085 | 1.21-5-1280 | Тип | скрытой установки, одноместная, двухполюсная, одноместная, с боковым заземляющим контактом и защитной шторкой типа РС16-400
8086 | 1.21-5-345 | Элемент | Розетка штепсельная
8086 | 1.21-5-345 | Тип | трехполюсная, с заземляющим контактом, открытой установки
8086 | 1.21-5-345 | Степень защиты | IP20
8087 | 1.21-5-817 | Элемент | Розетка штепсельная
8087 | 1.21-5-817 | Тип | четырехместная, открытой установки, с заземляющим контактом и защитной шторкой, с металлической монтажной пластиной типа РА16-411М
8088 | 1.21-5-354 | Элемент | Розетка штепсельная
8088 | 1.21-5-354 | Тип | двухполюсные для открытой установки тип РШ-Ц-2-0-10-6/220
8089 | 1.21-5-346 | Элемент | Розетка штепсельная
8089 | 1.21-5-346 | Тип | двухполюсные для скрытой установки тип РШ-К-2-С-02-06-10/220
8092 | 1.7-13-122 | Элемент | Ролики
8092 | 1.7-13-122 | Назначение | для удаления линий дорожной разметки ручными демаркировочными механизмами
8093 | 1.7-13-121 | Элемент | Ролики
8093 | 1.7-13-121 | Назначение | для удаления линий дорожной разметки самоходными демаркировочными машинами
8094 | 1.24-1-23 | Элемент | Ролики
8094 | 1.24-1-23 | Тип | отклоняющие №903800
8097 | 1.13-5-58 | Элемент | Рукав комплексный
8097 | 1.13-5-58 | Назначение | для санации трубопроводов
8098 | 1.21-5-441 | Элемент | Рукав металлический
8098 | 1.21-5-441 | Материал | из алюминиевой ленты
8099 | 1.21-5-442 | Элемент | Рукав металлический
8099 | 1.21-5-442 | Материал | из алюминиевой ленты
8100 | 1.21-5-432 | Элемент | Рукав металлический
8100 | 1.21-5-432 | Тип | РЗ-ЦХ
8101 | 1.21-5-433 | Элемент | Рукав металлический
8101 | 1.21-5-433 | Тип | РЗ-ЦХ
8102 | 1.21-5-434 | Элемент | Рукав металлический
8102 | 1.21-5-434 | Тип | РЗ-ЦХ
8103 | 1.21-5-435 | Элемент | Рукав металлический
8103 | 1.21-5-435 | Тип | РЗ-ЦХ
8104 | 1.21-5-436 | Элемент | Рукав металлический
8104 | 1.21-5-436 | Тип | РЗ-ЦХ
8105 | 1.21-5-437 | Элемент | Рукав металлический
8105 | 1.21-5-437 | Тип | РЗ-ЦХ
8106 | 1.21-5-438 | Элемент | Рукав металлический
8106 | 1.21-5-438 | Тип | РЗ-ЦХ
8107 | 1.21-5-439 | Элемент | Рукав металлический
8107 | 1.21-5-439 | Тип | РЗ-ЦХ
8108 | 1.21-5-440 | Элемент | Рукав металлический
8108 | 1.21-5-440 | Тип | РЗ-ЦХ
8109 | 1.21-5-431 | Элемент | Рукав металлический
8109 | 1.21-5-431 | Тип | РЗ-ЦХ
8110 | 1.21-5-1413 | Элемент | Рукав металлополимерный гибкий герметичный
8110 | 1.21-5-1413 | Степень защиты | IP65
8111 | 1.21-5-1412 | Элемент | Рукав металлополимерный гибкий герметичный
8111 | 1.21-5-1412 | Степень защиты | IP65
8112 | 1.17-7-27 | Элемент | Рукав напорный пожарный
8113 | 1.17-7-21 | Элемент | Рукав пожарный напорный латексированный
8114 | 1.17-7-15 | Элемент | Рукав пожарный напорный латексированный
8115 | 1.17-7-17 | Элемент | Рукав пожарный напорный латексированный
8116 | 1.17-7-18 | Элемент | Рукав пожарный напорный латексированный
8117 | 1.17-7-22 | Элемент | Рукав пожарный напорный
8118 | 1.17-7-24 | Элемент | Рукав пожарный напорный
8119 | 1.17-7-25 | Элемент | Рукав пожарный напорный
8120 | 1.17-7-62 | Элемент | Рукав пожарный напорный
8121 | 1.17-7-65 | Элемент | Рукав резиновый
8121 | 1.17-7-65 | Тип | напорно-всасывающий
8122 | 1.17-7-55 | Элемент | Рукав резиновый
8122 | 1.17-7-55 | Тип | напорный
8123 | 1.17-7-64 | Элемент | Рукав резиновый
8123 | 1.17-7-64 | Тип | напорный
8124 | 1.17-7-35 | Элемент | Рукав резиновый
8124 | 1.17-7-35 | Тип | напорный
8125 | 1.17-7-36 | Элемент | Рукав резиновый
8125 | 1.17-7-36 | Тип | напорный
8126 | 1.17-7-37 | Элемент | Рукав резиновый
8126 | 1.17-7-37 | Тип | напорный
8127 | 1.17-7-38 | Элемент | Рукав резиновый
8127 | 1.17-7-38 | Тип | напорный
8128 | 1.17-7-39 | Элемент | Рукав резиновый
8128 | 1.17-7-39 | Тип | напорный
8131 | 1.7-7-331 | Элемент | Рукоход "Плюс"
8131 | 1.7-7-331 | Тип | РУ-1.6
8131 | 1.7-7-331 | Комплект | на опорах из клееного бруса с каркасом из металлических труб
8132 | 1.7-7-500 | Элемент | Рукоход
8132 | 1.7-7-500 | Тип | РУ-1.5
8132 | 1.7-7-500 | Комплект | со шведской стенкой, канатной сеткой, на опорах из клееного бруса, перекладины из металлических труб, боковые элементы из влагостойкой фанеры, окрашен порошковыми красками
8133 | 1.7-7-501 | Элемент | Рукоход
8133 | 1.7-7-501 | Тип | РУ-1.8
8133 | 1.7-7-501 | Комплект | с канатной сеткой, на опорах из клееного бруса, перекладины из металлических труб, боковые элементы из влагостойкой фанеры, окрашен порошковыми красками
8136 | 1.1-1-2568 | Элемент | Рулон теплоизоляционный
8136 | 1.1-1-2568 | Материал | Вспененный каучук
8136 | 1.1-1-2568 | Назначение | для объектов с повешенными требованиями по безопасности
8137 | 1.1-1-2567 | Элемент | Рулон теплоизоляционный
8137 | 1.1-1-2567 | Материал | Вспененный каучук
8137 | 1.1-1-2567 | Назначение | для объектов с повешенными требованиями по безопасности
8138 | 1.1-1-2540 | Элемент | Рулон теплоизоляционный
8138 | 1.1-1-2540 | Материал | Вспененный каучук
8138 | 1.1-1-2540 | Назначение | универсальный, для всех областей применения
8139 | 1.1-1-2539 | Элемент | Рулон теплоизоляционный
8139 | 1.1-1-2539 | Материал | Вспененный каучук
8139 | 1.1-1-2539 | Назначение | универсальный, для всех областей применения
8142 | 1.8-1-89 | Элемент | Ручка-скоба
8142 | 1.8-1-89 | Тип | РС-80
8142 | 1.8-1-89 | Материал | Металлическая
8142 | 1.8-1-89 | Комплект | С напылением
8143 | 1.8-1-59 | Элемент | Ручка-скоба
8143 | 1.8-1-59 | Тип | РС300
8143 | 1.8-1-59 | Комплект | На лапках, резная
8144 | 1.8-1-61 | Элемент | Ручка-скоба
8144 | 1.8-1-61 | Тип | РСП-80
8144 | 1.8-1-61 | Комплект | На лапках, с напылением
8147 | 1.5-1-182 | Элемент | Свая
8147 | 1.5-1-182 | Материал | Железобетон
8147 | 1.5-1-182 | Тип | ССВ, квадратного сплошного сечения, составная
8148 | 1.5-1-179 | Элемент | Свая
8148 | 1.5-1-179 | Материал | Железобетон
8148 | 1.5-1-179 | Тип | С, квадратного сплошного сечения, цельная
8151 | 1.7-3-50 | Элемент | Сверло по бетону
8151 | 1.7-3-50 | Тип | ВК-8
8152 | 1.7-3-24 | Элемент | Сверло победитовое
8153 | 1.7-3-25 | Элемент | Сверло победитовое
8154 | 1.7-3-26 | Элемент | Сверло победитовое
8155 | 1.7-3-27 | Элемент | Сверло победитовое
8156 | 1.7-3-8 | Элемент | Сверло победитовое
8157 | 1.7-3-2 | Элемент | Сверло с алмазным покрытием
8158 | 1.7-3-3 | Элемент | Сверло с алмазным покрытием
8159 | 1.7-3-4 | Элемент | Сверло с алмазным покрытием
8160 | 1.7-3-118 | Элемент | Сверло спиральное
8160 | 1.7-3-118 | Тип | HSS
8160 | 1.7-3-118 | Назначение | для сверления алюминия, нержавеющей стали, углеродистой стали и чугуна
8161 | 1.7-3-119 | Элемент | Сверло спиральное
8161 | 1.7-3-119 | Тип | HSS
8161 | 1.7-3-119 | Назначение | для сверления алюминия, нержавеющей стали, углеродистой стали и чугуна
8162 | 1.7-3-120 | Элемент | Сверло спиральное
8162 | 1.7-3-120 | Тип | HSS
8162 | 1.7-3-120 | Назначение | для сверления алюминия, нержавеющей стали, углеродистой стали и чугуна
8163 | 1.7-3-112 | Элемент | Сверло спиральное
8163 | 1.7-3-112 | Тип | HSS
8163 | 1.7-3-112 | Назначение | для сверления алюминия, нержавеющей стали, углеродистой стали и чугуна
8164 | 1.7-3-113 | Элемент | Сверло спиральное
8164 | 1.7-3-113 | Тип | HSS
8164 | 1.7-3-113 | Назначение | для сверления алюминия, нержавеющей стали, углеродистой стали и чугуна
8165 | 1.7-3-114 | Элемент | Сверло спиральное
8165 | 1.7-3-114 | Тип | HSS
8165 | 1.7-3-114 | Назначение | для сверления алюминия, нержавеющей стали, углеродистой стали и чугуна
8166 | 1.7-3-115 | Элемент | Сверло спиральное
8166 | 1.7-3-115 | Тип | HSS
8166 | 1.7-3-115 | Назначение | для сверления алюминия, нержавеющей стали, углеродистой стали и чугуна
8167 | 1.7-3-116 | Элемент | Сверло спиральное
8167 | 1.7-3-116 | Тип | HSS
8167 | 1.7-3-116 | Назначение | для сверления алюминия, нержавеющей стали, углеродистой стали и чугуна
8168 | 1.7-3-117 | Элемент | Сверло спиральное
8168 | 1.7-3-117 | Тип | HSS
8168 | 1.7-3-117 | Назначение | для сверления алюминия, нержавеющей стали, углеродистой стали и чугуна
8169 | 1.7-3-49 | Элемент | Сверло спиральное
8169 | 1.7-3-49 | Тип | Р6М5
8172 | 71.3-20720-69 | Элемент | Светильник светодиодный, накладной
8172 | 71.3-20720-69 | Тип | CD LED 13 4000K
8172 | 71.3-20720-69 | Размер | 280х110 мм
8173 | 1.22-1-93 | Элемент | Светильник антивандальный
8173 | 1.22-1-93 | Тип | НБУ 12-75-601
8174 | 71.3-20720-107 | Элемент | Светильник встраиваемый в подвесной потолок
8174 | 71.3-20720-107 | Тип | ARS/S UNI LED 1200 EM, 4000 K
8175 | 71.3-20720-105 | Элемент | Светильник встраиваемый в подвесной потолок
8175 | 71.3-20720-105 | Тип | OPL/S ECO LED 600, 4000 К, 35 Вт
8176 | 1.22-1-113 | Элемент | Светильник встраиваемый, точечный, поворотный, под лампу с цоколем GU10, круглый
8177 | 1.22-2-197 | Элемент | Светильник для реечных потолков встраиваемый под 2 люминесцентные лампы с цоколем G13
8177 | 1.22-2-197 | Размер | 1275х120х65
8180 | 71.3-20720-162 | Элемент | Светильник консольный
8180 | 71.3-20720-162 | Назначение | для освещения улиц
8180 | 71.3-20720-162 | Тип | САРОС СТРИТ LG 37W LED NEMA DIM
8183 | 1.22-1-111 | Элемент | Светильник с лампой накаливания
8183 | 1.22-1-111 | Степень защиты | IP54
8184 | 1.22-1-116 | Элемент | Светильник с лампой накаливания
8184 | 1.22-1-116 | Степень защиты | IP65
8185 | 1.22-1-2 | Элемент | Светильник с лампой накаливания
8185 | 1.22-1-2 | Тип | ВЗГ-200 АМС
8186 | 1.22-1-3 | Элемент | Светильник с лампой накаливания
8186 | 1.22-1-3 | Тип | ВЗГ-200 АМС
8187 | 1.22-1-109 | Элемент | Светильник с лампой накаливания
8187 | 1.22-1-109 | Тип | НББ 64-100-019-32А УХЛ4
8188 | 1.22-1-96 | Элемент | Светильник с лампой накаливания
8188 | 1.22-1-96 | Тип | НББ 64-60-110
8189 | 1.22-1-108 | Элемент | Светильник с лампой накаливания
8189 | 1.22-1-108 | Тип | НББ19-60-002
8190 | 1.22-1-7 | Элемент | Светильник с лампой накаливания
8190 | 1.22-1-7 | Тип | НБО18-60
8191 | 1.22-1-100 | Элемент | Светильник с лампой накаливания
8191 | 1.22-1-100 | Тип | НПБ 01-60-125 М02
8192 | 1.22-1-118 | Элемент | Светильник с лампой накаливания
8192 | 1.22-1-118 | Тип | НПБ 1101
8193 | 1.22-1-88 | Элемент | Светильник с лампой накаливания
8193 | 1.22-1-88 | Тип | НПП 03-100-002
8194 | 1.22-1-18 | Элемент | Светильник с лампой накаливания
8194 | 1.22-1-18 | Тип | НПП 04-60-001 УЗ
8195 | 1.22-1-17 | Элемент | Светильник с лампой накаливания
8195 | 1.22-1-17 | Тип | НПП03-100-001 УЗ
8196 | 1.22-1-24 | Элемент | Светильник с лампой накаливания
8196 | 1.22-1-24 | Тип | НСО 17-150-001
8197 | 1.22-1-70 | Элемент | Светильник с лампой накаливания
8197 | 1.22-1-70 | Тип | НСП 02-100-003
8198 | 1.22-1-39 | Элемент | Светильник с лампой накаливания
8198 | 1.22-1-39 | Тип | НСП 09-200-002
8199 | 1.22-1-110 | Элемент | Светильник с лампой накаливания
8199 | 1.22-1-110 | Тип | НСП 23-200-001
8200 | 1.22-1-46 | Элемент | Светильник с лампой накаливания
8200 | 1.22-1-46 | Тип | ПСХ-60 (НБП 01-60-002)
8201 | 1.22-1-71 | Элемент | Светильник с лампой накаливания
8201 | 1.22-1-71 | Тип | РВО-42
8204 | 1.22-3-279 | Элемент | Светильник светодиодный
8204 | 1.22-3-279 | Тип | линейный, управление по протоколу DMX-512,
8204 | 1.22-3-279 | Материал | корпус из алюминия, окрашен порошковой полиэфирной краской,кронштейны из нержавеющей стали
8204 | 1.22-3-279 | Степень защиты | IP65
8205 | 1.22-3-280 | Элемент | Светильник светодиодный
8205 | 1.22-3-280 | Тип | линейный, управление по протоколу DMX-512,
8205 | 1.22-3-280 | Материал | корпус из алюминия, окрашен порошковой полиэфирной краской,кронштейны из нержавеющей стали
8205 | 1.22-3-280 | Степень защиты | IP65
8206 | 1.22-1-105 | Элемент | Светильник с лампой накаливания
8206 | 1.22-1-105 | Тип | накладной, с цоколем Е27, без ПРА
8206 | 1.22-1-105 | Материал | с опаловым рассеивателем, с цельнометаллическим корпусом из листовой стали окрашенным порошковой краской
8206 | 1.22-1-105 | Назначение | для общественных зданий
8206 | 1.22-1-105 | Степень защиты | IP40
8206 | 1.22-1-105 | Размер | диаметр 370 мм, высота 125 мм
8207 | 1.22-2-117 | Элемент | Светильник с люминесцентной лампой
8207 | 1.22-2-117 | Тип | настенно-потолочный накладной под 2 люминесцентные лампы с цоколем G13, с ЭПРА
8207 | 1.22-2-117 | Материал | с рассеивателем из полимерного материала, с корпусом из полиэстера, усиленного стекловолокном
8207 | 1.22-2-117 | Назначение | для промышленных зданий
8207 | 1.22-2-117 | Степень защиты | IP65
8207 | 1.22-2-117 | Размер | 671х170х110 мм
8208 | 1.22-2-116 | Элемент | Светильник с люминесцентной лампой
8208 | 1.22-2-116 | Тип | настенно-потолочный накладной под люминесцентную лампу с цоколем G13,с ЭПРА
8208 | 1.22-2-116 | Материал | с рассеивателем из полимерного материала, с корпусом из полиэстера, усиленного стекловолокном
8208 | 1.22-2-116 | Назначение | для промышленных зданий
8208 | 1.22-2-116 | Степень защиты | IP65
8208 | 1.22-2-116 | Размер | 671х96х110 мм
8209 | 1.22-2-121 | Элемент | Светильник с люминесцентной лампой
8209 | 1.22-2-121 | Тип | настенно-потолочный накладной под люминесцентную лампу с цоколем G13, с ЭПРА
8209 | 1.22-2-121 | Материал | с корпусом и рассеивателем из поликарбоната
8209 | 1.22-2-121 | Назначение | для промышленных зданий
8209 | 1.22-2-121 | Степень защиты | IP65
8209 | 1.22-2-121 | Размер | 1271х110х103 мм
8210 | 1.22-2-118 | Элемент | Светильник с люминесцентной лампой
8210 | 1.22-2-118 | Тип | настенно-потолочный накладной под люминесцентную лампу с цоколем G13, с ЭПРА
8210 | 1.22-2-118 | Материал | с рассеивателем из полимерного материала, с корпусом из полиэстера, усиленного стекловолокном
8210 | 1.22-2-118 | Назначение | для промышленных зданий
8210 | 1.22-2-118 | Степень защиты | IP65
8210 | 1.22-2-118 | Размер | 671х96х110 мм
8211 | 1.22-2-110 | Элемент | Светильник с люминесцентной лампой
8211 | 1.22-2-110 | Тип | настенный накладной под люминесцентную лампу с цоколем G13, с ЭПРА
8211 | 1.22-2-110 | Материал | с рассеивателем из перфорированного металла со светотехнической пленкой, с цельнометаллическим корпусом из листовой стали окрашенным порошковой краской
8211 | 1.22-2-110 | Назначение | для общественных зданий
8211 | 1.22-2-110 | Степень защиты | IP20
8211 | 1.22-2-110 | Размер | 630х140х87 мм
8212 | 1.22-2-97 | Элемент | Светильник светодиодный
8212 | 1.22-2-97 | Тип | настенный/потолочный со светодиодными модулями
8212 | 1.22-2-97 | Назначение | для общественных и промышленных зданий
8212 | 1.22-2-97 | Степень защиты | IP65
8213 | 1.22-1-122 | Элемент | Светильник
8213 | 1.22-1-122 | Тип | под лампу с цоколем Е27
8213 | 1.22-1-122 | Материал | со стеклянным рассеивателем, окрашенным алюминиевым корпусом
8213 | 1.22-1-122 | Степень защиты | IP65
8213 | 1.22-1-122 | Размер | не менее 275x165x120 мм
8214 | 71.3-20720-103 | Элемент | Светильник
8214 | 71.3-20720-103 | Тип | подвесной, декоративный, типа Tunic P 110, Е27,
8214 | 71.3-20720-103 | Степень защиты | IP40
8214 | 71.3-20720-103 | Размер | диаметр 110 мм
8215 | 1.22-2-113 | Элемент | Светильник с люминесцентной лампой
8215 | 1.22-2-113 | Тип | подвесной, под две люминесцентные лампы с цоколем G13, типа ЛСП44-2х36
8216 | 1.22-1-112 | Элемент | Светильник
8216 | 1.22-1-112 | Тип | подвесной, шар, белый, матовый, цоколь Е27
8216 | 1.22-1-112 | Размер | диаметр 350 мм
8217 | 1.22-2-165 | Элемент | Светильник с люминесцентной лампой
8217 | 1.22-2-165 | Тип | потолочный встраиваемый направленного света под 2 компактные люминесцентные лампы с цоколем G24q-1, с ЭПРА
8217 | 1.22-2-165 | Материал | с зеркальным отражателем из анодированного алюминия в окрашенном кольце с матовым стеклом
8217 | 1.22-2-165 | Назначение | для общественных зданий
8217 | 1.22-2-165 | Степень защиты | IP44
8217 | 1.22-2-165 | Размер | диаметр 236 мм, высота 170
8218 | 1.22-2-158 | Элемент | Светильник с люминесцентной лампой
8218 | 1.22-2-158 | Тип | потолочный встраиваемый направленного света под компактную люминесцентную лампу с цоколем G24q-2, с ЭПРА
8218 | 1.22-2-158 | Материал | с зеркальным отражателем из анодированного алюминия в окрашенном кольце
8218 | 1.22-2-158 | Назначение | для общественных зданий
8218 | 1.22-2-158 | Степень защиты | IP20
8218 | 1.22-2-158 | Размер | диаметр 218 мм, высота 125 мм
8219 | 1.22-2-183 | Элемент | Светильник с люминесцентной лампой
8219 | 1.22-2-183 | Тип | потолочный встраиваемый под 2 компактные люминесцентные лампы с цоколем 2G11, с ЭПРА
8219 | 1.22-2-183 | Материал | с зеркальной экранизирующей решеткой из анодированного алюминия, с цельнометаллическим корпусом из листовой стали окрашенным порошковой краской
8219 | 1.22-2-183 | Назначение | для общественных зданий
8219 | 1.22-2-183 | Степень защиты | IP54
8219 | 1.22-2-183 | Размер | 595х595х95 мм
8220 | 1.22-2-77 | Элемент | Светильник с люминесцентной лампой
8220 | 1.22-2-77 | Тип | потолочный встраиваемый под 2 люминесцентные лампы с цоколем G13, с ЭПРА
8220 | 1.22-2-77 | Материал | с опаловым (призматическим) рассеивателем, с цельнометаллическим корпусом из листовой стали окрашенным порошковой краской
8220 | 1.22-2-77 | Назначение | для общественных зданий
8220 | 1.22-2-77 | Степень защиты | IP20
8220 | 1.22-2-77 | Размер | не менее 595х295х83 мм
8221 | 1.22-2-74 | Элемент | Светильник с люминесцентной лампой
8221 | 1.22-2-74 | Тип | потолочный встраиваемый под 2 люминесцентные лампы с цоколем G13, с ЭПРА,
8221 | 1.22-2-74 | Материал | с зеркальной экранизирующей решеткой из анодированного алюминия, с цельнометаллическим корпусом из листовой стали окрашенным порошковой краской
8221 | 1.22-2-74 | Назначение | для общественных зданий
8221 | 1.22-2-74 | Степень защиты | IP20
8221 | 1.22-2-74 | Размер | 1195х295х81 мм
8222 | 1.22-2-126 | Элемент | Светильник с люминесцентной лампой
8222 | 1.22-2-126 | Тип | потолочный встраиваемый под 4 люминесцентные лампы с цоколем G13, с ЭПРА
8222 | 1.22-2-126 | Материал | с зеркальной параболической решеткой из анодированного алюминия, с цельнометаллическим корпусом из листовой стали окрашенным порошковой краской
8222 | 1.22-2-126 | Назначение | для общественных зданий
8222 | 1.22-2-126 | Степень защиты | IP20
8222 | 1.22-2-126 | Размер | 595х595х85 мм
8223 | 1.22-2-75 | Элемент | Светильник с люминесцентной лампой
8223 | 1.22-2-75 | Тип | потолочный встраиваемый под 4 люминесцентные лампы с цоколем G13, с ЭПРА
8223 | 1.22-2-75 | Материал | с зеркальной экранизирующей решеткой из анодированного алюминия, с цельнометаллическим корпусом из листовой стали окрашенным порошковой краской
8223 | 1.22-2-75 | Назначение | для общественных зданий
8223 | 1.22-2-75 | Степень защиты | IP20
8223 | 1.22-2-75 | Размер | 624х595х77 мм
8224 | 1.22-2-156 | Элемент | Светильник с люминесцентной лампой
8224 | 1.22-2-156 | Тип | потолочный встраиваемый под 4 люминесцентные лампы с цоколем G13, с ЭПРА
8224 | 1.22-2-156 | Материал | с опаловым рассеивателем, с цельнометаллическим корпусом из листовой стали окрашенным порошковой краской
8224 | 1.22-2-156 | Назначение | для общественных зданий
8224 | 1.22-2-156 | Степень защиты | IP43
8224 | 1.22-2-156 | Размер | 605х605х110 мм
8225 | 1.22-1-94 | Элемент | Светильник с лампой накаливания
8225 | 1.22-1-94 | Тип | потолочный встраиваемый под лампу накаливания с цоколем Е27, без ПРА
8225 | 1.22-1-94 | Материал | с матовым стеклянным плафоном, с металлическим корпусом окрашенным порошковой краской
8225 | 1.22-1-94 | Назначение | для общественных зданий
8225 | 1.22-1-94 | Степень защиты | IP54
8225 | 1.22-1-94 | Размер | диаметр 150 мм, высота 182 мм
8226 | 1.22-2-163 | Элемент | Светильник светодиодный
8226 | 1.22-2-163 | Тип | потолочный встраиваемый светодиодный
8226 | 1.22-2-163 | Материал | с матовым рассеивателем из поликарбоната, с алюминиевым корпусом окрашенным порошковой краской
8226 | 1.22-2-163 | Назначение | для общественных зданий
8226 | 1.22-2-163 | Степень защиты | IP40
8226 | 1.22-2-163 | Размер | диаметр 186 мм, высота 74 мм
8227 | 1.22-2-202 | Элемент | Светильник с люминесцентной лампой
8227 | 1.22-2-202 | Тип | потолочный накладной под 2 люминесцентные лампы с цоколем G13, с ЭПРА
8227 | 1.22-2-202 | Материал | с опаловым рассеивателем, с корпусом из полиэстера, усиленного стекловолокном
8227 | 1.22-2-202 | Назначение | для общественных зданий
8227 | 1.22-2-202 | Степень защиты | IP54
8227 | 1.22-2-202 | Размер | 1570х190х95 мм
8228 | 1.22-2-150 | Элемент | Светильник с люминесцентной лампой
8228 | 1.22-2-150 | Тип | потолочный накладной под 2 люминесцентные лампы с цоколем G13, с ЭПРА
8228 | 1.22-2-150 | Материал | с зеркальной экранизирующей решеткой из анодированного алюминия, с цельнометаллическим корпусом из листовой стали окрашенным порошковой краской
8228 | 1.22-2-150 | Назначение | для общественных зданий
8228 | 1.22-2-150 | Степень защиты | IP20
8228 | 1.22-2-150 | Размер | 625х310х80 мм
8229 | 1.22-2-102 | Элемент | Светильник с люминесцентной лампой
8229 | 1.22-2-102 | Тип | потолочный накладной под 2 люминесцентные лампы с цоколем G13, с ЭПРА
8229 | 1.22-2-102 | Материал | с опаловым (призматическим) рассеивателем, с корпусом из полиэстера, усиленного стекловолокном
8229 | 1.22-2-102 | Назначение | для общественных зданий
8229 | 1.22-2-102 | Степень защиты | IP54
8229 | 1.22-2-102 | Размер | 1270х190х95 мм
8230 | 1.22-2-130 | Элемент | Светильник с люминесцентной лампой
8230 | 1.22-2-130 | Тип | потолочный накладной под 4 люминесцентные лампы с цоколем G13, с ЭПРА
8230 | 1.22-2-130 | Материал | с зеркальной параболической решеткой из анодированного алюминия
8230 | 1.22-2-130 | Назначение | для общественных зданий
8230 | 1.22-2-130 | Степень защиты | IP20
8230 | 1.22-2-130 | Размер | 625х610х90 мм
8231 | 1.22-2-139 | Элемент | Светильник с люминесцентной лампой
8231 | 1.22-2-139 | Тип | потолочный накладной под компактную люминесцентную лампу с цоколем G10q, с ЭмПРА
8231 | 1.22-2-139 | Материал | с опаловым рассеивателем, с корпусом из полиамида
8231 | 1.22-2-139 | Назначение | для общественных зданий
8231 | 1.22-2-139 | Степень защиты | IP54
8231 | 1.22-2-139 | Размер | диаметр 360 мм, высота 90 мм
8232 | 1.22-2-101 | Элемент | Светильник с люминесцентной лампой
8232 | 1.22-2-101 | Тип | потолочный накладной под люминесцентную лампу с цоколем G13
8232 | 1.22-2-101 | Материал | с опаловым рассеивателем, с корпусом из полиэстера, усиленного стекловолокном
8232 | 1.22-2-101 | Назначение | для общественных зданий
8232 | 1.22-2-101 | Степень защиты | IP54
8232 | 1.22-2-101 | Размер | 1270х106х95 мм
8233 | 1.22-2-94 | Элемент | Светильник светодиодный
8233 | 1.22-2-94 | Тип | потолочный со светодиодными модулями
8233 | 1.22-2-94 | Назначение | для общественных и промышленных зданий
8233 | 1.22-2-94 | Степень защиты | IP65
8234 | 1.22-2-96 | Элемент | Светильник светодиодный
8234 | 1.22-2-96 | Тип | потолочный со светодиодными модулями
8234 | 1.22-2-96 | Назначение | для общественных и промышленных зданий
8234 | 1.22-2-96 | Степень защиты | IP65
8235 | 1.22-2-114 | Элемент | Светильник светодиодный
8235 | 1.22-2-114 | Тип | потолочный со светодиодными модулями
8235 | 1.22-2-114 | Назначение | для общественных и промышленных зданий
8235 | 1.22-2-114 | Степень защиты | IP65
8236 | 1.22-2-95 | Элемент | Светильник светодиодный
8236 | 1.22-2-95 | Тип | потолочный со светодиодными модулями
8236 | 1.22-2-95 | Назначение | для общественных и промышленных зданий
8236 | 1.22-2-95 | Степень защиты | IP65
8237 | 1.22-2-191 | Элемент | Светильник с люминесцентной лампой
8237 | 1.22-2-191 | Тип | потолочный, антивандальный, под две люминесцентные лампы с цоколем 2G7,с ЭПРА, типа ЛБО 02-2х11-002
8237 | 1.22-2-191 | Степень защиты | IP40
8238 | 1.22-2-190 | Элемент | Светильник с люминесцентной лампой
8238 | 1.22-2-190 | Тип | потолочный, антивандальный, под люминесцентную лампу с цоколем 2G7, с ЭПРА, типа ЛБО 01-11-002
8238 | 1.22-2-190 | Степень защиты | IP40
8239 | 1.22-2-86 | Элемент | Светильник с люминесцентной лампой
8239 | 1.22-2-86 | Тип | потолочный, накладной, под две люминесцентные лампы с цоколем G13, с ЭПРА
8239 | 1.22-2-86 | Материал | с опаловым (призматическим) рассеивателем, с цельнометаллическим корпусом из листовой стали окрашенным порошковой краской и защитной металлической решеткой
8239 | 1.22-2-86 | Назначение | для общественных зданий
8239 | 1.22-2-86 | Степень защиты | IP20
8239 | 1.22-2-86 | Размер | не менее 1225х310х80 мм
8240 | 1.22-2-145 | Элемент | Светильник с люминесцентной лампой
8240 | 1.22-2-145 | Тип | потолочный, под две люминесцентные лампы с цоколем G13т, с ЭПРА, с рассеивателем и решеткой, типа ЛПО46-2х36-514
8241 | 1.22-1-121 | Элемент | Светильник
8241 | 1.22-1-121 | Тип | потолочный, с пятью стеклянными плафонами, цоколь Е27,1х58 Вт
8241 | 1.22-1-121 | Размер | диаметр не мене 550 мм, высота не менее 150 мм
8242 | 1.22-2-123 | Элемент | Светильник с люминесцентной лампой
8242 | 1.22-2-123 | Тип | с люминесцентной лампой, потолочный
8242 | 1.22-2-123 | Материал | с рассеивателем из поликарбоната
8242 | 1.22-2-123 | Степень защиты | IP65
8243 | 1.22-2-68 | Элемент | Светильник
8243 | 1.22-2-68 | Тип | с люминесцентной лампой, типа ЛПБ 31-11-006 В,потолочный, с энергоэкономичным источником света, с отражателем, рассеивателем
8243 | 1.22-2-68 | Назначение | для освещения общественных зданий и производственных помещений
8243 | 1.22-2-68 | Степень защиты | IP40
8244 | 1.22-2-115 | Элемент | Светильник с люминесцентной лампой
8244 | 1.22-2-115 | Тип | с люминесцентной лампой, типа ЛПО 56-11-001, антивандальный, потолочный
8245 | 1.22-2-72 | Элемент | Светильник с люминесцентной лампой
8245 | 1.22-2-72 | Тип | с люминесцентной лампой, типа ЛПО01-36-001, потолочный
8246 | 1.22-2-69 | Элемент | Светильник с люминесцентной лампой
8246 | 1.22-2-69 | Тип | с люминесцентными лампами, типа ЛПО 50-2х36, потолочный
8246 | 1.22-2-69 | Назначение | для освещения общественных зданий и производственных помещений
8247 | 1.22-2-70 | Элемент | Светильник с люминесцентной лампой
8247 | 1.22-2-70 | Тип | с люминесцентными лампами, типа ЛПО01-2х36-002, потолочный
8248 | 71.3-20720-130 | Элемент | Светильник светодиодный
8248 | 71.3-20720-130 | Тип | встраиваемый, типа ACQUA C 12 WH, класс защиты I
8248 | 71.3-20720-130 | Степень защиты | IP54
8249 | 71.3-20720-129 | Элемент | Светильник светодиодный
8249 | 71.3-20720-129 | Тип | встраиваемый, типа ARS/R UNI LED, класс защиты I
8249 | 71.3-20720-129 | Степень защиты | IP20
8250 | 71.3-20720-127 | Элемент | Светильник светодиодный
8250 | 71.3-20720-127 | Тип | настенно-потолочный, типа GALAD Арклайн Эконом LED-36 (3750/740/CL/W/TW/0/GEN1) 36 W
8250 | 71.3-20720-127 | Назначение | для промышленных помещений
8250 | 71.3-20720-127 | Размер | длина 1200 мм
8251 | 71.3-20720-128 | Элемент | Светильник светодиодный
8251 | 71.3-20720-128 | Тип | настенно-потолочный/подвесной, типа ARCTIC.OPL ECO LED 60, класс защиты II
8251 | 71.3-20720-128 | Степень защиты | IP65
8252 | 71.3-20720-104 | Элемент | Светильник светодиодный
8252 | 71.3-20720-104 | Тип | подвесной профильный INILED 60 LN 56 T60
8253 | 1.22-2-162 | Элемент | Светильник светодиодный
8253 | 1.22-2-162 | Тип | потолочный встраиваемый
8253 | 1.22-2-162 | Материал | с матовым рассеивателем из поликарбоната, с алюминиевым корпусом окрашенным порошковой краской
8253 | 1.22-2-162 | Назначение | для общественных зданий
8253 | 1.22-2-162 | Степень защиты | IP40
8253 | 1.22-2-162 | Размер | диаметр 186 мм, высота 74 мм
8254 | 1.22-2-157 | Элемент | Светильник светодиодный
8254 | 1.22-2-157 | Тип | потолочный встраиваемый
8254 | 1.22-2-157 | Материал | с матовым рассеивателем из поликарбоната, с алюминиевым корпусом окрашенным порошковой краской
8254 | 1.22-2-157 | Назначение | для общественных зданий
8254 | 1.22-2-157 | Степень защиты | IP40
8254 | 1.22-2-157 | Размер | диаметр 145 мм, высота 73 мм
8255 | 1.22-8-16 | Элемент | Светильник светодиодный
8255 | 1.22-8-16 | Тип | потолочный накладной
8255 | 1.22-8-16 | Материал | с микро-призматическим экраном, алюминиевый корпус с анодированным покрытием
8255 | 1.22-8-16 | Назначение | для общественных зданий и наружного освещения
8255 | 1.22-8-16 | Степень защиты | IP65
8255 | 1.22-8-16 | Размер | 1189х76х56 мм
8256 | 1.22-8-10 | Элемент | Светильник светодиодный
8256 | 1.22-8-10 | Тип | потолочный накладной
8256 | 1.22-8-10 | Материал | с микро-призматическим экраном, алюминиевый корпус с анодированным покрытием
8256 | 1.22-8-10 | Назначение | для общественных зданий и наружного освещения
8256 | 1.22-8-10 | Степень защиты | IP65
8256 | 1.22-8-10 | Размер | 1475х76х56 мм
8257 | 71.3-20720-102 | Элемент | Светильник светодиодный
8257 | 71.3-20720-102 | Тип | потолочный, типа TN LED 100 11 w
8257 | 71.3-20720-102 | Степень защиты | IP44
8258 | 1.22-8-1 | Элемент | Светильник светодиодный
8258 | 1.22-8-1 | Тип | универсальный
8258 | 1.22-8-1 | Назначение | для общественных зданий
8258 | 1.22-8-1 | Размер | 595х595х19 мм
8259 | 71.3-20720-66 | Элемент | Светильник светодиодный
8259 | 71.3-20720-66 | Тип | аварийный "ВЫХОД", типа URAN 6521-4 LED
8259 | 71.3-20720-66 | Степень защиты | IP65
8260 | 71.3-20720-65 | Элемент | Светильник светодиодный
8260 | 71.3-20720-65 | Тип | накладной, пылевлагозащищенный, антивандальный, типа ARCTIC.OPL ECO LED
8260 | 71.3-20720-65 | Степень защиты | IP65
8260 | 71.3-20720-65 | Размер | 671х170х110 мм
8261 | 71.3-20720-68 | Элемент | Светильник светодиодный
8261 | 71.3-20720-68 | Тип | светодиодный, накладной
8261 | 71.3-20720-68 | Материал | с опаловым рассеивателем из ударопрочного поликарбоната
8261 | 71.3-20720-68 | Степень защиты | IP65
8262 | 71.3-20720-67 | Элемент | Светильник светодиодный
8262 | 71.3-20720-67 | Тип | накладной,типа ALS.OPL UNI LED
8262 | 71.3-20720-67 | Материал | с опаловым рассеивателем
8262 | 71.3-20720-67 | Степень защиты | IP54
8262 | 71.3-20720-67 | Размер | не более 600х200 мм
8263 | 1.22-8-5 | Элемент | Светильник светодиодный
8263 | 1.22-8-5 | Тип | настенно-потолочный, с оптико-акустическим датчиком
8264 | 1.22-8-4 | Элемент | Светильник светодиодный
8264 | 1.22-8-4 | Тип | настенно-потолочный, с оптико-акустическим датчиком
8265 | 1.22-8-3 | Элемент | Светильник светодиодный
8265 | 1.22-8-3 | Тип | настенно-потолочный, с оптико-акустическим датчиком, типа ЛПБ 96-11-007
8265 | 1.22-8-3 | Степень защиты | IP40
8266 | 71.3-20720-62 | Элемент | Светильник светодиодный
8266 | 71.3-20720-62 | Тип | настенный/потолочный, типа ДБО54-11-103 Econom 750
8266 | 71.3-20720-62 | Степень защиты | IP64
8267 | 71.3-20720-63 | Элемент | Светильник светодиодный
8267 | 71.3-20720-63 | Тип | настенный/потолочный, типа ДБО84-10-001
8267 | 71.3-20720-63 | Степень защиты | IP65
8268 | 71.3-20720-71 | Элемент | Светильник светодиодный
8268 | 71.3-20720-71 | Тип | подвесной, типа ДСП45-40-001 Liner P 840
8268 | 71.3-20720-71 | Назначение | для общественных и промышленных зданий
8268 | 71.3-20720-71 | Степень защиты | IP65
8269 | 1.22-2-188 | Элемент | Светильник светодиодный
8269 | 1.22-2-188 | Тип | потолочный или встраиваемый, аварийный, постоянного действия
8270 | 71.3-20720-64 | Элемент | Светильник светодиодный
8270 | 71.3-20720-64 | Тип | потолочный, встраиваемый, типа ДВО 1_Е-СВО-17-050-0662-20Д, для потолков типа "ГРИЛЬЯТО ДОМИНО"
8270 | 71.3-20720-64 | Степень защиты | IP20
8271 | 71.3-20720-81 | Элемент | Светильник светодиодный
8271 | 71.3-20720-81 | Тип | сигнальный, свето-звуковой, типа Лампа коридорная MP-611W1
8272 | 1.22-1-38 | Элемент | Светильник светодиодный
8272 | 1.22-1-38 | Тип | с лампами накаливания, типа НСП 03-60-001, без отражателя, с рассеивателем
8273 | 1.22-8-11 | Элемент | Светильник светодиодный
8273 | 1.22-8-11 | Тип | Накладной
8273 | 1.22-8-11 | Материал | алюминиевый корпус с анодированным покрытием
8273 | 1.22-8-11 | Назначение | для общественных зданий и наружного освещения
8273 | 1.22-8-11 | Степень защиты | IP65
8273 | 1.22-8-11 | Размер | 910х110х60 мм
8274 | 1.22-8-17 | Элемент | Светильник светодиодный
8274 | 1.22-8-17 | Тип | Накладной
8274 | 1.22-8-17 | Материал | алюминиевый корпус с анодированным покрытием
8274 | 1.22-8-17 | Назначение | для общественных зданий и наружного освещения
8274 | 1.22-8-17 | Степень защиты | IP65
8274 | 1.22-8-17 | Размер | 765х110х60 мм
8275 | 1.22-8-12 | Элемент | Светильник светодиодный
8275 | 1.22-8-12 | Тип | Накладной
8275 | 1.22-8-12 | Материал | алюминиевый корпус с анодированным покрытием
8275 | 1.22-8-12 | Назначение | для общественных зданий и наружного освещения
8275 | 1.22-8-12 | Степень защиты | IP65
8275 | 1.22-8-12 | Размер | 1170х110х60 мм
8276 | 1.22-8-13 | Элемент | Светильник светодиодный
8276 | 1.22-8-13 | Тип | Накладной
8276 | 1.22-8-13 | Материал | алюминиевый корпус с анодированным покрытием
8276 | 1.22-8-13 | Назначение | для общественных зданий и наружного освещения
8276 | 1.22-8-13 | Степень защиты | IP65
8276 | 1.22-8-13 | Размер | 1520х110х60 мм
8277 | 1.22-8-15 | Элемент | Светильник светодиодный
8277 | 1.22-8-15 | Тип | Накладной
8277 | 1.22-8-15 | Материал | алюминиевый корпус с анодированным покрытием
8277 | 1.22-8-15 | Назначение | для общественных зданий и наружного освещения
8277 | 1.22-8-15 | Степень защиты | IP65
8277 | 1.22-8-15 | Размер | 888х76х56 мм
8278 | 1.22-8-14 | Элемент | Светильник светодиодный
8278 | 1.22-8-14 | Тип | Накладной
8278 | 1.22-8-14 | Материал | алюминиевый корпус с анодированным покрытием
8278 | 1.22-8-14 | Назначение | для общественных зданий и наружного освещения
8278 | 1.22-8-14 | Степень защиты | IP65
8278 | 1.22-8-14 | Размер | 760х110х60 мм
8281 | 1.7-13-139 | Элемент | Световозвращатель из высокопрочного стекла на пластиковой подложке
8281 | 1.7-13-139 | Назначение | для разделения транспортных потоков противоположных и попутных направлений движения, обозначения пешеходных переходов и искусственных неровностей, с одним световозвращающим элементом
8281 | 1.7-13-139 | Тип | КД3
8284 | 1.22-2-192 | Элемент | Световой указатель
8284 | 1.22-2-192 | Тип | настенный/потолочный со светодиодными модулями, с автономным источником аварийного питания, мощность 6,3/7,6 Вт, яркость 110/55 кд/м2
8284 | 1.22-2-192 | Назначение | для общественных и промышленных зданий
8284 | 1.22-2-192 | Степень защиты | IP20
8287 | 1.1-1-4179 | Элемент | Связи гибкие
8287 | 1.1-1-4179 | Назначение | для крепления облицовочного слоя к несущему основанию из кирпичной кладки
8287 | 1.1-1-4179 | Материал | базальтопластиковые с двумя песчаными анкерами
8288 | 1.1-1-4194 | Элемент | Связи гибкие
8288 | 1.1-1-4194 | Назначение | для крепления облицовочного слоя к несущему основанию из кирпичной кладки
8288 | 1.1-1-4194 | Материал | базальтопластиковые с двумя песчаными анкерами
8289 | 1.1-1-4152 | Элемент | Связи гибкие
8289 | 1.1-1-4152 | Назначение | для крепления облицовочного слоя к несущему основанию из монолита или кирпича
8289 | 1.1-1-4152 | Материал | базальтопластиковые с песчаным анкером и дюбельной гильзой из пластика
8290 | 1.1-1-4161 | Элемент | Связи гибкие
8290 | 1.1-1-4161 | Назначение | для крепления облицовочного слоя к несущему основанию из монолита или кирпича
8290 | 1.1-1-4161 | Материал | базальтопластиковые с песчаным анкером и дюбельной гильзой из пластика
8291 | 1.1-1-4163 | Элемент | Связи гибкие
8291 | 1.1-1-4163 | Назначение | для крепления облицовочного слоя к несущему основанию из монолита или кирпича
8291 | 1.1-1-4163 | Материал | базальтопластиковые с песчаным анкером и дюбельной гильзой из пластика
8292 | 1.1-1-4167 | Элемент | Связи гибкие
8292 | 1.1-1-4167 | Назначение | для крепления облицовочного слоя к несущему основанию из монолита или кирпича
8292 | 1.1-1-4167 | Материал | базальтопластиковые с песчаным анкером и дюбельной гильзой из пластика
8293 | 1.1-1-4210 | Элемент | Связи гибкие
8293 | 1.1-1-4210 | Назначение | для крепления облицовочного слоя к несущему основанию из газобетона
8293 | 1.1-1-4210 | Материал | базальтопластиковые со сплошным песчаным покрытием и формованной гильзой из высокопрочного пластика
8294 | 1.1-1-4227 | Элемент | Связи гибкие
8294 | 1.1-1-4227 | Назначение | для крепления облицовочного слоя к несущему основанию из газобетона
8294 | 1.1-1-4227 | Материал | базальтопластиковые со сплошным песчаным покрытием и формованной гильзой из высокопрочного пластика
8297 | 1.6-1-184 | Элемент | Связи решетчатые
8297 | 1.6-1-184 | Тип | плоскостные, ветровые фермы из гнутосварных профилей
8298 | 1.6-1-187 | Элемент | Связи решетчатые
8298 | 1.6-1-187 | Тип | плоскостные, ветровые фермы из одиночных уголков
8301 | 1.5-3-303 | Элемент | Сегмент ремонтный
8301 | 1.5-3-303 | Назначение | для смотровых водосточных колодцев
8302 | 1.1-1-1022 | Элемент | Сегменты из минераловатных плит жесткие
8302 | 1.1-1-1022 | Тип | ППЖ-200
8305 | 1.7-14-21 | Элемент | Секции ограждения металлические с лаковым покрытием
8305 | 1.7-14-21 | Размер | 2500х1500 мм
8306 | 1.7-14-20 | Элемент | Секции ограждения металлические с лаковым покрытием
8306 | 1.7-14-20 | Размер | 2500х500 мм
8307 | 1.7-7-4 | Элемент | Секция забора со стойками
8307 | 1.7-7-4 | Размер | 1500х2000 мм
8308 | 1.6-1-381 | Элемент | Секция инвентарная подкрановых путей на железобетонных плитах
8308 | 1.6-1-381 | Размер | длина 4,15 м
8309 | 1.6-1-380 | Элемент | Секция инвентарная подкрановых путей на железобетонных плитах
8309 | 1.6-1-380 | Размер | длина 6,25 м
8310 | 1.7-9-14 | Элемент | Секция ограждения металлическая, решетчатая
8310 | 1.7-9-14 | Тип | из квадратного профиля
8310 | 1.7-9-14 | Размер | сечение 30х30 мм, высота 2500 мм
8313 | 1.4-4-8 | Элемент | Селитра
8313 | 1.4-4-8 | Тип | калиевая техническая
8314 | 1.4-4-9 | Элемент | Селитра
8314 | 1.4-4-9 | Тип | натриевая техническая
8314 | 1.4-4-9 | Марка | А, Б
8317 | 1.4-6-6 | Элемент | Семена (смесь универсальная) газонных трав
8318 | 1.4-6-11 | Элемент | Семена (смесь) газонных трав и полевых цветов (мавританский газон)
8321 | 1.1-1-2099 | Элемент | Сепаратор пластиковый
8321 | 1.1-1-2099 | Назначение | для разводки прядей канатной арматуры
8324 | 1.24-1-38 | Элемент | Серьга обычная
8324 | 1.24-1-38 | Назначение | для кронштейна (чертеж №86.64.03)
8327 | 1.1-1-4096 | Элемент | Сетка базальтовая
8327 | 1.1-1-4096 | Тип | нитепрошивная строительная, с полимерной пропиткой, разрывная нагрузка в продольном и поперечном направлениях 30кН/м, поверхностная плотность 130 г/м2
8327 | 1.1-1-4096 | Размер | 50х50 мм
8328 | 1.1-1-4097 | Элемент | Сетка строительная
8328 | 1.1-1-4097 | Тип | базальтовая нитепрошивная, с полимерной пропиткой
8328 | 1.1-1-4097 | Размер | 25х8 мм
8329 | 1.1-1-4098 | Элемент | Сетка базальтовая
8329 | 1.1-1-4098 | Тип | нитепрошивная строительная, с полимерной пропиткой, разрывная нагрузка в продольном и поперечном направлениях 50 кН/м, поверхностная плотность 220 г/м2
8329 | 1.1-1-4098 | Размер | 25х25 мм
8330 | 1.1-1-4099 | Элемент | Сетка базальтовая
8330 | 1.1-1-4099 | Тип | нитепрошивная строительная, с полимерной пропиткой, разрывная нагрузка в продольном направлении 15 кН/м, в поперечном направлении 100 кН/м, поверхностная плотность 265 г/м2
8330 | 1.1-1-4099 | Размер | 50х100 мм
8331 | 1.1-1-1824 | Элемент | Сетка дорожная
8331 | 1.1-1-1824 | Размер | 100х100 мм
8332 | 1.1-1-4197 | Элемент | Сетка из композитной полимерной (базальтопластиковой) арматуры
8332 | 1.1-1-4197 | Тип | соединения полимерными креплениями, разрывная прочность стержня не менее 1000 МПа, поверхностная плотность 173 г/м2, модуль упругости при растяжении не менее 50 Гпа
8332 | 1.1-1-4197 | Размер | 100х100 мм
8333 | 1.1-1-4196 | Элемент | Сетка из композитной полимерной (базальтопластиковой) арматуры
8333 | 1.1-1-4196 | Тип | соединения полимерными креплениями, разрывная прочность стержня не менее 1000 МПа, поверхностная плотность 361 г/м2, модуль упругости при растяжении не менее 50 Гпа
8333 | 1.1-1-4196 | Размер | 50х50 мм
8334 | 1.1-1-1705 | Элемент | Сетка из стекловолокна
8334 | 1.1-1-1705 | Тип | строительная
8335 | 1.1-1-2026 | Элемент | Сетка из стекловолокна
8335 | 1.1-1-2026 | Тип | штукатурная
8335 | 1.1-1-2026 | Размер | 4х4 мм
8336 | 1.1-1-1710 | Элемент | Сетка из стекловолокна
8336 | 1.1-1-1710 | Тип | штукатурная
8336 | 1.1-1-1710 | Размер | 5х5 мм
8337 | 1.1-1-2391 | Элемент | Сетка полимерная
8337 | 1.1-1-2391 | Тип | защитная
8338 | 1.1-1-1028 | Элемент | Сетка проволочная
8338 | 1.1-1-1028 | Тип | общестроительная плетеная, светлая
8338 | 1.1-1-1028 | Размер | 12х12 мм
8339 | 1.1-1-1029 | Элемент | Сетка проволочная
8339 | 1.1-1-1029 | Тип | штукатурная ткана
8339 | 1.1-1-1029 | Размер | 5х5 мм
8340 | 1.19-11-139 | Элемент | Сетка просечно-вытяжная
8340 | 1.19-11-139 | Назначение | для ограждения приточных и вытяжных отверстий в воздуховодах из холоднокатаной листовой стали с огрунтовкой за один раз
8341 | 1.1-1-4106 | Элемент | Сетка противомоскитная
8341 | 1.1-1-4106 | Материал | на рамке из алюминиевого профиля белого цвета, уголки пластиковые
8341 | 1.1-1-4106 | Размер | 1,5х1,5 мм
8342 | 1.1-1-2945 | Элемент | Сетка стальная оцинкованная
8342 | 1.1-1-2945 | Тип | плетеная одинарная с квадратнными ячейками
8342 | 1.1-1-2945 | Размер | 25х25 мм
8343 | 1.1-1-2390 | Элемент | Сетка стальная оцинкованная
8343 | 1.1-1-2390 | Тип | плетеная одинарная с ромбическими ячейками
8344 | 1.1-1-1657 | Элемент | Сетка стальная оцинкованная
8344 | 1.1-1-1657 | Размер | 20х20 мм
8345 | 1.1-1-3027 | Элемент | Сетка стальная
8345 | 1.1-1-3027 | Тип | плетеная одинарная с ромбическими ячейками,
8345 | 1.1-1-3027 | Размер | 10х10 мм
8346 | 1.1-1-3456 | Элемент | Сетка стальная
8346 | 1.1-1-3456 | Тип | тканая с квадратными ячейками
8346 | 1.1-1-3456 | Размер | 10х10 мм
8347 | 1.1-1-2848 | Элемент | Сетка тканая из стеклянных нитей
8347 | 1.1-1-2848 | Тип | плетение полуперевивочное, с щелочестойкой полимерной пропиткой, для внутренних и наружных работ, разрывная нагрузка 1,9 кН/5 см, растяжение при разрыве 3,8%, класс пожарной опасности КМ2
8347 | 1.1-1-2848 | Назначение | для армирования штукатурных и шпатлевочных слоев при отделочных и реставрационных работах, в фасадных теплоизоляционных композиционных системах с тонким наружным штукатурным слоем
8347 | 1.1-1-2848 | Размер | 3,5 х 3,8 мм
8348 | 1.19-11-140 | Элемент | Сетка штампованная
8348 | 1.19-11-140 | Назначение | для ограждения приточных и вытяжных отверстий в воздуховодах из горячекатаной листовой стали с огрунтовкой за один раз
8348 | 1.19-11-140 | Размер | 16х16 мм
8349 | 1.19-11-136 | Элемент | Сетки металлические в рамках
8349 | 1.19-11-136 | Назначение | для ограждения приточных и вытяжных отверстий из оцинкованной стали
8350 | 1.19-11-137 | Элемент | Сетки металлические в рамках
8350 | 1.19-11-137 | Назначение | для ограждения приточных и вытяжных отверстий из оцинкованной стали
8351 | 1.19-11-138 | Элемент | Сетки металлические в рамках
8351 | 1.19-11-138 | Назначение | для ограждения приточных и вытяжных отверстий из оцинкованной стали
8354 | 1.21-5-750 | Элемент | Сжим
8354 | 1.21-5-750 | Тип | типа У 739М
8354 | 1.21-5-750 | Назначение | для проводников магистральных сечением
8355 | 1.21-5-705 | Элемент | Сжим
8355 | 1.21-5-705 | Тип | типа У731М
8355 | 1.21-5-705 | Назначение | для проводников магистральных сечением
8356 | 1.21-5-706 | Элемент | Сжим
8356 | 1.21-5-706 | Тип | типа У733М
8356 | 1.21-5-706 | Назначение | для проводников магистральных сечением
8357 | 1.21-5-870 | Элемент | Сжим
8357 | 1.21-5-870 | Тип | типа У734М
8357 | 1.21-5-870 | Назначение | для проводников магистральных сечением
8358 | 1.21-5-707 | Элемент | Сжим
8358 | 1.21-5-707 | Тип | типа У859М
8358 | 1.21-5-707 | Назначение | для проводников магистральных сечением
8359 | 1.21-5-708 | Элемент | Сжим
8359 | 1.21-5-708 | Тип | типа У872М
8359 | 1.21-5-708 | Назначение | ля выполнения ответвлений магистральных линий
8362 | 1.17-3-1 | Элемент | Сиденье пластиковое с крышкой к унитазам
8365 | 1.1-1-3992 | Элемент | Система отделочного защитного химически стойкого покрытия на основе силоксан-акрилата и кремнийорганики, против граффити, наклеек и грязи, грунтовочное покрытие, компонент А (основа)
8366 | 1.7-6-18 | Элемент | Система прочистки ствола мусоропровода с автоматикой пожаротушения
8366 | 1.7-6-18 | Тип | СПСМ
8366 | 1.7-6-18 | Назначение | для зданий
8369 | 1.1-1-4415 | Элемент | Система теплоизоляционная
8369 | 1.1-1-4415 | Тип | минераловатная, гибкая, с односторонним кашированием алюминиевой фольгой, конструкционно-фиксирующими элементами
8370 | 1.1-1-4419 | Элемент | Система теплоизоляционная
8370 | 1.1-1-4419 | Тип | минераловатная, гибкая, с односторонним кашированием алюминиевой фольгой, конструкционно-фиксирующими элементами
8371 | 1.1-1-4424 | Элемент | Система теплоизоляционная
8371 | 1.1-1-4424 | Тип | минераловатная, гибкая, с односторонним кашированием алюминиевой фольгой, конструкционно-фиксирующими элементами
8372 | 1.1-1-4402 | Элемент | Система теплоизоляционная
8372 | 1.1-1-4402 | Тип | минераловатная, гибкая, с односторонним кашированием алюминиевой фольгой, конструкционно-фиксирующими элементами
8373 | 1.1-1-4405 | Элемент | Система теплоизоляционная
8373 | 1.1-1-4405 | Тип | минераловатная, гибкая, с односторонним кашированием алюминиевой фольгой, конструкционно-фиксирующими элементами
8374 | 1.1-1-4408 | Элемент | Система теплоизоляционная
8374 | 1.1-1-4408 | Тип | минераловатная, гибкая, с односторонним кашированием алюминиевой фольгой, конструкционно-фиксирующими элементами
8375 | 1.1-1-4455 | Элемент | Система теплоизоляционная
8375 | 1.1-1-4455 | Тип | минераловатная, гибкая, с односторонним кашированием алюминиевой фольгой, конструкционно-фиксирующими элементами
8376 | 1.1-1-4438 | Элемент | Система теплоизоляционная
8376 | 1.1-1-4438 | Тип | минераловатная, гибкая, с односторонним кашированием алюминиевой фольгой, конструкционно-фиксирующими элементами
8377 | 1.1-1-4441 | Элемент | Система теплоизоляционная
8377 | 1.1-1-4441 | Тип | минераловатная, гибкая, с односторонним кашированием алюминиевой фольгой, конструкционно-фиксирующими элементами
8378 | 1.1-1-4444 | Элемент | Система теплоизоляционная
8378 | 1.1-1-4444 | Тип | минераловатная, гибкая, с односторонним кашированием алюминиевой фольгой, конструкционно-фиксирующими элементами
8379 | 1.1-1-4416 | Элемент | Система теплоизоляционная
8379 | 1.1-1-4416 | Тип | минераловатная, гибкая, с односторонним кашированием алюминиевой фольгой, конструкционно-фиксирующими элементами
8380 | 1.1-1-4420 | Элемент | Система теплоизоляционная
8380 | 1.1-1-4420 | Тип | минераловатная, гибкая, с односторонним кашированием алюминиевой фольгой, конструкционно-фиксирующими элементами
8381 | 1.1-1-4403 | Элемент | Система теплоизоляционная
8381 | 1.1-1-4403 | Тип | минераловатная, гибкая, с односторонним кашированием алюминиевой фольгой, конструкционно-фиксирующими элементами
8382 | 1.1-1-4406 | Элемент | Система теплоизоляционная
8382 | 1.1-1-4406 | Тип | минераловатная, гибкая, с односторонним кашированием алюминиевой фольгой, конструкционно-фиксирующими элементами
8383 | 1.1-1-4409 | Элемент | Система теплоизоляционная
8383 | 1.1-1-4409 | Тип | минераловатная, гибкая, с односторонним кашированием алюминиевой фольгой, конструкционно-фиксирующими элементами
8384 | 1.1-1-4452 | Элемент | Система теплоизоляционная
8384 | 1.1-1-4452 | Тип | минераловатная, гибкая, с односторонним кашированием алюминиевой фольгой, конструкционно-фиксирующими элементами
8385 | 1.1-1-4417 | Элемент | Система теплоизоляционная
8385 | 1.1-1-4417 | Тип | минераловатная, гибкая, с односторонним кашированием алюминиевой фольгой, конструкционно-фиксирующими элементами
8386 | 1.1-1-4432 | Элемент | Система теплоизоляционная
8386 | 1.1-1-4432 | Тип | минераловатная, гибкая, с односторонним кашированием алюминиевой фольгой, конструкционно-фиксирующими элементами
8387 | 1.1-1-4404 | Элемент | Система теплоизоляционная
8387 | 1.1-1-4404 | Тип | минераловатная, гибкая, с односторонним кашированием алюминиевой фольгой, конструкционно-фиксирующими элементами
8388 | 1.1-1-4407 | Элемент | Система теплоизоляционная
8388 | 1.1-1-4407 | Тип | минераловатная, гибкая, с односторонним кашированием алюминиевой фольгой, конструкционно-фиксирующими элементами
8389 | 1.1-1-4410 | Элемент | Система теплоизоляционная
8389 | 1.1-1-4410 | Тип | минераловатная, гибкая, с односторонним кашированием алюминиевой фольгой, конструкционно-фиксирующими элементами
8390 | 1.1-1-4462 | Элемент | Система теплоизоляционная
8390 | 1.1-1-4462 | Тип | минераловатная, гибкая, с односторонним кашированием алюминиевой фольгой, конструкционно-фиксирующими элементами
8391 | 1.1-1-4422 | Элемент | Система теплоизоляционная
8391 | 1.1-1-4422 | Тип | минераловатная, гибкая, с односторонним кашированием алюминиевой фольгой, конструкционно-фиксирующими элементами
8392 | 1.1-1-4427 | Элемент | Система теплоизоляционная
8392 | 1.1-1-4427 | Тип | минераловатная, гибкая, с односторонним кашированием алюминиевой фольгой, конструкционно-фиксирующими элементами
8393 | 1.1-1-4469 | Элемент | Система теплоизоляционная
8393 | 1.1-1-4469 | Тип | минераловатная, гибкая, с односторонним кашированием алюминиевой фольгой, конструкционно-фиксирующими элементами
8394 | 1.1-1-4423 | Элемент | Система теплоизоляционная
8394 | 1.1-1-4423 | Тип | минераловатная, гибкая, с односторонним кашированием алюминиевой фольгой, конструкционно-фиксирующими элементами
8397 | 1.1-1-4584 | Элемент | Система энергосберегающая
8397 | 1.1-1-4584 | Тип | теплоизоляционная минераловатная, ламельная, с односторонним кашированием из силиконизированной стеклоткани под соединения внахлест
8398 | 1.1-1-4586 | Элемент | Система энергосберегающая
8398 | 1.1-1-4586 | Тип | теплоизоляционная минераловатная, ламельная, с односторонним кашированием из силиконизированной стеклоткани под соединения внахлест
8399 | 1.1-1-4497 | Элемент | Система энергосберегающая
8399 | 1.1-1-4497 | Тип | теплоизоляционная минераловатная, ламельная, с односторонним кашированием из силиконизированной стеклоткани под соединения внахлест
8400 | 1.1-1-4560 | Элемент | Система энергосберегающая
8400 | 1.1-1-4560 | Тип | теплоизоляционная минераловатная, ламельная, с односторонним кашированием из силиконизированной стеклоткани под соединения внахлест
8401 | 1.1-1-4571 | Элемент | Система энергосберегающая
8401 | 1.1-1-4571 | Тип | теплоизоляционная минераловатная, ламельная, с односторонним кашированием из силиконизированной стеклоткани под соединения внахлест
8402 | 1.1-1-4573 | Элемент | Система энергосберегающая
8402 | 1.1-1-4573 | Тип | теплоизоляционная минераловатная, ламельная, с односторонним кашированием из силиконизированной стеклоткани под соединения внахлест
8403 | 1.1-1-4849 | Элемент | Система энергосберегающая
8403 | 1.1-1-4849 | Тип | теплоизоляционная минераловатная, ламельная, сегментная, с односторонним кашированием из силиконизированной стеклоткани под продольное соединение внахлест
8404 | 1.1-1-5039 | Элемент | Система энергосберегающая
8404 | 1.1-1-5039 | Тип | теплоизоляционная минераловатная, ламельная, сегментная, с односторонним кашированием из силиконизированной стеклоткани под продольное соединение внахлест
8405 | 1.1-1-5293 | Элемент | Система энергосберегающая
8405 | 1.1-1-5293 | Тип | теплоизоляционная минераловатная, ламельная, сегментная, с односторонним кашированием из силиконизированной стеклоткани под продольное соединение внахлест
8406 | 1.1-1-5317 | Элемент | Система энергосберегающая
8406 | 1.1-1-5317 | Тип | теплоизоляционная минераловатная, ламельная, сегментная, с односторонним кашированием из силиконизированной стеклоткани под продольное соединение внахлест
8407 | 1.1-1-4614 | Элемент | Система энергосберегающая
8407 | 1.1-1-4614 | Тип | теплоизоляционная минераловатная, цилиндрическая, с односторонним кашированием из силиконизированной стеклоткани под соединения внахлест
8408 | 1.1-1-4616 | Элемент | Система энергосберегающая
8408 | 1.1-1-4616 | Тип | теплоизоляционная минераловатная, цилиндрическая, с односторонним кашированием из силиконизированной стеклоткани под соединения внахлест
8409 | 1.1-1-4620 | Элемент | Система энергосберегающая
8409 | 1.1-1-4620 | Тип | теплоизоляционная минераловатная, цилиндрическая, с односторонним кашированием из силиконизированной стеклоткани под соединения внахлест
8410 | 1.1-1-4639 | Элемент | Система энергосберегающая
8410 | 1.1-1-4639 | Тип | теплоизоляционная минераловатная, цилиндрическая, с односторонним кашированием из силиконизированной стеклоткани под соединения внахлест
8411 | 1.1-1-4643 | Элемент | Система энергосберегающая
8411 | 1.1-1-4643 | Тип | теплоизоляционная минераловатная, цилиндрическая, с односторонним кашированием из силиконизированной стеклоткани под соединения внахлест
8412 | 1.1-1-4644 | Элемент | Система энергосберегающая
8412 | 1.1-1-4644 | Тип | теплоизоляционная минераловатная, цилиндрическая, с односторонним кашированием из силиконизированной стеклоткани под соединения внахлест
8413 | 1.1-1-4661 | Элемент | Система энергосберегающая
8413 | 1.1-1-4661 | Тип | теплоизоляционная минераловатная, цилиндрическая, с односторонним кашированием из силиконизированной стеклоткани под соединения внахлест
8414 | 1.1-1-4662 | Элемент | Система энергосберегающая
8414 | 1.1-1-4662 | Тип | теплоизоляционная минераловатная, цилиндрическая, с односторонним кашированием из силиконизированной стеклоткани под соединения внахлест
8415 | 1.1-1-4664 | Элемент | Система энергосберегающая
8415 | 1.1-1-4664 | Тип | теплоизоляционная минераловатная, цилиндрическая, с односторонним кашированием из силиконизированной стеклоткани под соединения внахлест
8416 | 1.1-1-4667 | Элемент | Система энергосберегающая
8416 | 1.1-1-4667 | Тип | теплоизоляционная минераловатная, цилиндрическая, с односторонним кашированием из силиконизированной стеклоткани под соединения внахлест
8417 | 1.1-1-4676 | Элемент | Система энергосберегающая
8417 | 1.1-1-4676 | Тип | теплоизоляционная минераловатная, цилиндрическая, с односторонним кашированием из силиконизированной стеклоткани под соединения внахлест
8418 | 1.1-1-4677 | Элемент | Система энергосберегающая
8418 | 1.1-1-4677 | Тип | теплоизоляционная минераловатная, цилиндрическая, с односторонним кашированием из силиконизированной стеклоткани под соединения внахлест
8419 | 1.1-1-4678 | Элемент | Система энергосберегающая
8419 | 1.1-1-4678 | Тип | теплоизоляционная минераловатная, цилиндрическая, с односторонним кашированием из силиконизированной стеклоткани под соединения внахлест
8420 | 1.1-1-4714 | Элемент | Система энергосберегающая
8420 | 1.1-1-4714 | Тип | теплоизоляционная минераловатная, цилиндрическая, с односторонним кашированием из силиконизированной стеклоткани под соединения внахлест
8421 | 1.1-1-4729 | Элемент | Система энергосберегающая
8421 | 1.1-1-4729 | Тип | теплоизоляционная минераловатная, цилиндрическая, с односторонним кашированием из силиконизированной стеклоткани под соединения внахлест
8422 | 1.1-1-4730 | Элемент | Система энергосберегающая
8422 | 1.1-1-4730 | Тип | теплоизоляционная минераловатная, цилиндрическая, с односторонним кашированием из силиконизированной стеклоткани под соединения внахлест
8423 | 1.1-1-4732 | Элемент | Система энергосберегающая
8423 | 1.1-1-4732 | Тип | теплоизоляционная минераловатная, цилиндрическая, с односторонним кашированием из силиконизированной стеклоткани под соединения внахлест
8424 | 1.1-1-4735 | Элемент | Система энергосберегающая
8424 | 1.1-1-4735 | Тип | теплоизоляционная минераловатная, цилиндрическая, с односторонним кашированием из силиконизированной стеклоткани под соединения внахлест
8425 | 1.1-1-4736 | Элемент | Система энергосберегающая
8425 | 1.1-1-4736 | Тип | теплоизоляционная минераловатная, цилиндрическая, с односторонним кашированием из силиконизированной стеклоткани под соединения внахлест
8426 | 1.1-1-4738 | Элемент | Система энергосберегающая
8426 | 1.1-1-4738 | Тип | теплоизоляционная минераловатная, цилиндрическая, с односторонним кашированием из силиконизированной стеклоткани под соединения внахлест
8427 | 1.1-1-4741 | Элемент | Система энергосберегающая
8427 | 1.1-1-4741 | Тип | теплоизоляционная минераловатная, цилиндрическая, с односторонним кашированием из силиконизированной стеклоткани под соединения внахлест
8428 | 1.1-1-4744 | Элемент | Система энергосберегающая
8428 | 1.1-1-4744 | Тип | теплоизоляционная минераловатная, цилиндрическая, с односторонним кашированием из силиконизированной стеклоткани под соединения внахлест
8429 | 1.1-1-4746 | Элемент | Система энергосберегающая
8429 | 1.1-1-4746 | Тип | теплоизоляционная минераловатная, цилиндрическая, с односторонним кашированием из силиконизированной стеклоткани под соединения внахлест
8430 | 1.1-1-4748 | Элемент | Система энергосберегающая
8430 | 1.1-1-4748 | Тип | теплоизоляционная минераловатная, цилиндрическая, с односторонним кашированием из силиконизированной стеклоткани под соединения внахлест
8431 | 1.1-1-4756 | Элемент | Система энергосберегающая
8431 | 1.1-1-4756 | Тип | теплоизоляционная минераловатная, цилиндрическая, с односторонним кашированием из силиконизированной стеклоткани под соединения внахлест
8432 | 1.1-1-4758 | Элемент | Система энергосберегающая
8432 | 1.1-1-4758 | Тип | теплоизоляционная минераловатная, цилиндрическая, с односторонним кашированием из силиконизированной стеклоткани под соединения внахлест
8433 | 1.1-1-4763 | Элемент | Система энергосберегающая
8433 | 1.1-1-4763 | Тип | теплоизоляционная минераловатная, цилиндрическая, с односторонним кашированием из силиконизированной стеклоткани под соединения внахлест
8434 | 1.1-1-5394 | Элемент | Система энергосберегающая
8434 | 1.1-1-5394 | Тип | теплоизоляционная минераловатная, цилиндрическая, сегментная, с односторонним кашированием из силиконизированной стеклоткани под продольное соединение внахлест
8435 | 1.1-1-5447 | Элемент | Система энергосберегающая
8435 | 1.1-1-5447 | Тип | теплоизоляционная минераловатная, цилиндрическая, сегментная, с односторонним кашированием из силиконизированной стеклоткани под продольное соединение внахлест
8436 | 1.1-1-5462 | Элемент | Система энергосберегающая
8436 | 1.1-1-5462 | Тип | теплоизоляционная минераловатная, цилиндрическая, сегментная, с односторонним кашированием из силиконизированной стеклоткани под продольное соединение внахлест
8437 | 1.1-1-5468 | Элемент | Система энергосберегающая
8437 | 1.1-1-5468 | Тип | теплоизоляционная минераловатная, цилиндрическая, сегментная, с односторонним кашированием из силиконизированной стеклоткани под продольное соединение внахлест
8438 | 1.1-1-5469 | Элемент | Система энергосберегающая
8438 | 1.1-1-5469 | Тип | теплоизоляционная минераловатная, цилиндрическая, сегментная, с односторонним кашированием из силиконизированной стеклоткани под продольное соединение внахлест
8439 | 1.1-1-5471 | Элемент | Система энергосберегающая
8439 | 1.1-1-5471 | Тип | теплоизоляционная минераловатная, цилиндрическая, сегментная, с односторонним кашированием из силиконизированной стеклоткани под продольное соединение внахлест
8440 | 1.1-1-5477 | Элемент | Система энергосберегающая
8440 | 1.1-1-5477 | Тип | теплоизоляционная минераловатная, цилиндрическая, сегментная, с односторонним кашированием из силиконизированной стеклоткани под продольное соединение внахлест
8441 | 1.1-1-5479 | Элемент | Система энергосберегающая
8441 | 1.1-1-5479 | Тип | теплоизоляционная минераловатная, цилиндрическая, сегментная, с односторонним кашированием из силиконизированной стеклоткани под продольное соединение внахлест
8442 | 1.1-1-5489 | Элемент | Система энергосберегающая
8442 | 1.1-1-5489 | Тип | теплоизоляционная минераловатная, цилиндрическая, сегментная, с односторонним кашированием из силиконизированной стеклоткани под продольное соединение внахлест
8443 | 1.1-1-5702 | Элемент | Система энергосберегающая
8443 | 1.1-1-5702 | Тип | теплоизоляционная минераловатная, цилиндрическая, сегментная, с односторонним кашированием из силиконизированной стеклоткани под продольное соединение внахлест
8444 | 1.1-1-5844 | Элемент | Система энергосберегающая
8444 | 1.1-1-5844 | Тип | теплоизоляционная минераловатная, цилиндрическая, сегментная, с односторонним кашированием из силиконизированной стеклоткани под продольное соединение внахлест
8445 | 1.1-1-5847 | Элемент | Система энергосберегающая
8445 | 1.1-1-5847 | Тип | теплоизоляционная минераловатная, цилиндрическая, сегментная, с односторонним кашированием из силиконизированной стеклоткани под продольное соединение внахлест
8446 | 1.1-1-5850 | Элемент | Система энергосберегающая
8446 | 1.1-1-5850 | Тип | теплоизоляционная минераловатная, цилиндрическая, сегментная, с односторонним кашированием из силиконизированной стеклоткани под продольное соединение внахлест
8447 | 1.1-1-5860 | Элемент | Система энергосберегающая
8447 | 1.1-1-5860 | Тип | теплоизоляционная минераловатная, цилиндрическая, сегментная, с односторонним кашированием из силиконизированной стеклоткани под продольное соединение внахлест
8448 | 1.1-1-5861 | Элемент | Система энергосберегающая
8448 | 1.1-1-5861 | Тип | теплоизоляционная минераловатная, цилиндрическая, сегментная, с односторонним кашированием из силиконизированной стеклоткани под продольное соединение внахлест
8449 | 1.1-1-5897 | Элемент | Система энергосберегающая
8449 | 1.1-1-5897 | Тип | теплоизоляционная минераловатная, цилиндрическая, сегментная, с односторонним кашированием из силиконизированной стеклоткани под продольное соединение внахлест
8450 | 1.1-1-5912 | Элемент | Система энергосберегающая
8450 | 1.1-1-5912 | Тип | теплоизоляционная минераловатная, цилиндрическая, сегментная, с односторонним кашированием из силиконизированной стеклоткани под продольное соединение внахлест
8451 | 1.1-1-5913 | Элемент | Система энергосберегающая
8451 | 1.1-1-5913 | Тип | теплоизоляционная минераловатная, цилиндрическая, сегментная, с односторонним кашированием из силиконизированной стеклоткани под продольное соединение внахлест
8452 | 1.1-1-5915 | Элемент | Система энергосберегающая
8452 | 1.1-1-5915 | Тип | теплоизоляционная минераловатная, цилиндрическая, сегментная, с односторонним кашированием из силиконизированной стеклоткани под продольное соединение внахлест
8453 | 1.1-1-5918 | Элемент | Система энергосберегающая
8453 | 1.1-1-5918 | Тип | теплоизоляционная минераловатная, цилиндрическая, сегментная, с односторонним кашированием из силиконизированной стеклоткани под продольное соединение внахлест
8454 | 1.1-1-5919 | Элемент | Система энергосберегающая
8454 | 1.1-1-5919 | Тип | теплоизоляционная минераловатная, цилиндрическая, сегментная, с односторонним кашированием из силиконизированной стеклоткани под продольное соединение внахлест
8455 | 1.1-1-5921 | Элемент | Система энергосберегающая
8455 | 1.1-1-5921 | Тип | теплоизоляционная минераловатная, цилиндрическая, сегментная, с односторонним кашированием из силиконизированной стеклоткани под продольное соединение внахлест
8456 | 1.1-1-5927 | Элемент | Система энергосберегающая
8456 | 1.1-1-5927 | Тип | теплоизоляционная минераловатная, цилиндрическая, сегментная, с односторонним кашированием из силиконизированной стеклоткани под продольное соединение внахлест
8457 | 1.1-1-5939 | Элемент | Система энергосберегающая
8457 | 1.1-1-5939 | Тип | теплоизоляционная минераловатная, цилиндрическая, сегментная, с односторонним кашированием из силиконизированной стеклоткани под продольное соединение внахлест
8458 | 1.1-1-5941 | Элемент | Система энергосберегающая
8458 | 1.1-1-5941 | Тип | теплоизоляционная минераловатная, цилиндрическая, сегментная, с односторонним кашированием из силиконизированной стеклоткани под продольное соединение внахлест
8461 | 1.17-2-8 | Элемент | Сифон бутылочный латунный
8462 | 1.17-2-10 | Элемент | Сифон полимерный, бутылочный, для моек и умывальников
8463 | 1.17-2-9 | Элемент | Сифон полимерный, гофрированный
8466 | 1.7-7-332 | Элемент | Скамейка
8466 | 1.7-7-332 | Тип | типа МФ-1.29
8466 | 1.7-7-332 | Материал | на опорах из металлических труб, с сиденьем из влагостойкой фанеры, окрашена цветными эмалями
8467 | 1.7-7-333 | Элемент | Скамейка
8467 | 1.7-7-333 | Тип | типа СД-1.1
8467 | 1.7-7-333 | Материал | на опорах из металлических труб, с сиденьем из доски хвойных пород дерева, окрашена цветными эмалями
8468 | 1.7-7-97 | Элемент | Скамейка
8468 | 1.7-7-97 | Тип | типа СКК-2
8468 | 1.7-7-97 | Размер | 2000х400х490 мм
8468 | 1.7-7-97 | Материал | деревянная, на каркасе из металлического уголка с ножками из металлической трубы, окрашена цветными эмалями
8469 | 1.7-7-447 | Элемент | Скамейка "Зебра"
8469 | 1.7-7-447 | Тип | типа СД-1.2 с фигурными вставками, "Овечка" типа СД-1.3, "Звездочка" типа СД-1.5, "Астронавт" типа СД-1.6.1, "Кроссовер" типа СД-1.7.1, "Вертолет" типа СД-1.8.1, "Пароход" типа СД-1.8.2, "Кит" типа СД-1.9
8469 | 1.7-7-447 | Материал | из влагостойкой фанеры, каркас и опорные стойки из металлических труб, окрашены цветными эмалями
8470 | 1.7-7-145 | Элемент | Скамья - диван
8470 | 1.7-7-145 | Тип | типа СК-Д
8470 | 1.7-7-145 | Размер | 2000х450х1000 мм
8470 | 1.7-7-145 | Материал | из хвойных пород дерева, обработанная защитным составом
8471 | 1.7-7-185 | Элемент | Скамья
8471 | 1.7-7-185 | Размер | 500х2000х500 мм
8471 | 1.7-7-185 | Материал | на опорах из клееного бруса, с сиденьем из влагостойкой фанеры
8472 | 1.7-7-614 | Элемент | Скамья
8472 | 1.7-7-614 | Размер | длина 2000 мм
8472 | 1.7-7-614 | Материал | на опорах из стального оцинкованного листа с порошковым покрытием, сиденье и спинка из термообработанной древесины
8473 | 1.7-7-613 | Элемент | Скамья
8473 | 1.7-7-613 | Размер | длина 2000 мм
8473 | 1.7-7-613 | Материал | на опорах из стального оцинкованного листа с порошковым покрытием, сиденье из термообработанной древесины
8474 | 1.7-7-334 | Элемент | Скамья парковая
8474 | 1.7-7-334 | Тип | типа С-1.24
8474 | 1.7-7-334 | Материал | на опорах из металлических труб, с сиденьем из бруса хвойных пород дерева, окрашена цветными эмалями
8475 | 1.7-7-612 | Элемент | Скамья парковая
8475 | 1.7-7-612 | Тип | типа С-1.4
8475 | 1.7-7-612 | Материал | на опорах из металлических труб, с сиденьем из деревянного бруса, окрашена цветными эмалями
8478 | 1.1-1-1032 | Элемент | Скипидар живичный
8481 | 1.21-5-1474 | Элемент | Скоба двухлапковая
8481 | 1.21-5-1474 | Материал | Оцинкованная сталь
8481 | 1.21-5-1474 | Назначение | для кабелей
8482 | 1.21-5-871 | Элемент | Скоба двухлапковая
8482 | 1.21-5-871 | Материал | Оцинкованная сталь
8482 | 1.21-5-871 | Назначение | для кабелей
8483 | 1.21-5-1475 | Элемент | Скоба двухлапковая
8483 | 1.21-5-1475 | Материал | Оцинкованная сталь
8483 | 1.21-5-1475 | Назначение | для кабелей
8484 | 1.21-5-872 | Элемент | Скоба двухлапковая
8484 | 1.21-5-872 | Материал | Оцинкованная сталь
8484 | 1.21-5-872 | Назначение | для кабелей
8485 | 1.21-5-1470 | Элемент | Скоба двухлапковая
8485 | 1.21-5-1470 | Материал | Оцинкованная сталь
8485 | 1.21-5-1470 | Назначение | для кабелей
8486 | 1.21-5-1476 | Элемент | Скоба двухлапковая
8486 | 1.21-5-1476 | Материал | Оцинкованная сталь
8486 | 1.21-5-1476 | Назначение | для кабелей
8487 | 1.21-5-1477 | Элемент | Скоба двухлапковая
8487 | 1.21-5-1477 | Материал | Оцинкованная сталь
8487 | 1.21-5-1477 | Назначение | для кабелей
8488 | 1.21-5-873 | Элемент | Скоба двухлапковая
8488 | 1.21-5-873 | Материал | Оцинкованная сталь
8488 | 1.21-5-873 | Назначение | для кабелей
8489 | 1.21-5-1466 | Элемент | Скоба двухлапковая
8489 | 1.21-5-1466 | Материал | Оцинкованная сталь
8489 | 1.21-5-1466 | Назначение | для кабелей
8490 | 1.21-5-949 | Элемент | Скоба
8490 | 1.21-5-949 | Назначение | для соединения лотков перфорированных ЛП
8490 | 1.21-5-949 | Тип | ССЛП 100х15
8491 | 1.21-5-950 | Элемент | Скоба
8491 | 1.21-5-950 | Назначение | для соединения лотков перфорированных ЛП
8491 | 1.21-5-950 | Тип | ССЛП 100х25
8492 | 1.21-5-951 | Элемент | Скоба
8492 | 1.21-5-951 | Назначение | для соединения лотков перфорированных ЛП
8492 | 1.21-5-951 | Тип | ССЛП 150х25
8493 | 1.21-5-948 | Элемент | Скоба
8493 | 1.21-5-948 | Назначение | для соединения лотков перфорированных ЛП
8493 | 1.21-5-948 | Тип | ССЛП 50х15
8494 | 1.21-5-1307 | Элемент | Скоба
8494 | 1.21-5-1307 | Материал | Нержавеющая сталь
8494 | 1.21-5-1307 | Назначение | ля крепления кабеленесущих конструкций гофрированных труб
8495 | 1.21-5-1308 | Элемент | Скоба
8495 | 1.21-5-1308 | Материал | Нержавеющая сталь
8495 | 1.21-5-1308 | Назначение | ля крепления кабеленесущих конструкций гофрированных труб
8496 | 1.21-5-1309 | Элемент | Скоба
8496 | 1.21-5-1309 | Материал | Нержавеющая сталь
8496 | 1.21-5-1309 | Назначение | для крепления кабеленесущих конструкций несущего короба
8496 | 1.21-5-1309 | Тип | С
8497 | 1.1-1-3223 | Элемент | Скоба
8497 | 1.1-1-3223 | Материал | Оцинкованная сталь с полимерным покрытием
8497 | 1.1-1-3223 | Назначение | для навесных вентилируемых фасадов
8497 | 1.1-1-3223 | Размер | 60х25х100 мм
8498 | 1.7-13-114 | Элемент | Скоба крепежная
8498 | 1.7-13-114 | Материал | Оцинкованная сталь
8498 | 1.7-13-114 | Назначение | для крепления труб
8499 | 1.21-5-1467 | Элемент | Скоба однолапковая
8499 | 1.21-5-1467 | Материал | Оцинкованная сталь
8499 | 1.21-5-1467 | Назначение | для кабелей
8500 | 1.21-5-1468 | Элемент | Скоба однолапковая
8500 | 1.21-5-1468 | Материал | Оцинкованная сталь
8500 | 1.21-5-1468 | Назначение | для кабелей
8501 | 1.21-5-1469 | Элемент | Скоба однолапковая
8501 | 1.21-5-1469 | Материал | Оцинкованная сталь
8501 | 1.21-5-1469 | Назначение | для кабелей
8502 | 1.21-5-1471 | Элемент | Скоба однолапковая
8502 | 1.21-5-1471 | Материал | Оцинкованная сталь
8502 | 1.21-5-1471 | Назначение | для кабелей
8503 | 1.21-5-1472 | Элемент | Скоба однолапковая
8503 | 1.21-5-1472 | Материал | Оцинкованная сталь
8503 | 1.21-5-1472 | Назначение | для кабелей
8504 | 1.21-5-1473 | Элемент | Скоба однолапковая
8504 | 1.21-5-1473 | Материал | Оцинкованная сталь
8504 | 1.21-5-1473 | Назначение | для кабелей
8505 | 1.7-1-38 | Элемент | Скоба П-образная
8505 | 1.7-1-38 | Материал | Оцинкованная сталь
8505 | 1.7-1-38 | Назначение | для устройства кровли из цементно-песчаной черепицы
8506 | 1.21-5-149 | Элемент | Скоба потолочная
8506 | 1.21-5-149 | Тип | КЛ-СП
8506 | 1.21-5-149 | Размер | 48х41х40 мм
8507 | 1.21-5-1405 | Элемент | Скоба
8507 | 1.21-5-1405 | Материал | Горячеоцинкованная сталь
8507 | 1.21-5-1405 | Размер | 296х50х36 мм
8508 | 1.21-5-1407 | Элемент | Скоба
8508 | 1.21-5-1407 | Материал | Оцинкованная сталь
8508 | 1.21-5-1407 | Размер | 196х50х36 мм
8509 | 1.21-5-1369 | Элемент | Скоба
8509 | 1.21-5-1369 | Тип | К1157 У3
8510 | 1.7-10-6 | Элемент | Скоба упорная
8510 | 1.7-10-6 | Размер | 250х180х25 мм
8511 | 1.7-1-55 | Элемент | Скобка металлическая
8511 | 1.7-1-55 | Назначение | для крепления фартука свеса водосточной системы при устройстве кровли из цементно-песчаной черепицы
8512 | 1.1-1-1033 | Элемент | Скобы строительные
8515 | 1.12-2-43 | Элемент | Скорлупа
8515 | 1.12-2-43 | Материал | битумноперлитовая
8515 | 1.12-2-43 | Назначение | для тепловой изоляции стыков тепловых сетей и монолитной битумноперлитовой изоляции
8516 | 1.12-2-1169 | Элемент | Скорлупа
8516 | 1.12-2-1169 | Материал | пенополиуретановая
8516 | 1.12-2-1169 | Назначение | для изоляции трубопроводов тепловых сетей
8517 | 1.12-2-1170 | Элемент | Скорлупа
8517 | 1.12-2-1170 | Материал | пенополиуретановая
8517 | 1.12-2-1170 | Назначение | для изоляции трубопроводов тепловых сетей
8518 | 1.12-2-1172 | Элемент | Скорлупа
8518 | 1.12-2-1172 | Материал | пенополиуретановая
8518 | 1.12-2-1172 | Назначение | для изоляции трубопроводов тепловых сетей
8519 | 1.12-2-1173 | Элемент | Скорлупа
8519 | 1.12-2-1173 | Материал | пенополиуретановая
8519 | 1.12-2-1173 | Назначение | для изоляции трубопроводов тепловых сетей
8522 | 1.21-5-690 | Элемент | Скрепа для ленты
8522 | 1.21-5-690 | Тип | NC 10, CF 10
8523 | 1.21-5-691 | Элемент | Скрепа для ленты
8523 | 1.21-5-691 | Тип | NC 20, CF 20
8526 | 1.17-1-37 | Элемент | Слив
8526 | 1.17-1-37 | Тип | Больничный
8526 | 1.17-1-37 | Материал | Керамика
8526 | 1.17-1-37 | Комплект | Без арматуры
8527 | 1.7-1-24 | Элемент | Слив
8527 | 1.7-1-24 | Тип | Оконный
8527 | 1.7-1-24 | Материал | Оцинкованная сталь, окрашенный
8527 | 1.7-1-24 | Назначение | для навесных вентилируемых фасадов
8528 | 1.7-1-21 | Элемент | Слив
8528 | 1.7-1-21 | Тип | Подоконный
8528 | 1.7-1-21 | Материал | Оцинкованная сталь с полимерно-порошковым покрытием
8531 | 1.1-1-2948 | Элемент | Смазка
8531 | 1.1-1-2948 | Материал | Графитная
8532 | 1.1-1-2558 | Элемент | Смазка
8532 | 1.1-1-2558 | Тип | Литол-24, пластичная, антифрикционная, водостойкая
8533 | 1.1-1-1764 | Элемент | Смазка
8533 | 1.1-1-1764 | Материал | Литиевая
8533 | 1.1-1-1764 | Тип | пластичная, многоцелевая, индустриальная, водостойкая
8534 | 1.1-1-3555 | Элемент | Смазка
8534 | 1.1-1-3555 | Материал | Силиконовая
8534 | 1.1-1-3555 | Тип | универсальная, водостойкая
8534 | 1.1-1-3555 | Комплект | тюбик 30 г
8537 | 1.17-2-11 | Элемент | Смеситель
8537 | 1.17-2-11 | Назначение | для душа ванно-душевой
8537 | 1.17-2-11 | Комплект | шланг ПВХ, маховики
8537 | 1.17-2-11 | Тип | флажковый металлический
8538 | 1.17-2-15 | Элемент | Смеситель
8538 | 1.17-2-15 | Назначение | ванно-душевой
8538 | 1.17-2-15 | Комплект | с пластмассовым флажковым переключателем, шлангом из поливинилхлорида и маховиками
8539 | 1.17-2-16 | Элемент | Смеситель
8539 | 1.17-2-16 | Назначение | водоразборный, для мойки
8539 | 1.17-2-16 | Комплект | с пластмассовыми маховиками
8540 | 1.17-2-20 | Элемент | Смеситель
8540 | 1.17-2-20 | Назначение | водоразборный, для мойки
8540 | 1.17-2-20 | Комплект | с пластмассовыми маховиками и нижним изливом
8541 | 1.17-2-18 | Элемент | Смеситель
8541 | 1.17-2-18 | Назначение | водоразборный, для умывальника
8541 | 1.17-2-18 | Комплект | с керамическим затвором
8542 | 1.17-2-17 | Элемент | Смеситель
8542 | 1.17-2-17 | Назначение | водоразборный, для умывальника
8542 | 1.17-2-17 | Комплект | с керамическим затвором и гибкой подводкой
8543 | 1.17-2-12 | Элемент | Смеситель
8543 | 1.17-2-12 | Назначение | водоразборный, для ванный
8543 | 1.17-2-12 | Комплект | с гибким шлангом, флажковым переключателем, керамическим затвором и кронштейном
8543 | 1.17-2-12 | Тип | комбинированный
8544 | 1.17-2-14 | Элемент | Смеситель
8544 | 1.17-2-14 | Назначение | водоразборный, для ванный
8544 | 1.17-2-14 | Комплект | со штангой
8544 | 1.17-2-14 | Тип | комбинированный
8545 | 1.17-2-23 | Элемент | Смеситель
8545 | 1.17-2-23 | Назначение | для биде
8546 | 1.17-2-58 | Элемент | Смеситель
8546 | 1.17-2-58 | Назначение | для ванны
8546 | 1.17-2-58 | Комплект | подводка в раздельных отверстиях, душевая сетка на гибком шланге с кронштейном, излив неповоротный, картридж с керамическими запорными элементами
8546 | 1.17-2-58 | Тип | настенный, хромированный, однорукояточный
8547 | 1.17-2-59 | Элемент | Смеситель
8547 | 1.17-2-59 | Назначение | для мойки
8547 | 1.17-2-59 | Комплект | излив поворотный, картридж с керамическими запорными элементами, две гибкие подводки
8547 | 1.17-2-59 | Тип | центральный, хромированный, однорукояточный, наборный
8548 | 1.17-2-60 | Элемент | Смеситель
8548 | 1.17-2-60 | Назначение | для умывальника
8548 | 1.17-2-60 | Комплект | излив неповоротный, картридж с керамическими запорными элементами, две гибкие подводки
8548 | 1.17-2-60 | Тип | центральный, хромированный, однорукояточный, наборный
8549 | 1.17-2-22 | Элемент | Смеситель
8549 | 1.17-2-22 | Назначение | для хирургического умывальника
8549 | 1.17-2-22 | Тип | локтевой
8552 | 1.3-3-3 | Элемент | Смесь асфальтобетонная
8552 | 1.3-3-3 | Тип | Дорожная/горячая/крупнозернистая
8552 | 1.3-3-3 | Марка | I
8553 | 1.3-3-4 | Элемент | Смесь асфальтобетонная
8553 | 1.3-3-4 | Тип | Дорожная/горячая/крупнозернистая
8553 | 1.3-3-4 | Марка | II
8554 | 1.3-3-38 | Элемент | Смесь асфальтобетонная
8554 | 1.3-3-38 | Тип | Дорожная/горячая/литая
8554 | 1.3-3-38 | Тип | II
8555 | 1.3-3-1 | Элемент | Смесь асфальтобетонная
8555 | 1.3-3-1 | Тип | Дорожная/горячая/литая
8555 | 1.3-3-1 | Тип | IV
8556 | 1.3-3-39 | Элемент | Смесь асфальтобетонная
8556 | 1.3-3-39 | Тип | Дорожная/горячая/литая
8556 | 1.3-3-39 | Тип | V
8557 | 1.3-3-7 | Элемент | Смесь асфальтобетонная
8557 | 1.3-3-7 | Тип | Дорожная/горячая/мелкозернистая
8557 | 1.3-3-7 | Марка | I
8557 | 1.3-3-7 | Тип | А
8558 | 1.3-3-8 | Элемент | Смесь асфальтобетонная
8558 | 1.3-3-8 | Тип | Дорожная/горячая/мелкозернистая
8558 | 1.3-3-8 | Марка | I
8558 | 1.3-3-8 | Тип | Б
8559 | 1.3-3-34 | Элемент | Смесь асфальтобетонная
8559 | 1.3-3-34 | Тип | Дорожная/горячая/мелкозернистая на битуме с ПАВ
8559 | 1.3-3-34 | Марка | I
8559 | 1.3-3-34 | Тип | Б
8560 | 1.3-3-30 | Элемент | Смесь асфальтобетонная
8560 | 1.3-3-30 | Тип | Дорожная/горячая/мелкозернистая на композиционном битумнорезиновом вяжущем
8560 | 1.3-3-30 | Марка | I
8560 | 1.3-3-30 | Тип | Б
8561 | 1.3-3-28 | Элемент | Смесь асфальтобетонная
8561 | 1.3-3-28 | Тип | Дорожная/горячая/мелкозернистая на полимерно-битумном вяжущем
8561 | 1.3-3-28 | Марка | I
8561 | 1.3-3-28 | Тип | Б
8562 | 1.3-3-23 | Элемент | Смесь асфальтобетонная
8562 | 1.3-3-23 | Тип | Дорожная/горячая/мелкозернистая с противогололедной добавкой на основе хлористых солей и кремнийорганического гидрофобизатора
8562 | 1.3-3-23 | Марка | I
8562 | 1.3-3-23 | Тип | Б
8563 | 1.3-3-9 | Элемент | Смесь асфальтобетонная
8563 | 1.3-3-9 | Тип | Дорожная/горячая/мелкозернистая
8563 | 1.3-3-9 | Марка | II
8563 | 1.3-3-9 | Тип | В
8564 | 1.3-3-51 | Элемент | Смесь асфальтобетонная
8564 | 1.3-3-51 | Тип | Дорожная/горячая/пасчаная
8564 | 1.3-3-51 | Марка | II
8564 | 1.3-3-51 | Тип | Д
8565 | 1.3-3-11 | Элемент | Смесь асфальтобетонная
8565 | 1.3-3-11 | Тип | Дорожная/горячая/пасчаная
8565 | 1.3-3-11 | Марка | III
8565 | 1.3-3-11 | Тип | Д
8566 | 1.3-3-10 | Элемент | Смесь асфальтобетонная
8566 | 1.3-3-10 | Тип | Дорожная/горячая/пасчаная
8566 | 1.3-3-10 | Тип | Г
8567 | 1.3-3-12 | Элемент | Смесь асфальтобетонная
8567 | 1.3-3-12 | Тип | Дорожная/горячая/пористая/крупнозернистая
8568 | 1.3-3-24 | Элемент | Смесь асфальтобетонная
8568 | 1.3-3-24 | Тип | Дорожная/горячая/щебеночно-мастичная на гранитном щебне
8568 | 1.3-3-24 | Тип | ЩМА-15
8569 | 1.3-3-42 | Элемент | Смесь асфальтобетонная
8569 | 1.3-3-42 | Тип | Дорожная/горячая/щебеночно-мастичная на гранитном щебне, на полимерно-битумном вяжущем
8569 | 1.3-3-42 | Тип | ЩМА-15
8570 | 1.3-3-53 | Элемент | Смесь асфальтобетонная
8570 | 1.3-3-53 | Тип | Дорожная/горячая/щебеночно-мастичная со стабилизирующей добавкой из комбинированного базальтового и хризотилового волокна и битумного вяжущего
8570 | 1.3-3-53 | Тип | ЩМА-15
8571 | 1.3-3-50 | Элемент | Смесь асфальтобетонная
8571 | 1.3-3-50 | Тип | Дорожная/горячая/щебеночно-мастичная на габбро-диабазовом щебне, на полимерно-битумном вяжущем
8571 | 1.3-3-50 | Тип | ЩМА-20
8572 | 1.3-3-41 | Элемент | Смесь асфальтобетонная
8572 | 1.3-3-41 | Тип | Дорожная/горячая/щебеночно-мастичная на гранитном щебне, на композиционном битумнорезиновом вяжущем
8572 | 1.3-3-41 | Тип | ЩМА-20
8573 | 1.3-3-43 | Элемент | Смесь асфальтобетонная
8573 | 1.3-3-43 | Тип | Дорожная/горячая/щебеночно-мастичная на гранитном щебне, на полимерно-битумном вяжущем
8573 | 1.3-3-43 | Тип | ЩМА-20
8576 | 1.3-1-24 | Элемент | Смесь бетонная
8576 | 1.3-1-24 | Тип | легкий бетон на пористых заполнителях
8576 | 1.3-1-24 | Класс прочности | В12,5 (М150)
8576 | 1.3-1-24 | Средняя плотность | D1400
8577 | 1.3-1-25 | Элемент | Смесь бетонная
8577 | 1.3-1-25 | Тип | легкий бетон на пористых заполнителях
8577 | 1.3-1-25 | Класс прочности | В12,5 (М150)
8577 | 1.3-1-25 | Средняя плотность | D1500
8578 | 1.3-1-26 | Элемент | Смесь бетонная
8578 | 1.3-1-26 | Тип | легкий бетон на пористых заполнителях
8578 | 1.3-1-26 | Класс прочности | В12,5 (М150)
8578 | 1.3-1-26 | Средняя плотность | D1600
8579 | 1.3-1-28 | Элемент | Смесь бетонная
8579 | 1.3-1-28 | Тип | легкий бетон на пористых заполнителях
8579 | 1.3-1-28 | Класс прочности | В12,5 (М150)
8579 | 1.3-1-28 | Средняя плотность | D1800
8580 | 1.3-1-29 | Элемент | Смесь бетонная
8580 | 1.3-1-29 | Тип | легкий бетон на пористых заполнителях
8580 | 1.3-1-29 | Класс прочности | В15 (М200)
8580 | 1.3-1-29 | Средняя плотность | D1400
8581 | 1.3-1-30 | Элемент | Смесь бетонная
8581 | 1.3-1-30 | Тип | легкий бетон на пористых заполнителях
8581 | 1.3-1-30 | Класс прочности | В15 (М200)
8581 | 1.3-1-30 | Средняя плотность | D1500
8582 | 1.3-1-31 | Элемент | Смесь бетонная
8582 | 1.3-1-31 | Тип | легкий бетон на пористых заполнителях
8582 | 1.3-1-31 | Класс прочности | В15 (М200)
8582 | 1.3-1-31 | Средняя плотность | D1600
8583 | 1.3-1-33 | Элемент | Смесь бетонная
8583 | 1.3-1-33 | Тип | легкий бетон на пористых заполнителях
8583 | 1.3-1-33 | Класс прочности | В15 (М200)
8583 | 1.3-1-33 | Средняя плотность | D1800
8584 | 1.3-1-21 | Элемент | Смесь бетонная
8584 | 1.3-1-21 | Тип | легкий бетон на пористых заполнителях
8584 | 1.3-1-21 | Класс прочности | В7,5 (М100)
8584 | 1.3-1-21 | Средняя плотность | D1000
8585 | 1.3-1-22 | Элемент | Смесь бетонная
8585 | 1.3-1-22 | Тип | легкий бетон на пористых заполнителях
8585 | 1.3-1-22 | Класс прочности | В7,5 (М100)
8585 | 1.3-1-22 | Средняя плотность | D1100
8586 | 1.3-1-23 | Элемент | Смесь бетонная
8586 | 1.3-1-23 | Тип | легкий бетон на пористых заполнителях
8586 | 1.3-1-23 | Класс прочности | В7,5 (М100)
8586 | 1.3-1-23 | Средняя плотность | D1200
8587 | 1.3-1-19 | Элемент | Смесь бетонная
8587 | 1.3-1-19 | Тип | легкий бетон на пористых заполнителях
8587 | 1.3-1-19 | Класс прочности | В7,5 (М100)
8587 | 1.3-1-19 | Средняя плотность | D800
8588 | 1.3-1-20 | Элемент | Смесь бетонная
8588 | 1.3-1-20 | Тип | легкий бетон на пористых заполнителях
8588 | 1.3-1-20 | Класс прочности | В7,5 (М100)
8588 | 1.3-1-20 | Средняя плотность | D900
8591 | 1.3-1-103 | Элемент | Смесь бетонная
8591 | 1.3-1-103 | Тип | Мелкозернистый бетон
8591 | 1.3-1-103 | Назначение | для инженерных коммуникаций и дорог
8591 | 1.3-1-103 | Класс прочности | В30 (М400)
8592 | 1.3-1-144 | Элемент | Смесь бетонная
8592 | 1.3-1-144 | Тип | Мелкозернистый бетон
8592 | 1.3-1-144 | Назначение | для инженерных коммуникаций и дорог
8592 | 1.3-1-144 | Класс прочности | В10 (М150)
8593 | 1.3-1-14 | Элемент | Смесь бетонная
8593 | 1.3-1-14 | Тип | Мелкозернистый бетон
8593 | 1.3-1-14 | Назначение | для инженерных коммуникаций и дорог
8593 | 1.3-1-14 | Класс прочности | В12,5 (М150)
8594 | 1.3-1-15 | Элемент | Смесь бетонная
8594 | 1.3-1-15 | Тип | Мелкозернистый бетон
8594 | 1.3-1-15 | Назначение | для инженерных коммуникаций и дорог
8594 | 1.3-1-15 | Класс прочности | В15 (М200)
8595 | 1.3-1-65 | Элемент | Смесь бетонная
8595 | 1.3-1-65 | Тип | Мелкозернистый бетон
8595 | 1.3-1-65 | Назначение | для инженерных коммуникаций и дорог
8595 | 1.3-1-65 | Класс прочности | В15 (М200)
8596 | 1.3-1-124 | Элемент | Смесь бетонная
8596 | 1.3-1-124 | Тип | Мелкозернистый бетон
8596 | 1.3-1-124 | Назначение | для инженерных коммуникаций и дорог
8596 | 1.3-1-124 | Класс прочности | В15 (М200)
8597 | 1.3-1-145 | Элемент | Смесь бетонная
8597 | 1.3-1-145 | Тип | Мелкозернистый бетон
8597 | 1.3-1-145 | Назначение | для инженерных коммуникаций и дорог
8597 | 1.3-1-145 | Класс прочности | В15 (М200)
8598 | 1.3-1-16 | Элемент | Смесь бетонная
8598 | 1.3-1-16 | Тип | Мелкозернистый бетон
8598 | 1.3-1-16 | Назначение | для инженерных коммуникаций и дорог
8598 | 1.3-1-16 | Класс прочности | В20 (М250)
8599 | 1.3-1-17 | Элемент | Смесь бетонная
8599 | 1.3-1-17 | Тип | Мелкозернистый бетон
8599 | 1.3-1-17 | Назначение | для инженерных коммуникаций и дорог
8599 | 1.3-1-17 | Класс прочности | В22,5 (М300)
8600 | 1.3-1-125 | Элемент | Смесь бетонная
8600 | 1.3-1-125 | Тип | Мелкозернистый бетон
8600 | 1.3-1-125 | Назначение | для инженерных коммуникаций и дорог
8600 | 1.3-1-125 | Класс прочности | В22,5 (М300)
8601 | 1.3-1-126 | Элемент | Смесь бетонная
8601 | 1.3-1-126 | Тип | Мелкозернистый бетон
8601 | 1.3-1-126 | Назначение | для инженерных коммуникаций и дорог
8601 | 1.3-1-126 | Класс прочности | В22,5 (М300)
8602 | 1.3-1-11 | Элемент | Смесь бетонная
8602 | 1.3-1-11 | Тип | Мелкозернистый бетон
8602 | 1.3-1-11 | Назначение | для инженерных коммуникаций и дорог
8602 | 1.3-1-11 | Класс прочности | В3,5 (М50)
8603 | 1.3-1-18 | Элемент | Смесь бетонная
8603 | 1.3-1-18 | Тип | Мелкозернистый бетон
8603 | 1.3-1-18 | Назначение | для инженерных коммуникаций и дорог
8603 | 1.3-1-18 | Класс прочности | В30 (М400)
8604 | 1.3-1-13 | Элемент | Смесь бетонная
8604 | 1.3-1-13 | Тип | Мелкозернистый бетон
8604 | 1.3-1-13 | Назначение | для инженерных коммуникаций и дорог
8604 | 1.3-1-13 | Класс прочности | В7,5 (М100)
8605 | 1.3-1-64 | Элемент | Смесь бетонная
8605 | 1.3-1-64 | Тип | Мелкозернистый бетон
8605 | 1.3-1-64 | Назначение | для инженерных коммуникаций и дорог
8605 | 1.3-1-64 | Класс прочности | В7,5 (М100)
8606 | 1.3-1-143 | Элемент | Смесь бетонная
8606 | 1.3-1-143 | Тип | Мелкозернистый бетон
8606 | 1.3-1-143 | Назначение | для инженерных коммуникаций и дорог
8606 | 1.3-1-143 | Класс прочности | В7,5 (М100)
8609 | 1.3-1-62 | Элемент | Смесь бетонная тяжелого бетона
8609 | 1.3-1-62 | Тип | жесткая
8609 | 1.3-1-62 | Назначение | Для дорожных покрытий
8609 | 1.3-1-62 | Класс | В7,5
8609 | 1.3-1-62 | Марка | М100
8610 | 1.3-1-163 | Элемент | Смесь бетонная тяжелого бетона
8610 | 1.3-1-163 | Тип | гравийный щебень
8610 | 1.3-1-163 | Класс | В12,5
8610 | 1.3-1-163 | Марка | М150
8611 | 1.3-1-164 | Элемент | Смесь бетонная тяжелого бетона
8611 | 1.3-1-164 | Тип | гравийный щебень
8611 | 1.3-1-164 | Класс | В12,5
8611 | 1.3-1-164 | Марка | М150
8612 | 1.3-1-165 | Элемент | Смесь бетонная тяжелого бетона
8612 | 1.3-1-165 | Тип | гравийный щебень
8612 | 1.3-1-165 | Класс | В12,5
8612 | 1.3-1-165 | Марка | М150
8613 | 1.3-1-123 | Элемент | Смесь бетонная тяжелого бетона
8613 | 1.3-1-123 | Тип | гравийный щебень
8613 | 1.3-1-123 | Класс | В15
8613 | 1.3-1-123 | Марка | М200
8614 | 1.3-1-166 | Элемент | Смесь бетонная тяжелого бетона
8614 | 1.3-1-166 | Тип | гравийный щебень
8614 | 1.3-1-166 | Класс | В15
8614 | 1.3-1-166 | Марка | М200
8615 | 1.3-1-137 | Элемент | Смесь бетонная тяжелого бетона
8615 | 1.3-1-137 | Тип | гравийный щебень
8615 | 1.3-1-137 | Класс | В15
8615 | 1.3-1-137 | Марка | М200
8616 | 1.3-1-167 | Элемент | Смесь бетонная тяжелого бетона
8616 | 1.3-1-167 | Тип | гравийный щебень
8616 | 1.3-1-167 | Класс | В15
8616 | 1.3-1-167 | Марка | М200
8617 | 1.3-1-169 | Элемент | Смесь бетонная тяжелого бетона
8617 | 1.3-1-169 | Тип | гравийный щебень
8617 | 1.3-1-169 | Класс | В20
8617 | 1.3-1-169 | Марка | М250
8618 | 1.3-1-170 | Элемент | Смесь бетонная тяжелого бетона
8618 | 1.3-1-170 | Тип | гравийный щебень
8618 | 1.3-1-170 | Класс | В20
8618 | 1.3-1-170 | Марка | М250
8619 | 1.3-1-171 | Элемент | Смесь бетонная тяжелого бетона
8619 | 1.3-1-171 | Тип | гравийный щебень
8619 | 1.3-1-171 | Класс | В20
8619 | 1.3-1-171 | Марка | М250
8620 | 1.3-1-172 | Элемент | Смесь бетонная тяжелого бетона
8620 | 1.3-1-172 | Тип | гравийный щебень
8620 | 1.3-1-172 | Класс | В22,5
8620 | 1.3-1-172 | Марка | М300
8621 | 1.3-1-173 | Элемент | Смесь бетонная тяжелого бетона
8621 | 1.3-1-173 | Тип | гравийный щебень
8621 | 1.3-1-173 | Класс | В22,5
8621 | 1.3-1-173 | Марка | М300
8622 | 1.3-1-174 | Элемент | Смесь бетонная тяжелого бетона
8622 | 1.3-1-174 | Тип | гравийный щебень
8622 | 1.3-1-174 | Класс | В25
8622 | 1.3-1-174 | Марка | М350
8623 | 1.3-1-175 | Элемент | Смесь бетонная тяжелого бетона
8623 | 1.3-1-175 | Тип | гравийный щебень
8623 | 1.3-1-175 | Класс | В25
8623 | 1.3-1-175 | Марка | М350
8624 | 1.3-1-159 | Элемент | Смесь бетонная тяжелого бетона
8624 | 1.3-1-159 | Тип | гравийный щебень
8624 | 1.3-1-159 | Класс | В7,5
8624 | 1.3-1-159 | Марка | М100
8625 | 1.3-1-160 | Элемент | Смесь бетонная тяжелого бетона
8625 | 1.3-1-160 | Тип | гравийный щебень
8625 | 1.3-1-160 | Класс | В7,5
8625 | 1.3-1-160 | Марка | М100
8626 | 1.3-1-161 | Элемент | Смесь бетонная тяжелого бетона
8626 | 1.3-1-161 | Тип | гравийный щебень
8626 | 1.3-1-161 | Класс | В7,5
8626 | 1.3-1-161 | Марка | М100
8627 | 1.3-1-135 | Элемент | Смесь бетонная тяжелого бетона
8627 | 1.3-1-135 | Тип | гравийный щебень
8627 | 1.3-1-135 | Класс | В7,5
8627 | 1.3-1-135 | Марка | М100
8628 | 1.3-1-162 | Элемент | Смесь бетонная тяжелого бетона
8628 | 1.3-1-162 | Тип | гравийный щебень
8628 | 1.3-1-162 | Класс | В7,5
8628 | 1.3-1-162 | Марка | М100
8629 | 1.3-1-75 | Элемент | Смесь бетонная тяжелого бетона
8629 | 1.3-1-75 | Тип | Гранитный щебень
8629 | 1.3-1-75 | Назначение | для инженерных коммуникаций и дорог
8629 | 1.3-1-75 | Класс | В15
8629 | 1.3-1-75 | Марка | М200
8630 | 1.3-1-78 | Элемент | Смесь бетонная тяжелого бетона
8630 | 1.3-1-78 | Тип | Гранитный щебень
8630 | 1.3-1-78 | Назначение | для инженерных коммуникаций и дорог
8630 | 1.3-1-78 | Класс | В22,5
8630 | 1.3-1-78 | Марка | М300
8631 | 1.3-1-77 | Элемент | Смесь бетонная тяжелого бетона
8631 | 1.3-1-77 | Тип | Гранитный щебень
8631 | 1.3-1-77 | Назначение | для инженерных коммуникаций и дорог
8631 | 1.3-1-77 | Класс | В15
8631 | 1.3-1-77 | Марка | М200
8632 | 1.3-1-79 | Элемент | Смесь бетонная тяжелого бетона
8632 | 1.3-1-79 | Тип | Гранитный щебень
8632 | 1.3-1-79 | Назначение | для инженерных коммуникаций и дорог
8632 | 1.3-1-79 | Класс | В22,5
8632 | 1.3-1-79 | Марка | М300
8633 | 1.3-1-80 | Элемент | Смесь бетонная тяжелого бетона
8633 | 1.3-1-80 | Тип | Гранитный щебень
8633 | 1.3-1-80 | Назначение | для инженерных коммуникаций и дорог
8633 | 1.3-1-80 | Класс | В22,5
8633 | 1.3-1-80 | Марка | М300
8634 | 1.3-1-81 | Элемент | Смесь бетонная тяжелого бетона
8634 | 1.3-1-81 | Тип | Гранитный щебень
8634 | 1.3-1-81 | Назначение | для инженерных коммуникаций и дорог
8634 | 1.3-1-81 | Класс | В22,5
8634 | 1.3-1-81 | Марка | М300
8635 | 1.3-1-82 | Элемент | Смесь бетонная тяжелого бетона
8635 | 1.3-1-82 | Тип | Гранитный щебень
8635 | 1.3-1-82 | Назначение | для инженерных коммуникаций и дорог
8635 | 1.3-1-82 | Класс | В25
8635 | 1.3-1-82 | Марка | М350
8636 | 1.3-1-83 | Элемент | Смесь бетонная тяжелого бетона
8636 | 1.3-1-83 | Тип | Гранитный щебень
8636 | 1.3-1-83 | Назначение | для инженерных коммуникаций и дорог
8636 | 1.3-1-83 | Класс | В25
8636 | 1.3-1-83 | Марка | М350
8637 | 1.3-1-86 | Элемент | Смесь бетонная тяжелого бетона
8637 | 1.3-1-86 | Тип | Гранитный щебень
8637 | 1.3-1-86 | Назначение | для инженерных коммуникаций и дорог
8637 | 1.3-1-86 | Класс | В25
8637 | 1.3-1-86 | Марка | М350
8638 | 1.3-1-84 | Элемент | Смесь бетонная тяжелого бетона
8638 | 1.3-1-84 | Тип | Гранитный щебень
8638 | 1.3-1-84 | Назначение | для инженерных коммуникаций и дорог
8638 | 1.3-1-84 | Класс | В25
8638 | 1.3-1-84 | Марка | М350
8639 | 1.3-1-85 | Элемент | Смесь бетонная тяжелого бетона
8639 | 1.3-1-85 | Тип | Гранитный щебень
8639 | 1.3-1-85 | Назначение | для инженерных коммуникаций и дорог
8639 | 1.3-1-85 | Класс | В25
8639 | 1.3-1-85 | Марка | М350
8640 | 1.3-1-87 | Элемент | Смесь бетонная тяжелого бетона
8640 | 1.3-1-87 | Тип | Гранитный щебень
8640 | 1.3-1-87 | Назначение | для инженерных коммуникаций и дорог
8640 | 1.3-1-87 | Класс | В30
8640 | 1.3-1-87 | Марка | М400
8641 | 1.3-1-88 | Элемент | Смесь бетонная тяжелого бетона
8641 | 1.3-1-88 | Тип | Гранитный щебень
8641 | 1.3-1-88 | Назначение | для инженерных коммуникаций и дорог
8641 | 1.3-1-88 | Класс | В30
8641 | 1.3-1-88 | Марка | М400
8642 | 1.3-1-90 | Элемент | Смесь бетонная тяжелого бетона
8642 | 1.3-1-90 | Тип | Гранитный щебень
8642 | 1.3-1-90 | Назначение | для инженерных коммуникаций и дорог
8642 | 1.3-1-90 | Класс | В30
8642 | 1.3-1-90 | Марка | М400
8643 | 1.3-1-93 | Элемент | Смесь бетонная тяжелого бетона
8643 | 1.3-1-93 | Тип | Гранитный щебень
8643 | 1.3-1-93 | Назначение | для инженерных коммуникаций и дорог
8643 | 1.3-1-93 | Класс | В30
8643 | 1.3-1-93 | Марка | М400
8644 | 1.3-1-91 | Элемент | Смесь бетонная тяжелого бетона
8644 | 1.3-1-91 | Тип | Гранитный щебень
8644 | 1.3-1-91 | Назначение | для инженерных коммуникаций и дорог
8644 | 1.3-1-91 | Класс | В30
8644 | 1.3-1-91 | Марка | М400
8645 | 1.3-1-92 | Элемент | Смесь бетонная тяжелого бетона
8645 | 1.3-1-92 | Тип | Гранитный щебень
8645 | 1.3-1-92 | Назначение | для инженерных коммуникаций и дорог
8645 | 1.3-1-92 | Класс | В30
8645 | 1.3-1-92 | Марка | М400
8646 | 1.3-1-94 | Элемент | Смесь бетонная тяжелого бетона
8646 | 1.3-1-94 | Тип | Гранитный щебень
8646 | 1.3-1-94 | Назначение | для инженерных коммуникаций и дорог
8646 | 1.3-1-94 | Класс | В30
8646 | 1.3-1-94 | Марка | М400
8647 | 1.3-1-96 | Элемент | Смесь бетонная тяжелого бетона
8647 | 1.3-1-96 | Тип | Гранитный щебень
8647 | 1.3-1-96 | Назначение | для инженерных коммуникаций и дорог
8647 | 1.3-1-96 | Класс | В35
8647 | 1.3-1-96 | Марка | М450
8648 | 1.3-1-95 | Элемент | Смесь бетонная тяжелого бетона
8648 | 1.3-1-95 | Тип | Гранитный щебень
8648 | 1.3-1-95 | Назначение | для инженерных коммуникаций и дорог
8648 | 1.3-1-95 | Класс | В35
8648 | 1.3-1-95 | Марка | М450
8649 | 1.3-1-97 | Элемент | Смесь бетонная тяжелого бетона
8649 | 1.3-1-97 | Тип | Гранитный щебень
8649 | 1.3-1-97 | Назначение | для инженерных коммуникаций и дорог
8649 | 1.3-1-97 | Класс | В35
8649 | 1.3-1-97 | Марка | М450
8650 | 1.3-1-99 | Элемент | Смесь бетонная тяжелого бетона
8650 | 1.3-1-99 | Тип | Гранитный щебень
8650 | 1.3-1-99 | Назначение | для инженерных коммуникаций и дорог
8650 | 1.3-1-99 | Класс | В40
8650 | 1.3-1-99 | Марка | М500
8651 | 1.3-1-37 | Элемент | Смесь бетонная тяжелого бетона
8651 | 1.3-1-37 | Тип | Гранитный щебень
8651 | 1.3-1-37 | Класс | В10
8651 | 1.3-1-37 | Марка | М150
8652 | 1.3-1-104 | Элемент | Смесь бетонная тяжелого бетона
8652 | 1.3-1-104 | Тип | Гранитный щебень
8652 | 1.3-1-104 | Класс | В15
8652 | 1.3-1-104 | Марка | М200
8653 | 1.3-1-105 | Элемент | Смесь бетонная тяжелого бетона
8653 | 1.3-1-105 | Тип | Гранитный щебень
8653 | 1.3-1-105 | Класс | В15
8653 | 1.3-1-105 | Марка | М200
8654 | 1.3-1-146 | Элемент | Смесь бетонная тяжелого бетона
8654 | 1.3-1-146 | Тип | Гранитный щебень
8654 | 1.3-1-146 | Класс | В15
8654 | 1.3-1-146 | Марка | М200
8655 | 1.3-1-38 | Элемент | Смесь бетонная тяжелого бетона
8655 | 1.3-1-38 | Тип | Гранитный щебень
8655 | 1.3-1-38 | Класс | В15
8655 | 1.3-1-38 | Марка | М200
8656 | 1.3-1-106 | Элемент | Смесь бетонная тяжелого бетона
8656 | 1.3-1-106 | Тип | Гранитный щебень
8656 | 1.3-1-106 | Класс | В15
8656 | 1.3-1-106 | Марка | М200
8657 | 1.3-1-147 | Элемент | Смесь бетонная тяжелого бетона
8657 | 1.3-1-147 | Тип | Гранитный щебень
8657 | 1.3-1-147 | Класс | В15
8657 | 1.3-1-147 | Марка | М200
8658 | 1.3-1-138 | Элемент | Смесь бетонная тяжелого бетона
8658 | 1.3-1-138 | Тип | Гранитный щебень
8658 | 1.3-1-138 | Класс | В15
8658 | 1.3-1-138 | Марка | М200
8659 | 1.3-1-107 | Элемент | Смесь бетонная тяжелого бетона
8659 | 1.3-1-107 | Тип | Гранитный щебень
8659 | 1.3-1-107 | Класс | В20
8659 | 1.3-1-107 | Марка | М250
8660 | 1.3-1-148 | Элемент | Смесь бетонная тяжелого бетона
8660 | 1.3-1-148 | Тип | Гранитный щебень
8660 | 1.3-1-148 | Класс | В20
8660 | 1.3-1-148 | Марка | М250
8661 | 1.3-1-39 | Элемент | Смесь бетонная тяжелого бетона
8661 | 1.3-1-39 | Тип | Гранитный щебень
8661 | 1.3-1-39 | Класс | В20
8661 | 1.3-1-39 | Марка | М250
8662 | 1.3-1-149 | Элемент | Смесь бетонная тяжелого бетона
8662 | 1.3-1-149 | Тип | Гранитный щебень
8662 | 1.3-1-149 | Класс | В20
8662 | 1.3-1-149 | Марка | М250
8663 | 1.3-1-150 | Элемент | Смесь бетонная тяжелого бетона
8663 | 1.3-1-150 | Тип | Гранитный щебень
8663 | 1.3-1-150 | Класс | В20
8663 | 1.3-1-150 | Марка | М250
8664 | 1.3-1-108 | Элемент | Смесь бетонная тяжелого бетона
8664 | 1.3-1-108 | Тип | Гранитный щебень
8664 | 1.3-1-108 | Класс | В20
8664 | 1.3-1-108 | Марка | М250
8665 | 1.3-1-151 | Элемент | Смесь бетонная тяжелого бетона
8665 | 1.3-1-151 | Тип | Гранитный щебень
8665 | 1.3-1-151 | Класс | В20
8665 | 1.3-1-151 | Марка | М250
8666 | 1.3-1-109 | Элемент | Смесь бетонная тяжелого бетона
8666 | 1.3-1-109 | Тип | Гранитный щебень
8666 | 1.3-1-109 | Класс | В22,5
8666 | 1.3-1-109 | Марка | М300
8667 | 1.3-1-152 | Элемент | Смесь бетонная тяжелого бетона
8667 | 1.3-1-152 | Тип | Гранитный щебень
8667 | 1.3-1-152 | Класс | В22,5
8667 | 1.3-1-152 | Марка | М300
8668 | 1.3-1-40 | Элемент | Смесь бетонная тяжелого бетона
8668 | 1.3-1-40 | Тип | Гранитный щебень
8668 | 1.3-1-40 | Класс | В22,5
8668 | 1.3-1-40 | Марка | М300
8669 | 1.3-1-140 | Элемент | Смесь бетонная тяжелого бетона
8669 | 1.3-1-140 | Тип | Гранитный щебень
8669 | 1.3-1-140 | Класс | В22,5
8669 | 1.3-1-140 | Марка | М300
8670 | 1.3-1-110 | Элемент | Смесь бетонная тяжелого бетона
8670 | 1.3-1-110 | Тип | Гранитный щебень
8670 | 1.3-1-110 | Класс | В22,5
8670 | 1.3-1-110 | Марка | М300
8671 | 1.3-1-111 | Элемент | Смесь бетонная тяжелого бетона
8671 | 1.3-1-111 | Тип | Гранитный щебень
8671 | 1.3-1-111 | Класс | В25
8671 | 1.3-1-111 | Марка | М350
8672 | 1.3-1-153 | Элемент | Смесь бетонная тяжелого бетона
8672 | 1.3-1-153 | Тип | Гранитный щебень
8672 | 1.3-1-153 | Класс | В25
8672 | 1.3-1-153 | Марка | М350
8673 | 1.3-1-41 | Элемент | Смесь бетонная тяжелого бетона
8673 | 1.3-1-41 | Тип | Гранитный щебень
8673 | 1.3-1-41 | Класс | В25
8673 | 1.3-1-41 | Марка | М350
8674 | 1.3-1-113 | Элемент | Смесь бетонная тяжелого бетона
8674 | 1.3-1-113 | Тип | Гранитный щебень
8674 | 1.3-1-113 | Класс | В25
8674 | 1.3-1-113 | Марка | М350
8675 | 1.3-1-154 | Элемент | Смесь бетонная тяжелого бетона
8675 | 1.3-1-154 | Тип | Гранитный щебень
8675 | 1.3-1-154 | Класс | В25
8675 | 1.3-1-154 | Марка | М350
8676 | 1.3-1-112 | Элемент | Смесь бетонная тяжелого бетона
8676 | 1.3-1-112 | Тип | Гранитный щебень
8676 | 1.3-1-112 | Класс | В25
8676 | 1.3-1-112 | Марка | М350
8677 | 1.3-1-139 | Элемент | Смесь бетонная тяжелого бетона
8677 | 1.3-1-139 | Тип | Гранитный щебень
8677 | 1.3-1-139 | Класс | В25
8677 | 1.3-1-139 | Марка | М350
8678 | 1.3-1-114 | Элемент | Смесь бетонная тяжелого бетона
8678 | 1.3-1-114 | Тип | Гранитный щебень
8678 | 1.3-1-114 | Класс | В25
8678 | 1.3-1-114 | Марка | М350
8679 | 1.3-1-129 | Элемент | Смесь бетонная тяжелого бетона
8679 | 1.3-1-129 | Тип | Гранитный щебень
8679 | 1.3-1-129 | Класс | В25
8679 | 1.3-1-129 | Марка | М350
8680 | 1.3-1-142 | Элемент | Смесь бетонная тяжелого бетона
8680 | 1.3-1-142 | Тип | Гранитный щебень
8680 | 1.3-1-142 | Класс | В25
8680 | 1.3-1-142 | Марка | М350
8681 | 1.3-1-115 | Элемент | Смесь бетонная тяжелого бетона
8681 | 1.3-1-115 | Тип | Гранитный щебень
8681 | 1.3-1-115 | Класс | В25
8681 | 1.3-1-115 | Марка | М350
8682 | 1.3-1-34 | Элемент | Смесь бетонная тяжелого бетона
8682 | 1.3-1-34 | Тип | Гранитный щебень
8682 | 1.3-1-34 | Класс | В3,5
8682 | 1.3-1-34 | Марка | М50
8683 | 1.3-1-116 | Элемент | Смесь бетонная тяжелого бетона
8683 | 1.3-1-116 | Тип | Гранитный щебень
8683 | 1.3-1-116 | Класс | В30
8683 | 1.3-1-116 | Марка | М400
8684 | 1.3-1-155 | Элемент | Смесь бетонная тяжелого бетона
8684 | 1.3-1-155 | Тип | Гранитный щебень
8684 | 1.3-1-155 | Класс | В30
8684 | 1.3-1-155 | Марка | М400
8685 | 1.3-1-42 | Элемент | Смесь бетонная тяжелого бетона
8685 | 1.3-1-42 | Тип | Гранитный щебень
8685 | 1.3-1-42 | Класс | В30
8685 | 1.3-1-42 | Марка | М400
8686 | 1.3-1-156 | Элемент | Смесь бетонная тяжелого бетона
8686 | 1.3-1-156 | Тип | Гранитный щебень
8686 | 1.3-1-156 | Класс | В30
8686 | 1.3-1-156 | Марка | М400
8687 | 1.3-1-133 | Элемент | Смесь бетонная тяжелого бетона
8687 | 1.3-1-133 | Тип | Гранитный щебень
8687 | 1.3-1-133 | Класс | В30
8687 | 1.3-1-133 | Марка | М400
8688 | 1.3-1-60 | Элемент | Смесь бетонная тяжелого бетона
8688 | 1.3-1-60 | Тип | Гранитный щебень
8688 | 1.3-1-60 | Класс | В30
8688 | 1.3-1-60 | Марка | М400
8689 | 1.3-1-157 | Элемент | Смесь бетонная тяжелого бетона
8689 | 1.3-1-157 | Тип | Гранитный щебень
8689 | 1.3-1-157 | Класс | В30
8689 | 1.3-1-157 | Марка | М400
8690 | 1.3-1-117 | Элемент | Смесь бетонная тяжелого бетона
8690 | 1.3-1-117 | Тип | Гранитный щебень
8690 | 1.3-1-117 | Класс | В30
8690 | 1.3-1-117 | Марка | М400
8691 | 1.3-1-118 | Элемент | Смесь бетонная тяжелого бетона
8691 | 1.3-1-118 | Тип | Гранитный щебень
8691 | 1.3-1-118 | Класс | В30
8691 | 1.3-1-118 | Марка | М400
8692 | 1.3-1-119 | Элемент | Смесь бетонная тяжелого бетона
8692 | 1.3-1-119 | Тип | Гранитный щебень
8692 | 1.3-1-119 | Класс | В35
8692 | 1.3-1-119 | Марка | М450
8693 | 1.3-1-43 | Элемент | Смесь бетонная тяжелого бетона
8693 | 1.3-1-43 | Тип | Гранитный щебень
8693 | 1.3-1-43 | Класс | В35
8693 | 1.3-1-43 | Марка | М450
8694 | 1.3-1-158 | Элемент | Смесь бетонная тяжелого бетона
8694 | 1.3-1-158 | Тип | Гранитный щебень
8694 | 1.3-1-158 | Класс | В35
8694 | 1.3-1-158 | Марка | М450
8695 | 1.3-1-120 | Элемент | Смесь бетонная тяжелого бетона
8695 | 1.3-1-120 | Тип | Гранитный щебень
8695 | 1.3-1-120 | Класс | В35
8695 | 1.3-1-120 | Марка | М450
8696 | 1.3-1-44 | Элемент | Смесь бетонная тяжелого бетона
8696 | 1.3-1-44 | Тип | Гранитный щебень
8696 | 1.3-1-44 | Класс | В40
8696 | 1.3-1-44 | Марка | М500
8697 | 1.3-1-61 | Элемент | Смесь бетонная тяжелого бетона
8697 | 1.3-1-61 | Тип | Гранитный щебень
8697 | 1.3-1-61 | Класс | В40
8697 | 1.3-1-61 | Марка | М500
8698 | 1.3-1-121 | Элемент | Смесь бетонная тяжелого бетона
8698 | 1.3-1-121 | Тип | Гранитный щебень
8698 | 1.3-1-121 | Класс | В40
8698 | 1.3-1-121 | Марка | М550
8699 | 1.3-1-122 | Элемент | Смесь бетонная тяжелого бетона
8699 | 1.3-1-122 | Тип | Гранитный щебень
8699 | 1.3-1-122 | Класс | В40
8699 | 1.3-1-122 | Марка | М550
8700 | 1.3-1-45 | Элемент | Смесь бетонная тяжелого бетона
8700 | 1.3-1-45 | Тип | Гранитный щебень
8700 | 1.3-1-45 | Класс | В45
8700 | 1.3-1-45 | Марка | М600
8701 | 1.3-1-35 | Элемент | Смесь бетонная тяжелого бетона
8701 | 1.3-1-35 | Тип | Гранитный щебень
8701 | 1.3-1-35 | Класс | В5
8701 | 1.3-1-35 | Марка | М75
8702 | 1.3-1-177 | Элемент | Смесь бетонная тяжелого бетона
8702 | 1.3-1-177 | Тип | Гранитный щебень
8702 | 1.3-1-177 | Класс | В50
8702 | 1.3-1-177 | Марка | М700
8703 | 1.3-1-178 | Элемент | Смесь бетонная тяжелого бетона
8703 | 1.3-1-178 | Тип | Гранитный щебень
8703 | 1.3-1-178 | Класс | В60
8703 | 1.3-1-178 | Марка | М800
8704 | 1.3-1-36 | Элемент | Смесь бетонная тяжелого бетона
8704 | 1.3-1-36 | Тип | Гранитный щебень
8704 | 1.3-1-36 | Класс | В7,5
8704 | 1.3-1-36 | Марка | М100
8705 | 1.3-1-181 | Элемент | Смесь бетонная тяжелого бетона
8705 | 1.3-1-181 | Тип | Известняковый щебень
8705 | 1.3-1-181 | Класс | В35
8705 | 1.3-1-181 | Марка | М450
8706 | 1.3-1-69 | Элемент | Смесь бетонная тяжелого бетона
8706 | 1.3-1-69 | Тип | Известняковый щебень
8706 | 1.3-1-69 | Назначение | для инженерных коммуникаций и дорог
8706 | 1.3-1-69 | Класс | В15
8706 | 1.3-1-69 | Марка | М200
8707 | 1.3-1-70 | Элемент | Смесь бетонная тяжелого бетона
8707 | 1.3-1-70 | Тип | Известняковый щебень
8707 | 1.3-1-70 | Назначение | для инженерных коммуникаций и дорог
8707 | 1.3-1-70 | Класс | В15
8707 | 1.3-1-70 | Марка | М200
8708 | 1.3-1-74 | Элемент | Смесь бетонная тяжелого бетона
8708 | 1.3-1-74 | Тип | Известняковый щебень
8708 | 1.3-1-74 | Назначение | для инженерных коммуникаций и дорог
8708 | 1.3-1-74 | Класс | В22,5
8708 | 1.3-1-74 | Марка | М300
8709 | 1.3-1-66 | Элемент | Смесь бетонная тяжелого бетона
8709 | 1.3-1-66 | Тип | Известняковый щебень
8709 | 1.3-1-66 | Назначение | для инженерных коммуникаций и дорог
8709 | 1.3-1-66 | Класс | В7,5
8709 | 1.3-1-66 | Марка | М100
8710 | 1.3-1-71 | Элемент | Смесь бетонная тяжелого бетона
8710 | 1.3-1-71 | Тип | Известняковый щебень
8710 | 1.3-1-71 | Назначение | для инженерных коммуникаций и дорог
8710 | 1.3-1-71 | Класс | В15
8710 | 1.3-1-71 | Марка | М200
8711 | 1.3-1-72 | Элемент | Смесь бетонная тяжелого бетона
8711 | 1.3-1-72 | Тип | Известняковый щебень
8711 | 1.3-1-72 | Назначение | для инженерных коммуникаций и дорог
8711 | 1.3-1-72 | Класс | В15
8711 | 1.3-1-72 | Марка | М200
8712 | 1.3-1-73 | Элемент | Смесь бетонная тяжелого бетона
8712 | 1.3-1-73 | Тип | Известняковый щебень
8712 | 1.3-1-73 | Назначение | для инженерных коммуникаций и дорог
8712 | 1.3-1-73 | Класс | В22,5
8712 | 1.3-1-73 | Марка | М300
8713 | 1.3-1-67 | Элемент | Смесь бетонная тяжелого бетона
8713 | 1.3-1-67 | Тип | Известняковый щебень
8713 | 1.3-1-67 | Назначение | для инженерных коммуникаций и дорог
8713 | 1.3-1-67 | Класс | В7,5
8713 | 1.3-1-67 | Марка | М100
8714 | 1.3-1-68 | Элемент | Смесь бетонная тяжелого бетона
8714 | 1.3-1-68 | Тип | Известняковый щебень
8714 | 1.3-1-68 | Назначение | для инженерных коммуникаций и дорог
8714 | 1.3-1-68 | Класс | В7,5
8714 | 1.3-1-68 | Марка | М100
8715 | 1.3-1-63 | Элемент | Смесь бетонная тяжелого бетона
8715 | 1.3-1-63 | Тип | Известняковый щебень
8715 | 1.3-1-63 | Класс | В15
8715 | 1.3-1-63 | Марка | М200
8718 | 1.3-3-32 | Элемент | Смесь битумоминеральная
8718 | 1.3-3-32 | Тип | холодная
8718 | 1.3-3-32 | Назначение | для ремонта дорожных покрытий
8719 | 1.1-1-1042 | Элемент | Смесь песчано-гравийная
8719 | 1.1-1-1042 | Тип | обогащенная с содержанием гравия более 50%
8719 | 1.1-1-1042 | Назначение | для строительных работ
8720 | 1.1-1-1041 | Элемент | Смесь песчано-гравийная
8720 | 1.1-1-1041 | Тип | обогащенная с содержанием гравия более 50%
8720 | 1.1-1-1041 | Назначение | для строительных работ
8721 | 1.1-1-1039 | Элемент | Смесь песчано-гравийная
8721 | 1.1-1-1039 | Тип | балласт гравийно-песчаный
8722 | 1.1-1-1040 | Элемент | Смесь песчано-гравийная
8722 | 1.1-1-1040 | Тип | несортированная
8723 | 1.3-2-208 | Элемент | Смесь сухая бетонная
8723 | 1.3-2-208 | Тип | с наполнителем из полимерной фибры, ремонтная, безусадочная, сульфатостойкая, наружного применения, прочность сцепления с бетоном 2,5 МПа, крупность заполнителя 10 мм
8723 | 1.3-2-208 | Назначение | для конструкционного ремонта бетонных покрытий дорог, аэродромов, мостов, портов, гидротехнических сооружений, бетонных покрытий цехов, армированных, в том числе преднапряженных конструкций, омоноличивания стыков сборных железобетонных конструкций, защиты бетона от агрессивных сред, воздействия морской воды, масел, при глубине разрушений бетона от 40 до 100 мм
8723 | 1.3-2-208 | Водопроницаемость | W16
8723 | 1.3-2-208 | Морозостойкость | F300
8724 | 1.3-2-229 | Элемент | Смесь сухая бетонная
8724 | 1.3-2-229 | Тип | с наполнителем из полимерной фибры, тиксотропная, ремонтная, безусадочная, сульфатостойкая, прочность сцепления с бетоном 2,5 МПа, крупность заполнителя 10 мм
8724 | 1.3-2-229 | Назначение | для конструкционного ремонта бетонных покрытий дорог, аэродромов, мостов, портов, гидротехнических сооружений, бетонных покрытий цехов, армированных, в том числе преднапряженных конструкций, омоноличивания стыков сборных железобетонных конструкций, защиты бетона от агрессивных сред, воздействия морской воды, масел, при глубине разрушений бетона от 40 до 130 мм
8724 | 1.3-2-229 | Водопроницаемость | W16
8724 | 1.3-2-229 | Морозостойкость | F1600
8725 | 1.3-2-228 | Элемент | Смесь сухая гипсовая
8725 | 1.3-2-228 | Тип | с заполнителями и модифицирующими добавками, самовыравнивающая, безусадочная, содержание гипсового вяжущего марки не ниже Г5 более 80% прочность сцепления не менее 0,5 МПа, толщина нанесения от 3 до 100 мм, белизна не менее 80%
8726 | 1.3-2-177 | Элемент | Смесь сухая двухкомпонентная
8726 | 1.3-2-177 | Тип | быстротвердеющая, тиксотропная, ремонтная, плотность раствора 2000 кг/м3, прочность сцепления не менее 2 МПа, крупность заполнителя 1,25 мм
8726 | 1.3-2-177 | Назначение | для штукатурных работ по бетонным и железобетонным поверхностям, для ремонта вертикальных, наклонных и потолочных бетонных поверхностей со средними эксплуатационными нагрузками
8726 | 1.3-2-177 | Водопроницаемость | W12
8726 | 1.3-2-177 | Морозостойкость | F300
8726 | 1.3-2-177 | Класс | B25
8726 | 1.3-2-177 | Марка | M350
8727 | 1.3-2-110 | Элемент | Смесь сухая двухкомпонентная, цементная
8727 | 1.3-2-110 | Тип | гидроизоляционная, поверхностная, насыпная плотность 1400 кг/м3
8727 | 1.3-2-110 | Способ | механизированного и ручного нанесения
8728 | 1.3-2-233 | Элемент | Смесь сухая мелкозернистая, полимерцементная
8728 | 1.3-2-233 | Тип | полимерцементная, поверхностно-восстановительная, гидроизоляционная, коррозионно-защитная,плотность растворной смеси 1900 кг/м3, прочность сцепления с основанием 1,5 МПа
8728 | 1.3-2-233 | Способ | механизированного и ручного нанесения
8728 | 1.3-2-233 | Назначение | для внутренних работ
8728 | 1.3-2-233 | Водопроницаемость | W16
8728 | 1.3-2-233 | Морозостойкость | F100
8729 | 1.3-2-244 | Элемент | Смесь сухая тонкодисперсная, цементная
8729 | 1.3-2-244 | Тип | тонкодисперсная, ремонтная, инъекционная,плотность растворной смеси 1900 кг/м3, прочность сцепления с основанием 1,5 МПа
8729 | 1.3-2-244 | Способ | механизированного нанесения
8729 | 1.3-2-244 | Назначение | для внутренних работ
8729 | 1.3-2-244 | Водопроницаемость | W12
8729 | 1.3-2-244 | Морозостойкость | F200
8730 | 1.3-2-202 | Элемент | Смесь сухая мелкозернистая
8730 | 1.3-2-202 | Тип | мелкозернистая, гипсовая, клеевая, прочность сцепления с основанием 0,3 МПа
8730 | 1.3-2-202 | Способ | ручного нанесения
8730 | 1.3-2-202 | Назначение | для наружных работ
8731 | 1.1-1-2224 | Элемент | Смесь сухая мелкозернистая, цементная
8731 | 1.1-1-2224 | Тип | поверхностно-восстановительная,плотность растворной смеси 1600 кг/м3, прочность сцепления с основанием 1,5 МПа
8731 | 1.1-1-2224 | Способ | механизированного и ручного нанесения
8731 | 1.1-1-2224 | Назначение | для наружных работ
8732 | 1.1-1-2223 | Элемент | Смесь сухая мелкозернистая, цементно-известковая,
8732 | 1.1-1-2223 | Тип | поверхностно-восстановительная, плотность растворной смеси 2160 кг/м3, прочность сцепления с основанием 3,4 МПа,
8732 | 1.1-1-2223 | Способ | ручного нанесения
8732 | 1.1-1-2223 | Назначение | для наружных работ
8733 | 1.3-2-226 | Элемент | Смесь сухая клеевая гипсовая
8733 | 1.3-2-226 | Тип | кладочная, максимальный размер фракции до 0,2 мм, прочность сцепления не менее 0,35 МПа, без содержания SiO2, содержание гипсового вяжущего марки не ниже Г5 более 80%, адгезия более 0,5 МПа, белизна не менее 80%
8733 | 1.3-2-226 | Назначение | для плит гипсовых пазогребневых и гипсокартонных листов
8734 | 1.3-2-230 | Элемент | Смесь сухая клеевая
8734 | 1.3-2-230 | Тип | на цементном вяжущем с кварцевым наполнителем универсальная гидравлического отверждения
8734 | 1.3-2-230 | Назначение | для внутренних, наружных и подводных работ
8735 | 1.3-2-256 | Элемент | Смесь сухая, крупнозернистая, известковая
8735 | 1.3-2-256 | Тип | штукатурная, наибольшая крупность заполнителя 2,5 мм, плотность растворной смеси 1600 кг/м3, Пк2
8735 | 1.3-2-256 | Способ | ручного нанесения
8735 | 1.3-2-256 | Назначение | для наружных и внутренних работ, для выравнивания стен и потолков по кирпичным и деревянным основаниям, в том числе при реставрационных работах
8736 | 1.3-2-239 | Элемент | Смесь сухая крупнозернистая, известковая
8736 | 1.3-2-239 | Тип | штукатурная, плотность растворной смеси 1600 кг/м3, Пк2
8736 | 1.3-2-239 | Способ | механизированного и ручного нанесения
8736 | 1.3-2-239 | Морозостойкость | F75
8737 | 1.3-2-258 | Элемент | Смесь сухая, крупнозернистая, известковая
8737 | 1.3-2-258 | Тип | штукатурная,наибольшая крупность заполнителя 2,5 мм, плотность растворной смеси 1600 кг/м3, Пк2
8737 | 1.3-2-258 | Способ | ручного нанесения
8737 | 1.3-2-258 | Назначение | для наружных и внутренних работ, для выравнивания кирпичных и легких бетонных оснований
8738 | 1.3-2-241 | Элемент | Смесь сухая крупнозернистая, известково-цементная
8738 | 1.3-2-241 | Тип | штукатурная, коррозионно-защитная, плотность растворной смеси 1400 кг/м3, прочность сцепления с основанием 0,2 Мпа
8738 | 1.3-2-241 | Способ | механизированного и ручного нанесения
8738 | 1.3-2-241 | Морозостойкость | F50
8739 | 1.3-2-235 | Элемент | Смесь сухая крупнозернистая, известково-цементная
8739 | 1.3-2-235 | Тип | штукатурная, поверхностно-восстановительная, коррозионно-защитная, плотность растворной смеси 1700 кг/м3, прочность сцепления с основанием 0,2 Мпа
8739 | 1.3-2-235 | Способ | механизированного и ручного нанесения
8739 | 1.3-2-235 | Морозостойкость | F75
8740 | 1.3-2-59 | Элемент | Смесь сухая крупнозернистая поверхностно-восстановительная
8740 | 1.3-2-59 | Способ | ручного нанесения
8740 | 1.3-2-59 | Назначение | для бетонных поверхностей, в том числе динамически нагруженных, тиксотропная
8741 | 1.3-2-154 | Элемент | Смесь сухая крупнозернистая, цементная
8741 | 1.3-2-154 | Тип | штукатурная
8741 | 1.3-2-154 | Способ | ручного нанесения
8741 | 1.3-2-154 | Назначение | для создания паропроницаемой, атмосферостойкой, моющейся декоративной штукатурки с бороздчатой структурой
8742 | 1.3-2-153 | Элемент | Смесь сухая крупнозернистая, цементная
8742 | 1.3-2-153 | Тип | штукатурная
8742 | 1.3-2-153 | Способ | ручного нанесения
8742 | 1.3-2-153 | Назначение | для создания паропроницаемой, атмосферостойкой, моющейся декоративной штукатурки с шероховатой структурой
8743 | 1.3-2-240 | Элемент | Смесь сухая мелкозернистая, известковая
8743 | 1.3-2-240 | Тип | штукатурная, плотность растворной смеси 1600 кг/м3, Пк2
8743 | 1.3-2-240 | Способ | механизированного и ручного нанесения
8743 | 1.3-2-240 | Морозостойкость | F75
8744 | 1.3-2-242 | Элемент | Смесь сухая мелкозернистая, известково-гипсовая
8744 | 1.3-2-242 | Тип | штукатурная, плотность растворной смеси 1700 кг/м3, прочность сцепления с основанием 0,2 МПа
8744 | 1.3-2-242 | Способ | механизированного и ручного нанесения
8745 | 1.3-2-106 | Элемент | Смесь сухая мелкозернистая, полимерцементная
8745 | 1.3-2-106 | Тип | модифицированная, штукатурная, поверхностно-восстановительная, плотность растворной смеси 2050 кг/м3, прочность сцепления с основанием не менее 0,8 МПа
8745 | 1.3-2-106 | Способ | механизированного и ручного нанесения
8746 | 1.3-2-249 | Элемент | Смесь сухая мелкозернистая, цементная
8746 | 1.3-2-249 | Тип | с модифицирующими добавками, коррозионно-защитная, насыпная плотность сухой смеси 1300 кг/м3, прочность сцепления с бетонным/металлическим основанием 1,0/0,5 МПа, Пк4-7
8746 | 1.3-2-249 | Способ | механизированного и ручного нанесения
8746 | 1.3-2-249 | Назначение | для защиты трубопроводов и сооружений канализации
8746 | 1.3-2-249 | Водопроницаемость | W6
8746 | 1.3-2-249 | Морозостойкость | F50
8747 | 1.3-2-245 | Элемент | Смесь сухая мелкозернистая, цементная
8747 | 1.3-2-245 | Тип | с модифицирующими добавками, поверхностно-восстановительная, коррозионно-защитная, плотность растворной смеси 2100 кг/м3, прочность сцепления с кирпичным основанием 1,90 МПа
8747 | 1.3-2-245 | Способ | механизированного и ручного нанесения
8747 | 1.3-2-245 | Водопроницаемость | W16
8748 | 1.3-2-247 | Элемент | Смесь сухая мелкозернистая, цементная
8748 | 1.3-2-247 | Тип | с модифицирующими добавками, поверхностно-восстановительная, объемно-восстановительная конструкционная, коррозионно-защитная. плотность растворной смеси 2250 кг/м3, прочность сцепления с бетонным основанием 1,5 МПа, прочность сцепления с кирпичным основанием 0,81 МПа
8748 | 1.3-2-247 | Способ | механизированного и ручного нанесения
8748 | 1.3-2-247 | Водопроницаемость | W12
8748 | 1.3-2-247 | Морозостойкость | F300
8749 | 1.3-2-120 | Элемент | Смесь сухая цементная
8749 | 1.3-2-120 | Тип | с наполнителем из полимерной фибры, ремонтная, безусадочная, сульфатостойкая. прочность сцепления с бетоном 2,5 МПа, крупность заполнителя 3 мм,
8749 | 1.3-2-120 | Назначение | наружного применения, для конструкционного ремонта бетонных покрытий дорог, аэродромов, мостов, портов, гидротехнических сооружений, бетонных покрытий цехов, армированных, в том числе преднапряженных конструкций, омоноличивания стыков сборных железобетонных конструкций, защиты бетона от агрессивных сред, воздействия морской воды, масел, при глубине разрушений бетона от 20 до 40 мм
8749 | 1.3-2-120 | Водопроницаемость | W16
8749 | 1.3-2-120 | Морозостойкость | F300
8750 | 1.3-2-146 | Элемент | Смесь сухая цементная
8750 | 1.3-2-146 | Тип | цементная, гидроизоляционная, наибольшая крупность заполнителя 1,0 мм, насыпная плотность 1450 кг/м3, плотность раствора 1860 кг/м3, прочность сцепления с бетоном 0,8 МПа, марка по водонепроницаемости при позитивном/негативном гидростатическом давлении W10/W4
8750 | 1.3-2-146 | Способ | механизированного и ручного нанесения
8750 | 1.3-2-146 | Назначение | для вертикальной и горизонтальной гидроизоляции влажных помещений, заглубленных сооружений, шахт, тоннелей, подпорных стен, резервуаров, силосов, очистных сооружений и т.п.
8751 | 1.3-2-96 | Элемент | Смесь сухая цементная, клеевая
8751 | 1.3-2-96 | Тип | крупность заполнителя не более 0,315 мм
8751 | 1.3-2-96 | Назначение | для наружных и внутренних работ, для укладки блоков и плит из пенобетона, газобетона, газосиликата, силикатных блоков и плит
8751 | 1.3-2-96 | Морозостойкость | F25
8751 | 1.3-2-96 | Класс | B7,5
8751 | 1.3-2-96 | Марка | М100
8752 | 1.3-2-119 | Элемент | Смесь сухая
8752 | 1.3-2-119 | Тип | цементно-песчаная, с кварцевым наполнителем, активными минеральными добавками и пластификатором, гидроизоляционная, поверхностно-восстановительная, коррозионно-защитная,прочность сцепления с основанием 2,8 МПа
8752 | 1.3-2-119 | Способ | механизированного и ручного нанесения
8752 | 1.3-2-119 | Назначение | для упрочнения цементного камня, восстановления и защиты конструкций из пористых строительных материалов
8752 | 1.3-2-119 | Водопроницаемость | W14
8752 | 1.3-2-119 | Морозостойкость | F200
8753 | 1.3-2-223 | Элемент | Смесь сухая
8753 | 1.3-2-223 | Тип | шпатлевочная гипсовая базовая с минеральными модифицирующими добавками, толщина наносимого слоя 1-8 мм, безусадочная, без содержания SiO2, содержание гипсового вяжущего марки не ниже Г5 более 80%, белизна не менее 80%
8753 | 1.3-2-223 | Назначение | для внутренних работ
8754 | 1.3-2-221 | Элемент | Смесь сухая гипсовая
8754 | 1.3-2-221 | Тип | штукатурная, с минеральными модифицирующими добавками, толщина наносимого слоя от 5 до 50 мм, водоудерживающей способностью свыше 99%, без содержания SiO2, содержание гипсового вяжущего марки не ниже Г5 более 80%, белизна не менее 80%
8754 | 1.3-2-221 | Способ | ручного нанесения
8754 | 1.3-2-221 | Назначение | для внутренних работ
8755 | 1.3-2-164 | Элемент | Смесь сухая гипсовая
8755 | 1.3-2-164 | Тип | штукатурная, гипсовая, влагостойкая,толщина наносимого слоя от 5 до 60 мм
8755 | 1.3-2-164 | Способ | механизированного и ручного нанесения
8755 | 1.3-2-164 | Назначение | для внутренних работ, для оштукатуривания бетонных, кирпичных и пенобетонных оснований
8756 | 1.3-2-165 | Элемент | Смесь сухая цементно-известковая
8756 | 1.3-2-165 | Тип | штукатурная, толщина слоя от 5 до 30 мм
8756 | 1.3-2-165 | Способ | механизированного и ручного нанесения
8756 | 1.3-2-165 | Назначение | для наружных и внутренних работ, для оштукатуривания бетонных, кирпичных и пенобетонных оснований
8756 | 1.3-2-165 | Морозостойкость | F75
8757 | 1.3-2-140 | Элемент | Смесь сухая известково-гипсовая
8757 | 1.3-2-140 | Тип | штукатурная,плотность раствора 1100 кг/м3, прочность сцепления не менее 0,3 МПа.крупность заполнителя не более 1,25 мм,
8757 | 1.3-2-140 | Способ | механизированного нанесения
8757 | 1.3-2-140 | Назначение | для наружных и внутренних работ,для проведения восстановительных и реставрационных работ
8758 | 1.3-2-48 | Элемент | Смесь сухая крупнозернистая, известково-цементная
8758 | 1.3-2-48 | Тип | штукатурная, насыпная плотность от 1200 до 1800 кг/м3, прочность сцепления с основанием 0,35 МПа
8758 | 1.3-2-48 | Способ | ручного нанесения
8758 | 1.3-2-48 | Назначение | для наружных и внутренних работ, для декоративной отделки стен и декоративно-защитного тонкослойного покрытия в системах фасадного утепления под окраску вододисперсионными красками
8758 | 1.3-2-48 | Морозостойкость | F100
8759 | 1.3-2-159 | Элемент | Смесь сухая крупнозернистая, цементная
8759 | 1.3-2-159 | Тип | безусадочная, быстротвердеющая, прочность сцепления с металлом/бетоном не менее 3,5/3 МПа
8759 | 1.3-2-159 | Назначение | для отделки и ремонта повреждений глубиной от 20 до 100 мм в вертикальных несущих железобетонных конструкциях, крепления откосов и стен котлованов, создания защитного и гидроизоляционного слоя
8759 | 1.3-2-159 | Водопроницаемость | W16
8759 | 1.3-2-159 | Морозостойкость | F300
8760 | 1.3-2-158 | Элемент | Смесь сухая крупнозернистая, цементная
8760 | 1.3-2-158 | Тип | безусадочная, заливочная, быстротвердеющая? прочность сцепления с металлом/бетоном не мене 3 МПа
8760 | 1.3-2-158 | Назначение | для ремонта повреждений глубиной от 20 до 100 мм в горизонтальных бетонных и железобетонных конструкциях, омоноличивания стыков, заполнения швов, создания защитного и гидроизоляционного слоя
8760 | 1.3-2-158 | Водопроницаемость | W16
8760 | 1.3-2-158 | Морозостойкость | F300
8761 | 1.3-2-199 | Элемент | Смесь сухая мелкозернистая, известковая
8761 | 1.3-2-199 | Тип | с натуральным заполнителем и щелочестойкими светостойкими пигментами, затирочная. насыпная плотность 1500 кг/м3
8761 | 1.3-2-199 | Способ | ручного нанесения
8761 | 1.3-2-199 | Назначение | для наружных и внутренних работ, для заделки и реставрации швов шириной от 5 до 30 мм в кладке из кирпича или натурального камня
8762 | 1.3-2-209 | Элемент | Смесь сухая мелкозернистая, известково-цементная
8762 | 1.3-2-209 | Тип | с добавлением кальцитового песка, санирующая, пародиффузионная, пористость раствора 24%
8762 | 1.3-2-209 | Назначение | для наружных и внутренних работ, для длительного влагопоглощения и высушивания сырых поверхностей каменных кладок, в качестве штукатурки для цокольных поверхностей
8763 | 1.3-2-44 | Элемент | Смесь сухая мелкозернистая, на полимерном органическом связующем
8763 | 1.3-2-44 | Тип | с известняковым заполнителем, шпатлевочная, суперпластичная, белая
8763 | 1.3-2-44 | Способ | механизированного и ручного нанесения
8763 | 1.3-2-44 | Назначение | для внутренних работ, для сухих помещений, для финишного выравнивания стен и потолков перед наклейкой обоев или покраской
8764 | 1.3-2-252 | Элемент | Смесь сухая мелкозернистая, растворная
8764 | 1.3-2-252 | Тип | на основе высокореакционных гидравлических вяжущих и модифицирующих добавок, быстротвердеющая, гидроизоляционная, ремонтная, поверхностно-восстановительная, плотность растворной смеси 1800 кг/м3, прочность сцепления с основанием 0,28 МПа
8764 | 1.3-2-252 | Способ | ручного нанесения
8764 | 1.3-2-252 | Назначение | для остановки активных протечек, ремонта сколов и выбоин, восстановление исходной геометрической формы элемента строительной конструкции
8765 | 1.3-2-115 | Элемент | Смесь сухая мелкозернистая, цементная
8765 | 1.3-2-115 | Тип | с добавлением кварцевого песка определенной гранулометрии и активных химических добавок, гидроизоляционная, поверхностная, быстросхватывающаяся, расширяющаяся, насыпная плотность 1190 кг/м3, начало схватывания не ранее 1,5 мин, конец схватывания не позднее 6 мин
8765 | 1.3-2-115 | Способ | ручного нанесения
8765 | 1.3-2-115 | Назначение | для наружных и внутренних работ, для быстрой остановки течей
8765 | 1.3-2-115 | Водопроницаемость | W14
8765 | 1.3-2-115 | Морозостойкость | F200
8766 | 1.3-2-194 | Элемент | Смесь сухая мелкозернистая, цементная
8766 | 1.3-2-194 | Тип | с комплексом активизирующих химических добавок, гидроизоляционная, поверхностная, проникающая, насыпная плотность не менее 1300 кг/м3,прочность сцепления с бетоном не менее 1,1 МПа, повышение марки бетона по водонепроницаемости и морозостойкости на 2 ступени
8766 | 1.3-2-194 | Способ | механизированного и ручного нанесения
8766 | 1.3-2-194 | Назначение | для наружных и внутренних работ, для гидроизоляции капиллярно-пористых строительных материалов, подвергающихся воздействию воды, растворов кислот, щелочей, солей, нефтепродуктов, в качестве добавки в бетонные и растворные смеси для повышения прочности и коррозионной стойкости, разрешен контакт с питьевой водой
8766 | 1.3-2-194 | Водопроницаемость | W16
8766 | 1.3-2-194 | Морозостойкость | F300
8767 | 1.3-2-114 | Элемент | Смесь сухая мелкозернистая, цементная
8767 | 1.3-2-114 | Тип | гидроизоляционная, поверхностная, паропроницаемая, плотность раствора 1680 кг/м3, прочность на растяжение 0,64 МПа, прочность сцепления с бетоном 1 МПа, устойчивость к гидростатическому давлению до +0,15/-0,1 МПа, относительное удлинение на воздухе/под водой 23,4/16,2%,
8767 | 1.3-2-114 | Способ | механизированного и ручного нанесения
8767 | 1.3-2-114 | Назначение | для наружных и внутренних работ, для создания эластичной гидроизоляции резервуаров воды, подверженных динамическим нагрузкам, защиты бетонных конструкций от воздействия воды, карбонизации, антиобледенительных солей, создания покрытий при действии положительного и отрицательного гидростатического давления
8767 | 1.3-2-114 | Морозостойкость | F50
8768 | 1.3-2-116 | Элемент | Смесь сухая мелкозернистая, цементная
8768 | 1.3-2-116 | Тип | гидроизоляционная, поверхностная, паропроницаемая,, плотность раствора 2080 кг/м3, прочность на растяжение 3,7 МПа.прочность сцепления с бетоном 2,5 МПа, устойчивость к гидростатическому давлению до -0,4 МПа
8768 | 1.3-2-116 | Способ | механизированного и ручного нанесения
8768 | 1.3-2-116 | Назначение | для наружных и внутренних работ,, для внутренней и внешней гидроизоляции по бетону и камню подвалов, расположенных ниже уровня грунтовых вод, резервуаров, тоннелей, бассейнов, приямков, лифтовых шахт, бетонных труб, гидроизоляции стен и полов в душевых, ванных, туалетах перед укладкой плитки, вместо наружных штукатурных систем
8769 | 1.1-1-1695 | Элемент | Смесь сухая мелкозернистая, цементная
8769 | 1.1-1-1695 | Тип | гидроизоляционная, проникающая, капиллярная, химически-, сульфато-, бензомаслостойкая, насыпная плотность от 1250 до 1600 кг/м3
8769 | 1.1-1-1695 | Способ | механизированного и ручного нанесения
8769 | 1.1-1-1695 | Назначение | для наружных и внутренних работ, для гидроизоляции и защиты от воздействия воды и агрессивных сред с водородным показателем рН от 3 до 14 на бетонных и железобетонных конструкциях заглубленных паркингов, бомбоубежищ, подвалов, внутренней гидроизоляции резервуаров, бассейнов, гидротехнических сооружений, в том числе контактирующих с питьевой водой, повышение марки бетона по морозостойкости на 50 циклов
8769 | 1.1-1-1695 | Водопроницаемость | W12
8769 | 1.1-1-1695 | Морозостойкость | F300
8770 | 1.3-2-39 | Элемент | Смесь сухая мелкозернистая, цементная
8770 | 1.3-2-39 | Тип | клеевая, плотность раствора 1800 кг/м3, прочность сцепления с основанием 1,5 МПа,Пк2
8770 | 1.3-2-39 | Назначение | для приклеивания утеплителя и армирующей сетки в тонкослойной системе «мокрого» утепления фасадов
8770 | 1.3-2-39 | Морозостойкость | F75
8771 | 1.3-2-45 | Элемент | Смесь сухая мелкозернистая, цементная
8771 | 1.3-2-45 | Тип | напольная, выравнивающая, прочность сцепления с бетоном не менее 1 МПа, толщина слоя от 5 до 50 мм
8771 | 1.3-2-45 | Способ | ручного нанесения
8771 | 1.3-2-45 | Назначение | для внутренних работ, для сплошного базового выравнивания пола, создания монолитных стяжек и уклонов, теплых полов
8772 | 1.3-2-46 | Элемент | Смесь сухая мелкозернистая, цементная
8772 | 1.3-2-46 | Тип | напольная, выравнивающая, водостойкая, с наполнителем из тонкомолотого мрамора,прочность сцепления с бетоном не менее 1,0 МПа,толщина слоя от 1 до 5 мм
8772 | 1.3-2-46 | Способ | ручного нанесения
8772 | 1.3-2-46 | Назначение | для внутренних работ , для финишного выравнивания под укладку напольных покрытий
8773 | 1.3-2-26 | Элемент | Смесь сухая мелкозернистая, цементная
8773 | 1.3-2-26 | Тип | с добавлением фракционированного песка, химических и минеральных добавок, штукатурная,плотность раствора 2000 кг/м3, прочность сцепления не менее 0,4 МПа
8773 | 1.3-2-26 | Способ | ручного нанесения
8773 | 1.3-2-26 | Назначение | для наружных и внутренних работ, для оштукатуривания фасадов, цоколей, стен в помещениях с повышенной влажностью, выравнивания оснований под облицовку плиткой, природным камнем, шпаклевку, декоративную штукатурку, заполнения небольших раковин, каверн, трещин
8773 | 1.3-2-26 | Морозостойкость | F50
8774 | 1.3-2-97 | Элемент | Смесь сухая мелкозернистая, цементная
8774 | 1.3-2-97 | Тип | с минеральными наполнителями и химическими добавками, гидроизоляционная, поверхностная, паропроницаемая,прочность сцепления с бетоном не менее 0,9 МПа, водонепроницаемость при прямом/обратном давлении не менее 0,7/0,2 МПа
8774 | 1.3-2-97 | Способ | ручного нанесения
8774 | 1.3-2-97 | Назначение | для наружных и внутренних работ, для создания бесшовного гидроизоляционного барьера на фундаментах, подвалах, фасадах, цоколях, террасах, балконах, резервуарах, бассейнах, колодцах, в помещениях с повышенной влажностью, разрешен контакт с питьевой водой
8774 | 1.3-2-97 | Морозостойкость | F50
8775 | 1.3-2-170 | Элемент | Смесь сухая мелкозернистая, цементно-известковая
8775 | 1.3-2-170 | Тип | с фракционированным заполнителем, клеевая? прочность сцепления с бетоном 0,75 МПа, прочность на растяжение при изгибе 4 МПа
8775 | 1.3-2-170 | Способ | механизированного нанесения
8775 | 1.3-2-170 | Назначение | для наружных работ, для устройства клеевого и штукатурно-армирующего слоя по минераловатным теплоизоляционным плитам в системе утепления фасадов
8775 | 1.3-2-170 | Морозостойкость | F100
8776 | 1.3-2-40 | Элемент | Смесь сухая мелкозернистая, цементно-известковая
8776 | 1.3-2-40 | Тип | с полимерным армирующим волокном, штукатурная, насыпная плотность 1400 кг/м3, плотность раствора 1800 кг/м3?прочность сцепления с основанием 1 МПа, Пк2
8776 | 1.3-2-40 | Назначение | для выравнивания поверхности в тонкослойной системе «мокрого» утепления фасадов
8776 | 1.3-2-40 | Морозостойкость | F75
8777 | 1.3-2-98 | Элемент | Смесь сухая мелкозернистая, цементно-известковая
8777 | 1.3-2-98 | Тип | штукатурная, шпатлевочная, финишная, паропроницаемая насыпная плотность 1200 кг/м3
8777 | 1.3-2-98 | Способ | ручного нанесения
8777 | 1.3-2-98 | Назначение | для наружных и внутренних работ, для сплошного шпатлевания и в качестве разглаживающей шпатлевки на минеральных основаниях, ремонта фасадов, цоколя, поверхностей стен сооружений и исторических зданий
8778 | 1.3-2-21 | Элемент | Смесь сухая монтажно-кладочная
8778 | 1.3-2-21 | Тип | специализированная, пескобетон, крупность заполнителя не более 3 мм
8778 | 1.3-2-21 | Водопроницаемость | W2 -W4
8778 | 1.3-2-21 | Морозостойкость | F100
8778 | 1.3-2-21 | Класс | В15
8778 | 1.3-2-21 | Марка | М200
8779 | 1.3-2-22 | Элемент | Смесь сухая монтажно-кладочная
8779 | 1.3-2-22 | Тип | специализированная, пескобетон, крупность заполнителя не более 3 мм
8779 | 1.3-2-22 | Водопроницаемость | W2 -W4
8779 | 1.3-2-22 | Морозостойкость | F200
8779 | 1.3-2-22 | Класс | В22,5
8779 | 1.3-2-22 | Марка | М300
8780 | 1.3-2-23 | Элемент | Смесь сухая монтажно-кладочная
8780 | 1.3-2-23 | Тип | специализированная, пескобетон, крупность заполнителя не более 3 мм
8780 | 1.3-2-23 | Водопроницаемость | W2 -W4
8780 | 1.3-2-23 | Морозостойкость | F300
8780 | 1.3-2-23 | Класс | В30
8780 | 1.3-2-23 | Марка | М400
8781 | 1.3-2-19 | Элемент | Смесь сухая монтажно-кладочная
8781 | 1.3-2-19 | Тип | цементно-песчаная, крупность заполнителя не более 3,5 мм
8781 | 1.3-2-19 | Морозостойкость | F100
8781 | 1.3-2-19 | Класс | В12,5
8781 | 1.3-2-19 | Марка | М150
8782 | 1.3-2-20 | Элемент | Смесь сухая монтажно-кладочная
8782 | 1.3-2-20 | Тип | цементно-песчаная, крупность заполнителя не более 3,5 мм
8782 | 1.3-2-20 | Морозостойкость | F100
8782 | 1.3-2-20 | Класс | В15
8782 | 1.3-2-20 | Марка | М200
8783 | 1.3-2-18 | Элемент | Смесь сухая монтажно-кладочная
8783 | 1.3-2-18 | Тип | цементно-песчаная, крупность заполнителя не более 3,5 мм
8783 | 1.3-2-18 | Морозостойкость | F50
8783 | 1.3-2-18 | Класс | В7,5
8783 | 1.3-2-18 | Марка | М100
8784 | 1.3-2-254 | Элемент | Смесь сухая на основе бентонита
8784 | 1.3-2-254 | Тип | активных минеральных компонентов и целлюлозы, насыпная плотность 1400 кг/м3
8784 | 1.3-2-254 | Способ | ручного нанесения
8784 | 1.3-2-254 | Назначение | для обессоливания натурального камня, кирпичной кладки
8785 | 1.3-2-200 | Элемент | Смесь сухая тонкодисперсная, гипсовая
8785 | 1.3-2-200 | Тип | с полимерными гидрофобизирующими добавками, шпатлевочная
8785 | 1.3-2-200 | Способ | ручного нанесения
8785 | 1.3-2-200 | Назначение | для внутренних работ, для приклеивания бумажных армирующих лент, заделки стыков и повреждений влагостойких гипсокартонных и гипсоволокнистых листов, гидрофобизированных гипсовых пазогребневых плит
8786 | 1.3-2-201 | Элемент | Смесь сухая тонкодисперсная, гипсовая
8786 | 1.3-2-201 | Тип | с полимерными добавками, шпатлевочная
8786 | 1.3-2-201 | Способ | ручного нанесения
8786 | 1.3-2-201 | Назначение | для внутренних работ, для заделки стыков гипсоволокнистых или гипсокартонных листов
8787 | 1.3-2-49 | Элемент | Смесь сухая тонкодисперсная, гипсовая
8787 | 1.3-2-49 | Тип | с полимерными добавками, шпатлевочная
8787 | 1.3-2-49 | Способ | ручного нанесения
8787 | 1.3-2-49 | Назначение | для внутренних работ, для приклеивания гипсокартонных листов, заделки стыков, повреждений, мест крепления гипсоволокнистых и гипсокартонных листов, сплошного тонкослойного шпатлевания плоских бетонных и оштукатуренных поверхностей, монтажа и заделки стыков гипсовых пазогребневых плит, склеивания и шпатлевания гипсовых элементов
8788 | 1.3-2-210 | Элемент | Смесь сухая тонкодисперсная, известково-цементная
8788 | 1.3-2-210 | Тип | с минеральными наполнителями и полимерными смолами, ремонтная, шпатлевочная, выравнивающая, заполняющая,насыпная плотность 1500 кг/м3
8788 | 1.3-2-210 | Способ | ручного нанесения
8788 | 1.3-2-210 | Назначение | для наружных и внутренних работ, для выравнивания шероховатых и неровных оснований, заполнения фахверковых каркасов, ремонта и шпатлевания поврежденных оштукатуренных поверхностей, фасадных кирпичных кладок, газобетона и бетона
8789 | 1.3-2-180 | Элемент | Смесь сухая тонкодисперсная, цементная
8789 | 1.3-2-180 | Тип | с минеральными заполнителями и модифицирующими добавками, напольная, самовыравнивающаяся. плотность раствора 2000 кг/м3,прочность сцепления с бетоном не менее 1,2 МПа, толщина слоя от 0,5 до 5 мм, температура эксплуатации до +70°С
8789 | 1.3-2-180 | Способ | механизированного и ручного нанесения
8789 | 1.3-2-180 | Назначение | для внутренних работ, для выравнивания бетонных, цементно-песчаных и других минеральных оснований, включая стяжки с подогревом, под укладку ковролина, линолеума, ламината и покрытий из ПВХ в сухих помещениях
8790 | 1.3-2-123 | Элемент | Смесь сухая цементная
8790 | 1.3-2-123 | Тип | с добавлением кварцевого песка и специальных добавок, гидроизоляционная, проникающая, УФ- и химически стойкая,, температура эксплуатации от -32 до +135°С
8790 | 1.3-2-123 | Способ | механизированного и ручного нанесения
8790 | 1.3-2-123 | Назначение | для наружных и внутренних работ, для повышения водонепроницаемости бетонных и железобетонных конструкций при постоянном воздействии окружающей среды с водородным показателем рН от 3 до 11
8791 | 1.3-2-105 | Элемент | Смесь сухая цементная
8791 | 1.3-2-105 | Тип | с кремнеземом и модифицированными добавками, поверхностно-восстановительная , прочность сцепления с основанием 2,0 МПа
8791 | 1.3-2-105 | Назначение | для бетонных и железобетонных конструкций, ручного нанесения
8792 | 1.3-2-179 | Элемент | Смесь сухая цементная
8792 | 1.3-2-179 | Тип | с минеральными заполнителями и модифицирующими добавками, напольная, самовыравнивающаяся,плотность раствора 2200 кг/м3, прочность сцепления с бетоном не менее 1,5 МПа, истираемость не более 0,7 г/см2, толщина слоя от 4 до 15 мм,температура эксплуатации от -50 до +70°С
8792 | 1.3-2-179 | Способ | механизированного и ручного нанесения
8792 | 1.3-2-179 | Назначение | для наружных и внутренних работ, для выравнивания бетонных и цементно-песчаных оснований пола, изготовления стяжек в цехах, автостоянках, рампах, спортивных аренах, в качестве основания под укладку наливных покрытий
8792 | 1.3-2-179 | Морозостойкость | F100
8793 | 1.3-2-178 | Элемент | Смесь сухая цементная
8793 | 1.3-2-178 | Тип | с наполнителем из полимерной фибры, напольная, самовыравнивающаяся, безусадочная,, плотность раствора 1900 кг/м3,прочность сцепления с бетоном не менее 1 МПа, толщина слоя от 3 до 60 мм
8793 | 1.3-2-178 | Способ | механизированного и ручного нанесения
8793 | 1.3-2-178 | Назначение | для внутренних работ, для выравнивания бетонных, цементно-песчаных, ангидритных и гипсовых оснований под укладку напольных покрытий в сухих и влажных помещениях, изготовления стяжек: монолитных, "плавающих" и на разделительном слое
8794 | 1.3-2-205 | Элемент | Смесь сухая цементная
8794 | 1.3-2-205 | Тип | с полимерными добавками и армирующими волокнами, шпатлевочная, финишная., прочность сцепления не менее 0,5 МПа
8794 | 1.3-2-205 | Способ | ручного нанесения
8794 | 1.3-2-205 | Назначение | для наружных и внутренних работ, для выравнивания поверхностей бетона и цементных штукатурок, заделки трещин, заполнения отверстий на фасадах зданий и в помещениях с повышенной влажностью
8794 | 1.3-2-205 | Морозостойкость | F25
8795 | 1.3-2-117 | Элемент | Смесь сухая цементная
8795 | 1.3-2-117 | Тип | с полимерными добавками, облегченная, поверхностно-восстановительная для потолочных поверхностей, плотность растворной смеси 1600 кг/м3, прочность сцепления с основанием 1,2 МПа
8795 | 1.3-2-117 | Способ | механизированного и ручного нанесения
8795 | 1.3-2-117 | Назначение | для потолочных поверхностей
8796 | 1.3-2-127 | Элемент | Смесь сухая цементная
8796 | 1.3-2-127 | Тип | с химическими добавками, гидроизоляционная, проникающая, насыпная плотность 1250 кг/м3
8796 | 1.3-2-127 | Способ | механизированного и ручного нанесения
8796 | 1.3-2-127 | Назначение | для бетонных поверхностей
8797 | 1.3-2-149 | Элемент | Смесь сухая цементная
8797 | 1.3-2-149 | Тип | водостойкая
8797 | 1.3-2-149 | Назначение | для затирки межплиточных швов
8798 | 1.3-2-53 | Элемент | Смесь сухая цементная
8798 | 1.3-2-53 | Тип | гидроизоляционная,плотность растворной смеси 1850 кг/м3, прочность сцепления с основанием 0,5 МПа
8798 | 1.3-2-53 | Способ | механизированного и ручного нанесения
8798 | 1.3-2-53 | Назначение | для бетонных и оштукатуренных поверхностей, кирпичной кладки
8799 | 1.3-2-94 | Элемент | Смесь сухая цементная
8799 | 1.3-2-94 | Тип | гидроизоляционная, быстросхватывающаяся,насыпная плотность 1200 кг/м3, время схватывания 30 сек
8799 | 1.3-2-94 | Способ | ручного нанесения
8799 | 1.3-2-94 | Назначение | для наружных и внутренних работ, для ликвидации протечек воды и просачивания влаги, герметизация фильтрующих трещин, влажных поверхностей, керамических труб, чеканки швов в сборной обделке тоннелей, установки элементов крепления в обводненных конструкциях, использования при работах под водой
8800 | 1.3-2-142 | Элемент | Смесь сухая цементная
8800 | 1.3-2-142 | Тип | гидроизоляционная, насыпная плотность 1260 кг/м3
8800 | 1.3-2-142 | Способ | механизированного и ручного нанесения, прочность сцепления с бетоном не менее 2 МПа
8800 | 1.3-2-142 | Назначение | для гидроизоляции трещин, швов, стыков, вводов коммуникаций в статически нагруженных сборных и монолитных бетонных и железобетонных конструкциях, допускается применение в хозяйственно-питьевом водоснабжении
8800 | 1.3-2-142 | Водопроницаемость | W14
8800 | 1.3-2-142 | Морозостойкость | F400
8801 | 1.3-2-101 | Элемент | Смесь сухая цементная
8801 | 1.3-2-101 | Тип | гидроизоляционная, поверхностная, с минеральными добавками, паропроницаемая, неэластичная, химически- и сульфатостойкая
8801 | 1.3-2-101 | Способ | механизированного и ручного нанесения
8801 | 1.3-2-101 | Назначение | для наружных и внутренних работ,для внутренней гидроизоляция подвальных помещений, резервуаров, конструкций, ремонта гидроизоляции цоколя, разрешен контакт с питьевой водой
8802 | 1.3-2-141 | Элемент | Смесь сухая цементная
8802 | 1.3-2-141 | Тип | гидроизоляционная, проникающая, насыпная плотность 1170 кг/м3, плотность раствора 1700 кг/м3
8802 | 1.3-2-141 | Способ | механизированного и ручного нанесения
8802 | 1.3-2-141 | Назначение | для гидроизоляции сборных и монолитных бетонных и железобетонных элементов конструкций, защиты от агрессивных сред, затягивания трещин раскрытием до 0,4 мм, повышения марки бетона по водонепроницаемости не менее чем на 3 ступени, марки по морозостойкости не менее чем на 100 циклов, допускается применение в хозяйственно-питьевом водоснабжении
8803 | 1.3-2-168 | Элемент | Смесь сухая цементная
8803 | 1.3-2-168 | Тип | клеевая, высокоадгезионная, высокоэластичная
8803 | 1.3-2-168 | Назначение | для внутренних и наружных работ, для укладки напольной, настенной и потолочной плитки из керамики, мозаики, натурального камня и керамогранита
8804 | 1.3-2-167 | Элемент | Смесь сухая цементная
8804 | 1.3-2-167 | Тип | клеевая, высокоадгезионная
8804 | 1.3-2-167 | Назначение | для внутренних и наружных работ, для облицовки поверхностей керамогранитом, натуральным и искусственным камнем, керамической плиткой, для кладки блоков из ячеистого бетона
8805 | 1.3-2-166 | Элемент | Смесь сухая цементная
8805 | 1.3-2-166 | Тип | клеевая
8805 | 1.3-2-166 | Назначение | для внутренних работ, для укладки напольной и настенной плитки из керамики
8806 | 1.3-2-136 | Элемент | Смесь сухая цементная
8806 | 1.3-2-136 | Тип | клеевая
8806 | 1.3-2-136 | Назначение | для крепления крупноформатного керамогранита, клинкерной плитки, натурального и искусственного камня
8807 | 1.3-2-152 | Элемент | Смесь сухая цементная
8807 | 1.3-2-152 | Тип | клеевая,расход от 2,7 до 5,0 кг/м2
8807 | 1.3-2-152 | Способ | ручного нанесения
8807 | 1.3-2-152 | Назначение | для наружных и внутренних работ, для приклеивания утеплителя и создания армированного слоя в штукатурных системах
8808 | 1.3-2-151 | Элемент | Смесь сухая цементная
8808 | 1.3-2-151 | Тип | клеевая, расход от 2,7 до 5,0 кг/м2
8808 | 1.3-2-151 | Способ | ручного нанесения
8808 | 1.3-2-151 | Назначение | для наружных работ, для приклеивания утеплителя
8809 | 1.3-2-139 | Элемент | Смесь сухая цементная
8809 | 1.3-2-139 | Тип | клеевая, стойкая к сползанию, плотность раствора 1500 кг/м3, прочность сцепления с основанием 1,8 МПа, водородный показатель рН 13
8809 | 1.3-2-139 | Способ | ручного нанесения
8809 | 1.3-2-139 | Назначение | для наружных и внутренних работ, для укладки керамической плитки, каменных плит и мозаики, точечного приклеивания пенополистирола, пенополиуретана, минеральной ваты, стекловаты, оргалита, звукопоглощающих панелей
8810 | 1.3-2-175 | Элемент | Смесь сухая цементная
8810 | 1.3-2-175 | Тип | напольная, выравнивающаяпрочность сцепления с бетоном не менее 0,5 МПа, толщина слоя от 1 до 8 см
8810 | 1.3-2-175 | Способ | механизированного и ручного нанесения
8810 | 1.3-2-175 | Назначение | для внутренних работ, для устройства стяжки пола
8811 | 1.3-2-176 | Элемент | Смесь сухая цементная
8811 | 1.3-2-176 | Тип | напольная, выравнивающая,прочность сцепления с бетоном не менее 0,5 МПа, толщина слоя от 2 до 10 мм
8811 | 1.3-2-176 | Способ | ручного нанесения
8811 | 1.3-2-176 | Назначение | для внутренних работ, для подготовки гладких горизонтальных поверхностей
8812 | 1.3-1-176 | Элемент | Смесь сухая цементная
8812 | 1.3-1-176 | Тип | напольная
8812 | 1.3-1-176 | Назначение | для устройства высокопрочных износостойких полов, для монтажных работ
8812 | 1.3-1-176 | Марка | М400
8813 | 1.3-2-125 | Элемент | Смесь сухая цементная
8813 | 1.3-2-125 | Тип | ремонтная, плотность раствора 1950 кг/м3, прочность сцепления не менее 0,8 МПа, крупность заполнителя 1,25 мм
8813 | 1.3-2-125 | Назначение | для штукатурных работ по бетонным поверхностям, для выравнивания подпорных стенок, фундаментов и чаш бассейнов, защиты технических ж/бетонных резервуаров с умеренной агрессией среды, ремонта смотровых колодцев и коллекторов, восстановления геометрии бетонных конструкций, устранения сколов, выбоин и каверн
8813 | 1.3-2-125 | Водопроницаемость | W8
8813 | 1.3-2-125 | Морозостойкость | F200
8813 | 1.3-2-125 | Класс | В15
8813 | 1.3-2-125 | Марка | М200
8814 | 1.3-2-184 | Элемент | Смесь сухая цементная
8814 | 1.3-2-184 | Тип | с полимерной фиброй, тиксотропная, ремонтная, безусадочная, быстротвердеющая,крупность заполнителя до 3 мм, толщина нанесения от 10 до 35 мм,П1
8814 | 1.3-2-184 | Способ | механизированного и ручного нанесения
8814 | 1.3-2-184 | Назначение | для наружных и внутренних работ,для ремонта бетонных и железобетонных конструкций
8814 | 1.3-2-184 | Водопроницаемость | W16
8814 | 1.3-2-184 | Морозостойкость | F300
8814 | 1.3-2-184 | Класс | В60
8814 | 1.3-2-184 | Марка | М800
8815 | 1.3-2-104 | Элемент | Смесь сухая цементная
8815 | 1.3-2-104 | Тип | с полимерными добавками, грунтовочная, коррозионно-защитная, плотность раствора 1950 кг/м3
8815 | 1.3-2-104 | Способ | ручного нанесения
8815 | 1.3-2-104 | Назначение | для антикоррозионной защиты арматуры перед нанесением ремонтных составов
8816 | 1.3-2-108 | Элемент | Смесь сухая цементная
8816 | 1.3-2-108 | Тип | с полимерными добавками, ремонтная, насыпная плотность 1300 кг/м3, плотность раствора 2000 кг/м3, прочность сцепления с бетоном 1 Мпа,прочность на растяжение 6 Мпа
8816 | 1.3-2-108 | Назначение | для неструктурного ремонта бетонных поверхностей, заполнения раковин, получения гладкой поверхности
8817 | 1.3-2-137 | Элемент | Смесь сухая, фуговочная, белая
8817 | 1.3-2-137 | Тип | цементная
8817 | 1.3-2-137 | Назначение | для заполнения широких и узких швов между плитками из натурального, искусственного камня и керамогранита
8818 | 1.3-2-138 | Элемент | Смесь сухая цементная
8818 | 1.3-2-138 | Тип | фуговочная, цветная
8818 | 1.3-2-138 | Назначение | для заполнения широких и узких швов между плитками из натурального, искусственного камня и керамогранита
8819 | 1.3-2-50 | Элемент | Смесь сухая цементная
8819 | 1.3-2-50 | Тип | фуговочная,крупность заполнителя 0,63 мм
8819 | 1.3-2-50 | Назначение | для наружных и внутренних работ, для заполнения швов между плитками из натурального, искусственного камня и керамогранита, цветная
8819 | 1.3-2-50 | Морозостойкость | F50
8819 | 1.3-2-50 | Класс | В7,5
8819 | 1.3-2-50 | Марка | М100
8820 | 1.3-2-150 | Элемент | Смесь сухая цементная
8820 | 1.3-2-150 | Тип | шпаклевочная с полимерными добавками,плотность раствора 1550 кг/м3, прочность сцепления 0,4 МПа, крупность заполнителя 0,16 мм
8820 | 1.3-2-150 | Способ | механизированного и ручного нанесения
8820 | 1.3-2-150 | Назначение | для наружных и внутренних работ, ручного и механизированного нанесения, для выравнивания поверхностей и заполнения мелких дефектов под покраску или оклейку обоями
8820 | 1.3-2-150 | Морозостойкость | F35
8821 | 1.3-2-122 | Элемент | Смесь сухая цементная
8821 | 1.3-2-122 | Тип | штукатурная, огнезащитная, с минеральными волокнами и целевыми добавками, плотность 300 кг/м3, теплопроводность сухого покрытия 0,06 Вт/(м х К), водородный показатель рН от 9 до 10
8821 | 1.3-2-122 | Способ | механизированного нанесения (сухое торкретирование)
8821 | 1.3-2-122 | Назначение | для защиты воздуховодов, систем кондиционирования, дымоудаления и вентиляции, огнезащитная эффективность до 1-й группы (240 мин)
8822 | 1.3-2-169 | Элемент | Смесь сухая цементная
8822 | 1.3-2-169 | Тип | штукатурная, ремонтная, высокоадгезионная, с минеральными добавками
8822 | 1.3-2-169 | Марка | М400
8823 | 1.3-2-102 | Элемент | Смесь сухая цементно-известковая
8823 | 1.3-2-102 | Тип | грунтовочная, с минеральными добавками, сульфатостойкая
8823 | 1.3-2-102 | Способ | механизированного и ручного нанесения
8823 | 1.3-2-102 | Назначение | для наружных и внутренних работ, для подготовки и выравнивания оснований различной впитывающей способности перед нанесением минеральных штукатурок не содержащих гипс
8824 | 1.3-2-195 | Элемент | Смесь сухая цементно-известковая
8824 | 1.3-2-195 | Тип | универсальная, штукатурная, тонкослойная, с органическими добавками и волокнистым армированием,крупность заполнителя не более 1,3 мм
8824 | 1.3-2-195 | Водопроницаемость | W2
8824 | 1.3-2-195 | Марка | М75
8825 | 1.3-2-103 | Элемент | Смесь сухая, штукатурная, грунтовочная, паропроницаемая, слабощелочная, водо-, атмосферо-, морозостойкая
8825 | 1.3-2-103 | Тип | цементно-известковая, с минеральными добавками
8825 | 1.3-2-103 | Способ | механизированного и ручного нанесения
8825 | 1.3-2-103 | Назначение | для наружных и внутренних работ
8826 | 1.3-2-34 | Элемент | Смесь сухая цементно-известковая
8826 | 1.3-2-34 | Тип | штукатурная, паропроницаемая, плотность раствора 1850 кг/м3, прочность сцепления не менее 0,4 МПа, крупность заполнителя не более 0,63 мм
8826 | 1.3-2-34 | Назначение | для внутренних работ, для проведения восстановительных и реставрационных работ
8826 | 1.3-2-34 | Класс | В2
8826 | 1.3-2-34 | Марка | М25
8827 | 1.3-2-30 | Элемент | Смесь сухая цементно-известково-песчаная
8827 | 1.3-2-30 | Тип | штукатурная, крупность заполнителя не более 1,2 мм
8827 | 1.3-2-30 | Способ | механизированного нанесения
8827 | 1.3-2-30 | Назначение | для наружных и внутренних работ
8827 | 1.3-2-30 | Морозостойкость | F50
8827 | 1.3-2-30 | Класс | В7,5
8827 | 1.3-2-30 | Марка | М100
8828 | 1.3-2-31 | Элемент | Смесь сухая цементно-известково-песчаная
8828 | 1.3-2-31 | Тип | штукатурная, крупность заполнителя не более 1,0 мм
8828 | 1.3-2-31 | Способ | ручного нанесения
8828 | 1.3-2-31 | Назначение | для наружных и внутренних работ
8828 | 1.3-2-31 | Морозостойкость | F25
8828 | 1.3-2-31 | Класс | В5
8828 | 1.3-2-31 | Марка | М75
8829 | 1.3-2-29 | Элемент | Смесь сухая цементно-известково-песчаная
8829 | 1.3-2-29 | Тип | штукатурная, крупность заполнителя не более 0,5 мм
8829 | 1.3-2-29 | Способ | ручного нанесения
8829 | 1.3-2-29 | Назначение | для наружных и внутренних работ
8829 | 1.3-2-29 | Морозостойкость | F50
8829 | 1.3-2-29 | Класс | В7,5
8829 | 1.3-2-29 | Марка | М100
8830 | 1.3-2-37 | Элемент | Смесь сухая цементно-песчаная
8830 | 1.3-2-37 | Тип | безусадочная,крупность заполнителя не более 0,315 мм
8830 | 1.3-2-37 | Способ | ручного нанесения
8830 | 1.3-2-37 | Назначение | для внутренних рабо , для устройства стяжки под укладку керамической и керамогранитной плитки, линолеума, паркета, ковролина, ламината, пробковых покрытий
8830 | 1.3-2-37 | Морозостойкость | F50
8830 | 1.3-2-37 | Класс | В15
8830 | 1.3-2-37 | Марка | М200
8831 | 1.3-2-38 | Элемент | Смесь сухая цементно-песчаная
8831 | 1.3-2-38 | Тип | быстротвердеющая, крупность заполнителя не более 0,315 мм
8831 | 1.3-2-38 | Способ | ручного нанесения
8831 | 1.3-2-38 | Назначение | для внутренних работ, для устройства стяжки под укладку керамической и керамогранитной плитки, линолеума, паркета, ковролина, ламината, пробковых покрытий
8831 | 1.3-2-38 | Морозостойкость | F50
8831 | 1.3-2-38 | Класс | В15
8831 | 1.3-2-38 | Марка | М200
8832 | 1.3-2-36 | Элемент | Смесь сухая цементно-песчаная
8832 | 1.3-2-36 | Тип | клеевая, высокоадгезионная. крупность заполнителя не более 0,315 мм
8832 | 1.3-2-36 | Назначение | для наружных и внутренних работ
8832 | 1.3-2-36 | Морозостойкость | F50
8832 | 1.3-2-36 | Класс | В12,5
8832 | 1.3-2-36 | Марка | М150
8833 | 1.3-2-35 | Элемент | Смесь сухая цементно-песчаная
8833 | 1.3-2-35 | Тип | клеевая. крупность заполнителя не более 0,63 мм
8833 | 1.3-2-35 | Назначение | для наружных и внутренних работ
8833 | 1.3-2-35 | Морозостойкость | F50
8833 | 1.3-2-35 | Класс | В12,5
8833 | 1.3-2-35 | Марка | М150
8834 | 1.3-2-163 | Элемент | Смесь сухая цементно-песчаная
8834 | 1.3-2-163 | Тип | универсальная
8834 | 1.3-2-163 | Назначение | для общестроительных и штукатурных работ
8834 | 1.3-2-163 | Марка | М150
8835 | 1.3-2-25 | Элемент | Смесь сухая цементно-песчаная
8835 | 1.3-2-25 | Тип | штукатурная, адгезионная,крупность заполнителя не более 0,5 мм
8835 | 1.3-2-25 | Способ | механизированного нанесения
8835 | 1.3-2-25 | Назначение | для наружных и внутренних работ
8835 | 1.3-2-25 | Морозостойкость | F50
8835 | 1.3-2-25 | Класс | В12,5
8835 | 1.3-2-25 | Марка | М150
8836 | 1.3-2-28 | Элемент | Смесь сухая цементно-песчаная
8836 | 1.3-2-28 | Тип | штукатурная, крупность заполнителя 1,5 мм
8836 | 1.3-2-28 | Способ | механизированного нанесения
8836 | 1.3-2-28 | Назначение | для грунтовочной штукатурки и устройства стяжки пола
8836 | 1.3-2-28 | Водопроницаемость | W2
8836 | 1.3-2-28 | Морозостойкость | F100
8836 | 1.3-2-28 | Класс | В15
8836 | 1.3-2-28 | Марка | М200
8837 | 1.3-2-24 | Элемент | Смесь сухая цементно-песчаная
8837 | 1.3-2-24 | Тип | штукатурная,крупность заполнителя не более 0,5 мм
8837 | 1.3-2-24 | Способ | ручного нанесения
8837 | 1.3-2-24 | Назначение | для наружных и внутренних работ,
8837 | 1.3-2-24 | Морозостойкость | F50
8837 | 1.3-2-24 | Класс | В12,5
8837 | 1.3-2-24 | Марка | М150
8838 | 1.3-2-27 | Элемент | Смесь сухая цементно-песчаная
8838 | 1.3-2-27 | Тип | штукатурная,крупность заполнителя 1,5 мм
8838 | 1.3-2-27 | Способ | ручного нанесения
8838 | 1.3-2-27 | Назначение | для наружных и внутренних работ, для предварительного выравнивания плит перекрытий, каменных и бетонных фундаментов
8838 | 1.3-2-27 | Водопроницаемость | W2
8838 | 1.3-2-27 | Морозостойкость | F100
8838 | 1.3-2-27 | Класс | В15
8838 | 1.3-2-27 | Марка | М200
8839 | 1.3-2-193 | Элемент | Смесь сухая гипсовая
8839 | 1.3-2-193 | Тип | шпаклевочная, быстротвердеющие с химическими добавками, плотность раствора 1750 кг/м3, адгезионная прочность сцепления не менее 0,5 МПа, крупность заполнителя 0,2 мм
8839 | 1.3-2-193 | Назначение | для высококачественного финишного выравнивания поверхности
8840 | 1.3-2-33 | Элемент | Смесь сухая
8840 | 1.3-2-33 | Тип | штукатурная, декоративная, крупность заполнителя от 0,5 до 3,0 мм
8840 | 1.3-2-33 | Способ | механизированного нанесения
8840 | 1.3-2-33 | Назначение | для наружных и внутренних работ
8840 | 1.3-2-33 | Морозостойкость | F50
8840 | 1.3-2-33 | Класс | В7,5
8840 | 1.3-2-33 | Марка | М100
8841 | 1.3-2-32 | Элемент | Смесь сухая
8841 | 1.3-2-32 | Тип | штукатурная, декоративная, крупность заполнителя от 1,0 до 3,0 мм
8841 | 1.3-2-32 | Способ | ручного нанесения
8841 | 1.3-2-32 | Назначение | для наружных и внутренних работ,
8841 | 1.3-2-32 | Морозостойкость | F50
8841 | 1.3-2-32 | Класс | В7,5
8841 | 1.3-2-32 | Марка | М100
8842 | 1.1-1-1914 | Элемент | Смесь сухая огнезащитная
8842 | 1.1-1-1914 | Тип | штукатурная, на основе минерального связующего, перлитового песка и волокнистого органического наполнителя,насыпная плотность не более 440 кг/м3, плотность покрытия не более 450 кг/м3, теплопроводность сухого покрытия не более 0,069 Вт/(м х К), прочность сцепления с основанием не менее 0,1 МПа
8842 | 1.1-1-1914 | Способ | механизированного и ручного нанесения
8842 | 1.1-1-1914 | Назначение | для защиты металлических и железобетонных строительных конструкций
8843 | 1.1-1-1538 | Элемент | Смесь щебеночно-песчаная
8843 | 1.1-1-1538 | Тип | (отсев) из дробленого бетона, фракция 0-10 мм
8844 | 1.1-1-1539 | Элемент | Смесь щебеночно-песчаная
8844 | 1.1-1-1539 | Тип | из дробленого бетона, фракция 10-40 мм
8847 | 1.1-1-2988 | Элемент | Смола эпоксидная
8847 | 1.1-1-2988 | Тип | двухкомпонентная
8847 | 1.1-1-2988 | Назначение | для дорожного покрытия с повышенным коэффициентом сцепления, компонент А
8848 | 1.1-1-1046 | Элемент | Смола эпоксидная
8848 | 1.1-1-1046 | Тип | ЭД-20
8851 | 71.6-20783-1 | Элемент | Снаряд спортивный
8851 | 71.6-20783-1 | Назначение | для соревнований по пожарно-прикладному и спасательному видам спорта
8851 | 71.6-20783-1 | Тип | типа «Мост подвесной"
8854 | 1.12-10-122 | Элемент | Соединение разъемное, из цветных металлов, наружная резьба, с прокладкой
8854 | 1.12-10-122 | Назначение | для пайки медных труб
8854 | 1.12-10-122 | Размер | 15х3/4" мм
8855 | 1.12-10-103 | Элемент | Соединение разъемное, из цветных металлов, наружная резьба, с прокладкой
8855 | 1.12-10-103 | Назначение | для пайки медных труб
8855 | 1.12-10-103 | Размер | 18х3/4" мм
8856 | 1.12-10-125 | Элемент | Соединение разъемное, угловое, из цветных металлов, внутренняя резьба,
8856 | 1.12-10-125 | Назначение | для пайки медных труб
8856 | 1.12-10-125 | Размер | 18х1/2" мм
8857 | 1.24-1-55 | Элемент | Соединители электрические
8858 | 1.7-1-219 | Элемент | Соединитель DT-профилей из алюминия
8858 | 1.7-1-219 | Назначение | для навесных вентилируемых фасадов
8859 | 1.7-4-37 | Элемент | Соединитель двухуровневый, стальной оцинкованный
8859 | 1.7-4-37 | Назначение | для монтажа потолочных ПП-профилей ри устройстве каркасов подвесных гипсокартонных потолков и облицовок
8860 | 1.9-12-127 | Элемент | Соединитель из ПВХ
8860 | 1.9-12-127 | Назначение | для плинтуса,
8861 | 1.14-1-511 | Элемент | Соединитель компактный опрессовываемый, с гидрофобным заполнителем
8861 | 1.14-1-511 | Назначение | для сращивания медных жил
8862 | 1.12-13-18 | Элемент | Соединитель латунный
8862 | 1.12-13-18 | Назначение | для металлопластиковых труб
8862 | 1.12-13-18 | Размер | 16х1/2" мм
8863 | 1.12-13-19 | Элемент | Соединитель латунный
8863 | 1.12-13-19 | Назначение | для металлопластиковых труб
8863 | 1.12-13-19 | Размер | 20х3/4" мм
8864 | 1.12-13-20 | Элемент | Соединитель латунный
8864 | 1.12-13-20 | Назначение | для металлопластиковых труб
8864 | 1.12-13-20 | Размер | 26х1" мм
8865 | 1.12-13-21 | Элемент | Соединитель латунный
8865 | 1.12-13-21 | Назначение | для металлопластиковых труб
8865 | 1.12-13-21 | Размер | 32х1" мм
8866 | 1.7-1-220 | Элемент | Соединитель Н-профилей из алюминия
8866 | 1.7-1-220 | Назначение | для навесных вентилируемых фасадов
8866 | 1.7-1-220 | Размер | 72х45 мм
8867 | 1.7-4-36 | Элемент | Соединитель одноуровневый, стальной оцинкованный
8867 | 1.7-4-36 | Назначение | для монтажа потолочных ПП-профилей
8868 | 1.21-5-1113 | Элемент | Соединитель универсальный
8868 | 1.21-5-1113 | Назначение | Соединитель универсальный для лотков, модернизированный, оцинкованный, типа СЛУМ-100
8871 | 1.1-1-1051 | Элемент | Солидол жировой
8874 | 1.1-2-69 | Элемент | Соль поваренная
8877 | 1.1-1-4278 | Элемент | Состав (гель)
8877 | 1.1-1-4278 | Тип | инъекционный, четырехкомпонентный, низковязкий, акрилатный, характеристики при температуре +20°С: плотность системы 1100 кг/м3, прочность сцепления 0,2 МПа, растяжение при разрыве 300%, динамическая вязкость при температуре +25°С от 10 до 30 мПа х с
8877 | 1.1-1-4278 | Назначение | для осушения конструкций, фундаментов зданий (в т.ч. исторических), подземных паркингов, гидроизоляция инженерных коммуникаций
8878 | 1.1-1-4325 | Элемент | Состав (грунт)
8878 | 1.1-1-4325 | Тип | однокомпонентный, полиуртановый, механизированного и ручного нанесения, прочность сцепления с бетоном не менее 1,96 МПа, сухой остаток 25%, характеристики при температуре +20°С: плотность 0,90 г/см3, абсолютная вязкость 0,07 Па х с
8878 | 1.1-1-4325 | Назначение | для бетонных оснований, пористых покрытий
8879 | 1.1-1-4318 | Элемент | Состав (грунт-эмаль)
8879 | 1.1-1-4318 | Тип | двухкомпонентный, эпоксидный, с фосфатом цинка, толстослойный, коррозионно-защитный, химически- и механическистойкий, механизированного и ручного нанесения, сухой остаток 79%, плотность от 1,20 до 1,40 г/см3
8879 | 1.1-1-4318 | Назначение | для ранее окрашенных цинконасыщенными эпоксидными/цинкосиликатными красками поверхностей, мостов и стальных конструкций, механизмов и оборудования
8880 | 1.1-1-4319 | Элемент | Состав (грунт-эмаль)
8880 | 1.1-1-4319 | Тип | двухкомпонентный, эпоксидный, с фосфатом цинка, толстослойный, коррозионно-защитный, химически- и механическистойкий, механизированного и ручного нанесения, сухой остаток 79%, плотность от 1,20 до 1,40 г/см3
8880 | 1.1-1-4319 | Назначение | для устройства промежуточного/покрывного слоев металлических конструкций
8881 | 1.1-1-4317 | Элемент | Состав (грунт-эмаль)
8881 | 1.1-1-4317 | Тип | однокомпонентный, полиуретановый, алюмонаполненый, коррозионно-защитный, химически- и атмосферостойкий, механизированного и ручного нанесения, сухой остаток 52%, характеристики при температуре +20°С: плотность от 1,00 до 1,15 г/см3
8881 | 1.1-1-4317 | Назначение | для металлических конструкций подвергающихся воздействию пресной/морской воды и нефтепродуктов
8882 | 1.1-1-4314 | Элемент | Состав (грунт-эмаль)
8882 | 1.1-1-4314 | Тип | однокомпонентный, полиуретановый, карбонизированный, коррозионно-защитный, химическистойкий, гидрофобный, механизированного и ручного нанесения, диапазон температур эксплуатации от -50 до +150°С, прочность сцепления с металлом более 2,5 МПа, условная вязкость не менее 90 с, сухой остаток 52%, характеристики при температуре +20°С: плотность 1,0 г/см3
8882 | 1.1-1-4314 | Назначение | для металлоконструкций и гидротехнических сооружений подвергающихся воздействию пресной/морской воды и нефтепродуктов
8883 | 1.1-1-4315 | Элемент | Состав (грунт-эмаль)
8883 | 1.1-1-4315 | Тип | однокомпонентный, полиуретановый, цинконаполненный, коррозионно-защитный, химическистойкий, механизированного и ручного нанесения, диапазон температур эксплуатации от -50 до +150°С, прочность сцепления с металлом более 2 МПа, условная вязкость не менее 80 с, сухой остаток 65%, характеристики при температуре +20°С: плотность 2,0 г/см3
8883 | 1.1-1-4315 | Назначение | для получения гидроизоляционного и износостойкого покрытия на металлических поверхностях различного назначения
8884 | 1.1-1-4322 | Элемент | Состав (краска)
8884 | 1.1-1-4322 | Тип | ) огнезащитный, воднодисперсионный, поливинилацетатный, толстослойный, вспучивающийся, механизированного и ручного нанесения, диапазон температур эксплуатации от -50 до +70°С, сухой остаток не менее 70%, плотность от 1,35 до 1,40 г/см3, характеристики при температуре +20°С: условная вязкость не менее 300 с, предел огнестойкости до R90
8884 | 1.1-1-4322 | Назначение | для металлических конструкций эксплуатируемых внутри помещений или под навесом
8885 | 1.1-1-4307 | Элемент | Состав (краска)
8885 | 1.1-1-4307 | Тип | огнезащитный, воднодисперсионный, поливинилацетатный, тонкослойный, вспучивающийся, механизированного и ручного нанесения, диапазон температур эксплуатации от -50 до +70°С, сухой остаток не менее 65%, плотность от 1,35 до 1,40 г/см3, водородный показатель от 7,5 до 9,5 pH, предел огнестойкости до R90
8885 | 1.1-1-4307 | Назначение | для металлических, бетонных и железобетонных конструкций
8886 | 1.1-1-4308 | Элемент | Состав (краска)
8886 | 1.1-1-4308 | Тип | огнезащитный, стиролакриловый, органорастворимый, морозостойкий, тонкослойный, вспучивающийся, механизированного и ручного нанесения, диапазон температур эксплуатации от -50 до +70°С, сухой остаток 65%, плотность от 1,35 до 1,40 г/см3, водородный показатель от 7,5 до 9,5 pH, предел огнестойкости до R90
8886 | 1.1-1-4308 | Назначение | для металлических, бетонных и железобетонных конструкций
8887 | 1.1-1-4328 | Элемент | Состав (лак)
8887 | 1.1-1-4328 | Тип | двухкомпонентный, полиуретановый, атмосферо- и УФ-стойкий, коррозионно-защитный, механизированного и ручного нанесения, диапазон температур эксплуатации от -40 до +110°С, сухой остаток 52%, плотность от 1,00 до 1,30 г/см3, характеристики при температуре +20°С: условная вязкость от 35 до 110 с
8887 | 1.1-1-4328 | Назначение | для устройства глянцевого финишного покрытия бетонных полов и конструкций
8888 | 1.1-1-4326 | Элемент | Состав (лак)
8888 | 1.1-1-4326 | Тип | ) однокомпонентный, полиуретановый, коррозионно-защитный, биологически-, химически- и абразивостойкий, механизированного и ручного нанесения, диапазон температур эксплуатации от -40 до +110°С, прочность сцепления с бетоном не менее 1,96 МПа, сухой остаток 52%, характеристики при температуре +20°С: плотность 0,98 г/см3, абсолютная вязкость 0,11 Па х с
8888 | 1.1-1-4326 | Назначение | для обеспыливания и упрочнения бетонных полов и конструкций
8889 | 1.1-1-1970 | Элемент | Состав (паста)
8889 | 1.1-1-1970 | Тип | огнезащитный, вспучивающийся, на основе водной полимерной дисперсии и целевых наполнителей, механизированного и ручного нанесения, для внутренних работ, плотность покрытия от 1,1 до 1,5 г/см3, сухой остаток от 66 до 76%, степень расширения не менее 2000%
8889 | 1.1-1-1970 | Назначение | для защиты кабелей в оболочке из полиэтилена, ПВХ, резины
8890 | 1.1-1-1971 | Элемент | Состав (паста)
8890 | 1.1-1-1971 | Тип | огнезащитный, вспучивающийся, на основе водной полимерной дисперсии и целевых наполнителей, механизированного и ручного нанесения, для внутренних работ, плотность покрытия от 1,1 до 1,5 г/см3, сухой остаток от 66 до 76%, степень расширения не менее 2500%
8890 | 1.1-1-1971 | Назначение | для защиты металлических строительных конструкций, огнезащитная эффективность до 3-й группы (90 мин)
8891 | 1.1-1-4323 | Элемент | Состав (паста)
8891 | 1.1-1-4323 | Тип | огнезащитный, полимерный, с целевыми наполнителями, воднорастворимый, терморасширяющийся, механизированного и ручного нанесения, диапазон температур эксплуатации от -50 до +80°С, сухой остаток 65%, плотность от 1,35 до 1,40 г/см3, водородный показатель от 7,5 до 9,5 pH
8891 | 1.1-1-4323 | Назначение | для защиты от возгорания и распространения горения кабелей с резиновыми, полимерными и полиэтиленовыми оболочками
8892 | 1.1-1-4324 | Элемент | Состав (паста)
8892 | 1.1-1-4324 | Тип | огнезащитный, полимерный, с целевыми наполнителями, органорастворимый, терморасширяющийся, морозостойкий, механизированного и ручного нанесения, диапазон температур эксплуатации от -50 до +80°С, сухой остаток 65%, плотность от 1,35 до 1,40 г/см3, водородный показатель от 7,5 до 9,5 pH
8892 | 1.1-1-4324 | Назначение | для защиты от возгорания и распространения горения кабелей с резиновыми, полимерными и полиэтиленовыми оболочками
8893 | 1.1-1-751 | Элемент | Состав (паста)
8893 | 1.1-1-751 | Тип | двухкомпонентный, огнезащитный, вспучивающийся,типа ВПМ-2
8893 | 1.1-1-751 | Назначение | для огнезащиты стальных конструкций
8894 | 1.1-1-4281 | Элемент | Состав (пропитка)
8894 | 1.1-1-4281 | Тип | на основе акрилат-силоксана, укрепляющий, гидорофобизирующий, УФ- и атмосферостойкий, плотность 0,8 г/см3, содержание твердых веществ 8,5%, механизированного и ручного нанесения
8894 | 1.1-1-4281 | Назначение | для укрепления бетонных поверхностей, кирпичной кладки, грунтования рыхлых оснований
8895 | 1.1-1-4280 | Элемент | Состав (пропитка)
8895 | 1.1-1-4280 | Тип | на основе фторакрилового сополимера в алифатическом растворителе, водо-, маслоотталкивающий, УФ-, атмосферо- и щелочестойкий, плотность 0,8 г/см3, содержание твердых веществ 5,5%, механизированного и ручного нанесения
8895 | 1.1-1-4280 | Назначение | для обработки силикатного кирпича, бетона, песчаника против наклеек и грязи
8896 | 1.1-1-2059 | Элемент | Состав (смола)
8896 | 1.1-1-2059 | Тип | ) инъекционный двухкомпонентный, компонент А - эпоксидная смола, компонент В - полиаминовый наполнитель, гидрофобный, вязкость смеси 320 мПа х с, прочность на растяжение не менее 35 МПа, прочность на сжатие не менее 95 МПа, относительное удлинение при разрыве 8,5%, прочность сцепления со сталью не менее 3 МПа
8896 | 1.1-1-2059 | Назначение | для герметизации микротрещин и конструкторских трещин в бетоне
8897 | 1.1-1-3034 | Элемент | Состав (смола)
8897 | 1.1-1-3034 | Тип | инъекционный трехкомпонентный, акрилатный, гидроактивный, высокоэластичный, вязкость смеси от 30 до 40 мПа х с, плотность - 1,07 кг/л
8897 | 1.1-1-3034 | Назначение | для гидроизоляции строительных сооружений
8898 | 1.1-1-3579 | Элемент | Состав (смола)
8898 | 1.1-1-3579 | Тип | метакрилатный инъекционный, двухкомпонентный, гидрофильный, быстро реагирующий, низкой вязкости, высокоэластичный, характеристики при температуре +25°С: плотность компонента А1 – 1,23 кг/л, компонента А2 – 0,94 кг/л, компонента В2 – 1 кг/л, вязкость смеси < 10 мПа х с
8898 | 1.1-1-3579 | Назначение | для изоляции методом экрана, герметизации и ремонта деформационных и рабочих швов, остановки притоков воды, в т.ч. под давлением
8899 | 1.1-1-4329 | Элемент | Состав (эмаль)
8899 | 1.1-1-4329 | Тип | двухкомпонентный, полиуретановый, атмосферо- и УФ-стойкий, механизированного и ручного нанесения, диапазон температур эксплуатации от -40 до +110°С, прочность сцепления с бетоном не менее 1,96 МПа, сухой остаток 52%, плотность от 1,00 до 1,20 г/см3, характеристики при температуре +20°С: условная вязкость от 35 до 110 с
8899 | 1.1-1-4329 | Назначение | для устройства глянцевого финишного покрытия бетонных полов и конструкций
8900 | 1.1-1-4312 | Элемент | Состав (эмаль)
8900 | 1.1-1-4312 | Тип | двухкомпонентный, полиуретановый, коррозионно-защитный, УФ- и атмосферостойкий, механизированного и ручного нанесения, диапазон температур эксплуатации от -40 до +110°С, сухой остаток 52%, плотность от 1,00 до 1,20 г/см3, характеристики при температуре +20°С: условная вязкость от 35 до 110 с
8900 | 1.1-1-4312 | Назначение | для декоративного финишного покрытия металлоконструкций, резервуаров, трубопроводов в средах с высокой степенью агрессивности
8901 | 1.1-1-4327 | Элемент | Состав (эмаль)
8901 | 1.1-1-4327 | Тип | однокомпонентный, полиуретановый, коррозионно-защитный, биологически-, химически- и абразивостойкий, механизированного и ручного нанесения, диапазон температур эксплуатации от -40 до +110°С, прочность сцепления с бетоном не менее 1,96 МПа, сухой остаток 52%, характеристики при температуре +20°С: плотность 0,98 г/см3, абсолютная вязкость 0,11 Па х с
8901 | 1.1-1-4327 | Назначение | для обеспыливания и упрочнения бетонных полов и конструкций
8902 | 1.1-1-3747 | Элемент | Состав гидроизоляционный
8902 | 1.1-1-3747 | Тип | водная дисперсия синтетического латекса, с инертными заполнителями, для внутренних работ, прочность сцепления с основанием 1,5 МПа, водонепроницаемость 0,7 МПа, температура эксплуатации от -20 до +80°С
8902 | 1.1-1-3747 | Назначение | для гидроизоляции поверхностей стен и пола влажных и сырых помещений, гидроизоляции чувствительных к влаге поверхностей и гигроскопичных минеральных оснований, с перекрытием трещин шириной до 2,5 мм
8903 | 1.1-1-2034 | Элемент | Состав двухкомпонентный на основе эпоксидной смолы
8903 | 1.1-1-2034 | Назначение | для анкеров химических, крепления арматурных стержней
8904 | 1.3-2-43 | Элемент | Состав двухкомпонентный, гидроизоляционный
8904 | 1.3-2-43 | Тип | поверхностный, для наружных и внутренних работ, механизированного и ручного нанесения, компонент А - сухая смесь, мелкозернистая, цементная, с минеральными наполнителями, насыпная плотность 1250 кг/м3, компонент В - дисперсия полимерная, плотность 1000 кг/м3, плотность раствора 1600 кг/м3, прочность сцепления с бетоном/кирпичом/металлом не менее 2/1,8/1,8 МПа, прочность на разрыв 1,8 МПа, относительное удлинение при разрыве 60%, W16, не ниже F75
8904 | 1.3-2-43 | Назначение | для тонкослойной морозостойкой обмазочной гидроизоляции бетонных, каменных, кирпичных и оштукатуренных цементными и цементно-известковыми растворами поверхностей, гидротехнических сооружений
8905 | 1.1-1-2560 | Элемент | Состав двухкомпонентный, грунтовочный, защитный
8905 | 1.1-1-2560 | Тип | эпоксидно-каучуковый
8905 | 1.1-1-2560 | Назначение | для противокоррозионной обработки и создания адгезионного слоя в системе вторичной защиты бетонных конструкций от действия агрессивных сред
8906 | 1.1-1-1857 | Элемент | Состав двухкомпонентный, коррозионно-защитный
8906 | 1.1-1-1857 | Тип | компонент А - смесь сухая, цементная, компонент В - водная дисперсия с ингибиторами коррозии, плотность смеси 1900 кг/м3, прочность сцепления с бетоном/металлом более 2,5 МПа, водородный показатель pH более 12,6
8906 | 1.1-1-1857 | Назначение | для антикоррозионной защиты арматурных стержней в железобетонных конструкциях
8907 | 1.3-2-191 | Элемент | Состав двухкомпонентный, эластичный из сухой смеси
8907 | 1.3-2-191 | Тип | из сухой смеси на основе цементного вяжущего и синтетических полимеров в водной дисперсии, механизированного и ручного нанесения, плотность раствора от 1700 до 2200 кг/м3, толщина наносимого слоя до 2 см
8907 | 1.3-2-191 | Назначение | для защиты и гидроизоляции бетона, балконов, террас, ванных комнат и плавательных бассейнов
8908 | 1.1-1-1591 | Элемент | Состав декоративный
8908 | 1.1-1-1591 | Тип | водно-дисперсионный, акриловый, наполненный мраморной крошкой и фракционированным кварцевым песком, фактурный, с зернистой структурой, размер зерна от 0,7 до 1,2 мм, матовый
8908 | 1.1-1-1591 | Назначение | для наружных и внутренних работ
8909 | 1.1-1-1590 | Элемент | Состав декоративный
8909 | 1.1-1-1590 | Тип | водно-дисперсионный, акриловый, наполненный мраморной крошкой и фракционированным кварцевым песком, фактурный, с зернистой структурой, размер зерна от 1,2 до 1,8 мм, матовый
8909 | 1.1-1-1590 | Назначение | для наружных и внутренних работ
8910 | 1.1-1-1053 | Элемент | Состав декоративный
8910 | 1.1-1-1053 | Тип | окрасочный, на основе эмульсии акрилового сополимера, наполнитель мел, песок, фактурный
8910 | 1.1-1-1053 | Назначение | для наружных и внутренних работ
8911 | 1.1-1-2620 | Элемент | Состав для оцинкования, однокомпонентный
8911 | 1.1-1-2620 | Тип | однокомпонентный, сухой остаток 80% по весу, 58% по объему, содержание цинка в сухой пленке 96%
8912 | 1.1-1-1706 | Элемент | Состав импрегнирующий
8912 | 1.1-1-1706 | Тип | на основе эмульсии акрилового сополимера
8912 | 1.1-1-1706 | Назначение | для закрепления слабых, рыхлых, отмеливающих оснований перед окраской
8913 | 1.1-1-2072 | Элемент | Состав инъекционный однокомпонентный полиуретановый
8913 | 1.1-1-2072 | Тип | гидроактивный, гидрофобный, эластичный, характеристики при температуре +25°С: вязкость от 150 до 250 мПа х с, прочность на растяжение 1,2 МПа, относительное удлинение при разрыве 100%
8913 | 1.1-1-2072 | Назначение | для заполнения и ремонта швов, ликвидации протечек в бетонных и каменных конструкциях
8914 | 1.1-1-1054 | Элемент | Состав латексно-меловой
8914 | 1.1-1-1054 | Тип | на основе стирольного латекса, КМЦ, наполнителей и пигментов
8914 | 1.1-1-1054 | Назначение | для фактурной отделки бетонных и гипсобетонных поверхностей, гипсокартонных и гипсоволоконных листов, цементно-стружечных плит
8915 | 1.1-1-2408 | Элемент | Состав латексный
8915 | 1.1-1-2408 | Тип | грунтовочный, защитный, пастообразный, сухой остаток 45%, прочность сцепления с бетоном 0,2 Мпа
8915 | 1.1-1-2408 | Назначение | для грунтования и защиты от влаги ограждающих конструкций, стыков бетонных панелей открытого типа
8916 | 1.7-5-226 | Элемент | Состав на основе винилэстеровой смолы
8916 | 1.7-5-226 | Тип | в картридже инъекционном 420 мл
8916 | 1.7-5-226 | Назначение | для анкеров химических
8917 | 1.7-5-228 | Элемент | Состав на основе винилэстеровой смолы
8917 | 1.7-5-228 | Тип | в картридже инъекционном 420 мл
8917 | 1.7-5-228 | Назначение | для анкеров химических, для использования при отрицательных температурах до –20°С
8918 | 1.7-5-269 | Элемент | Состав на основе полиэстеровой смолы
8918 | 1.7-5-269 | Тип | в картридже инъекционном 400 мл
8918 | 1.7-5-269 | Назначение | для анкеров химических
8919 | 1.7-5-227 | Элемент | Состав на основе полиэстеровой смолы
8919 | 1.7-5-227 | Тип | в картридже инъекционном 410 мл
8919 | 1.7-5-227 | Назначение | для анкеров химических
8920 | 1.1-1-3822 | Элемент | Состав на основе эпоксидной смолы, двухкомпонентный
8920 | 1.1-1-3822 | Назначение | для анкеров химических
8921 | 1.1-1-1713 | Элемент | Состав огнезащитный
8921 | 1.1-1-1713 | Тип | вспучивающийся, на водной основе с органическими и неорганическими наполнителями, механизированного и ручного нанесения, для внутренних работ, плотность от 1,2 до 1,37 г/см3, содержание летучих органических веществ 140 г/л, вязкость от 8 до 12,5 Гпа
8921 | 1.1-1-1713 | Назначение | для защиты кабелей, кабельных и трубных проводок
8922 | 1.1-1-2209 | Элемент | Состав огнезащитный
8922 | 1.1-1-2209 | Тип | вспучивающийся, на основе неорганического связующего, целевых добавок и наполнителей, механизированного и ручного нанесения, для внутренних работ, плотность от 1,2 до 1,4 г/см3, сухой остаток 80%, прочность сцепления с основанием не менее 0,75 Мпа
8922 | 1.1-1-2209 | Назначение | для защиты металлических воздуховодов, огнезащитная эффективность до 3-й группы (90 мин)
8923 | 1.1-1-1787 | Элемент | Состав огнезащитный
8923 | 1.1-1-1787 | Тип | вспучивающийся, на основе органического растворителя (сольвента) с полимерами, антипиренами, гасящими пламя добавками и наполнителями, механизированного и ручного нанесения, для внутренних и наружных работ, плотность 1,3 г/см3, сухой остаток 68%, коэффициент вспучивания при 800°С от 7 до 15
8923 | 1.1-1-1787 | Назначение | для защиты деревянных и металлических строительных конструкций, защиты кабелей, огнезащитная эффективность до 5-й группы (45 мин)
8924 | 1.1-1-3653 | Элемент | Состав огнезащитный
8924 | 1.1-1-3653 | Тип | вспучивающийся, на основе силикатного связующего (жидкого натриевого стекла), минеральных наполнителей и целевых добавок, механизированного и ручного нанесения, для внутренних работ, сухой остаток 80%, плотность от 1,3 до 1,45 г/см3
8924 | 1.1-1-3653 | Назначение | для защиты металлических воздуховодов, огнезащитная эффективность до 4-й группы (60 мин)
8925 | 1.1-1-2226 | Элемент | Состав однокомпонентный на основе полиуретанов
8925 | 1.1-1-2226 | Тип | на основе полиуретанов, водорасширяющийся, характеристики при температуре 25°С: относительное удлинение при разрыве 625%, прочность на растяжение 2,2 МПа, увеличение объема до 350%
8925 | 1.1-1-2226 | Назначение | для герметизации строительных швов поверхностей из бетона, стали и полимерных труб
8926 | 1.1-1-3710 | Элемент | Состав полиуретановый двухкомпонентный
8926 | 1.1-1-3710 | Назначение | для наливных полов
8927 | 1.1-1-1886 | Элемент | Состав пропиточный
8927 | 1.1-1-1886 | Тип | на основе этилсиликата
8928 | 1.1-1-1766 | Элемент | Состав фактурный
8928 | 1.1-1-1766 | Тип | декоративный, паро- и воздухопроницаемый, механизированного нанесения
8928 | 1.1-1-1766 | Назначение | для внутренних работ
8929 | 1.1-1-1765 | Элемент | Состав фактурный
8929 | 1.1-1-1765 | Тип | декоративный, паро- и воздухопроницаемый, механизированного нанесения
8929 | 1.1-1-1765 | Назначение | для фасадных работ
8930 | 1.1-1-1768 | Элемент | Состав штукатурный
8930 | 1.1-1-1768 | Тип | декоративный, водно-дисперсионный, акриловый с минеральным наполнителем, фактурный, тип рельефа "шуба"
8930 | 1.1-1-1768 | Назначение | для внутренних работ
8931 | 1.1-1-1767 | Элемент | Состав штукатурный
8931 | 1.1-1-1767 | Тип | декоративный, водно-дисперсионный, акриловый с минеральным наполнителем, фактурный, тип рельефа "шуба"
8931 | 1.1-1-1767 | Назначение | для фасадных работ
8932 | 1.1-1-1864 | Элемент | Состав эпоксидный двухкомпонентный
8932 | 1.1-1-1864 | Тип | низковязкий, химически стойкий, без пластификаторов и растворителей, прозрачный, плотность смеси 1,08 кг/л, прочность на сжатие 67 МПа, прочность на изгиб 23 мПа, вязкость при +25°С - 450 мПа х с
8932 | 1.1-1-1864 | Назначение | для приготовления пропиточных, грунтовочных, адгезионных, выравнивающих растворов с высокой устойчивостью к механическим нагрузкам, наливных растворов и слоев под засыпку
8935 | 1.1-1-1999 | Элемент | Специальное крепежное устройство (стяжной хомут)
8938 | 1.14-1-192 | Элемент | Сплиттер пассивный (делитель), диапазон частот от 5 до 1000 МГц, 1 вход, 2 выхода, вносимые потери (затухание) от 3,5 до 4,4 дБ, развязка вход-выход от 25 до 28 дБ, возвратные потери от 20 до 25 дБ
8938 | 1.14-1-192 | Назначение | для внутреннего монтажа, в литом цинковом корпусе покрытом оловом, разъемы под коннекторы
8938 | 1.14-1-192 | Тип | типа F
8939 | 1.14-1-193 | Элемент | Сплиттер пассивный (делитель), диапазон частот от 5 до 1000 МГц, 1 вход, 3 выхода, вносимые потери (затухание) от 5,5 до 6,8 дБ, развязка вход-выход от 24 до 28 дБ, возвратные потери от 20 до 25 дБ
8939 | 1.14-1-193 | Назначение | для внутреннего монтажа, в литом цинковом корпусе покрытом оловом, разъемы под коннекторы
8939 | 1.14-1-193 | Тип | типа F
8940 | 1.14-1-194 | Элемент | Сплиттер пассивный (делитель), диапазон частот от 5 до 1000 МГц, 1 вход, 4 выхода, вносимые потери (затухание) от 7,2 до 8,2 дБ, развязка вход-выход от 24 до 28 дБ, возвратные потери от 20 до 24 дБ
8940 | 1.14-1-194 | Назначение | для внутреннего монтажа, в литом цинковом корпусе покрытом оловом, разъемы под коннекторы
8940 | 1.14-1-194 | Тип | типа F
8941 | 1.14-1-195 | Элемент | Сплиттер пассивный (делитель), диапазон частот от 5 до 2400 МГц, 1 вход, 2 выхода, вносимые потери (затухание) от 4,4 до 6,0 дБ, развязка вход-выход от 22 до 25 дБ, возвратные потери от 11 до 15 дБ
8941 | 1.14-1-195 | Назначение | для внутреннего монтажа, в литом цинковом корпусе покрытом оловом, разъемы под коннекторы
8941 | 1.14-1-195 | Тип | типа F
8942 | 1.14-1-196 | Элемент | Сплиттер пассивный (делитель), диапазон частот от 5 до 2400 МГц, 1 вход, 3 выхода, вносимые потери (затухание) от 6,5 до 10,5 дБ, развязка вход-выход от 22 до 23 дБ, возвратные потери от 10 до 13 дБ
8942 | 1.14-1-196 | Назначение | для внутреннего монтажа, в литом цинковом корпусе покрытом оловом, разъемы под коннекторы
8942 | 1.14-1-196 | Тип | типа F
8943 | 1.14-1-197 | Элемент | Сплиттер пассивный (делитель), диапазон частот от 5 до 2400 МГц, 1 вход, 4 выхода, вносимые потери (затухание) от 8 до 11,5 дБ, развязка вход-выход от 22 до 25 дБ, возвратные потери от 10 до 14 дБ
8943 | 1.14-1-197 | Назначение | для внутреннего монтажа, в литом цинковом корпусе покрытом оловом, разъемы под коннекторы
8943 | 1.14-1-197 | Тип | типа F
8946 | 1.7-7-336 | Элемент | Спортивный комплекс
8946 | 1.7-7-336 | Тип | типа СП-1.103 на опорах из клееного бруса с каркасом из металлических труб, в составе: веревочная лестница, рукоход, кольца гимнастические, шведская стенка
8949 | 1.19-12-58 | Элемент | Средства крепления - подвеска перфорированная из оцинкованной стал
8949 | 1.19-12-58 | Назначение | для подвешивания воздуховодов
8950 | 1.19-12-56 | Элемент | Средства крепления - хомут, из оцинкованной стали
8950 | 1.19-12-56 | Марка | СТД 205
8951 | 1.1-1-2552 | Элемент | Средство аэрозольное на основе минеральных масел
8951 | 1.1-1-2552 | Назначение | для защиты и смазки электрических контактов
8952 | 1.1-1-2549 | Элемент | Средство аэрозольное пенное
8952 | 1.1-1-2549 | Назначение | для очистки технических прозрачных поверхностей, экранов, мониторов, телевизоров, сканирующих поверхностей сканеров, принтеров, факсов и прочей оптики
8953 | 1.1-1-3581 | Элемент | Средство
8953 | 1.1-1-3581 | Назначение | для очистки рабочих частей насосного и смесительного оборудования от остатков метакрилатного геля
8954 | 1.1-1-3290 | Элемент | Средство полимерное, жидкое, водородный показатель рН от 8,5 до 10,5, для кондиционирования грунтов при проходке тоннелей с использованием ТПМК с грунтопригрузом, улучшения рабочих характеристик пенных реагентов в сложных грунтовых условиях, модификации бентонитового раствора
8954 | 1.1-1-3290 | Назначение | для ТПМК с гидропригрузом
8955 | 1.1-1-3461 | Элемент | Средство связующее универсальное полиуретановое с резиновой и каучуковой крошкой
8955 | 1.1-1-3461 | Назначение | для устройства высокопрочных эластичных покрытий
8956 | 1.1-1-3029 | Элемент | Средство смазочное разделительное, жидкое, экологически безопасное
8956 | 1.1-1-3029 | Назначение | для смазки невпитывающих и стальных опалубок, подвергающихся тепловой обработке до +80°С, для производства бетонных и железобетонных конструкций
8959 | 71.3-20720-165 | Элемент | Стакан вентилятора
8959 | 71.3-20720-165 | Тип | СВИ 11.2 (боковое подключение) ПИК900*900
8962 | 1.3-4-127 | Элемент | Сталь арматурная
8962 | 1.3-4-127 | Класс | А-1
8963 | 1.3-4-128 | Элемент | Сталь арматурная
8963 | 1.3-4-128 | Класс | А-1
8964 | 1.3-4-130 | Элемент | Сталь арматурная
8964 | 1.3-4-130 | Класс | А-1
8965 | 1.3-4-124 | Элемент | Сталь арматурная
8965 | 1.3-4-124 | Класс | А-1
8966 | 1.3-4-126 | Элемент | Сталь арматурная
8966 | 1.3-4-126 | Класс | А-1
8967 | 1.3-4-167 | Элемент | Сталь арматурная
8967 | 1.3-4-167 | Класс | А-III
8967 | 1.3-4-167 | Марка | 35ГС, 25Г2С
8968 | 1.3-4-168 | Элемент | Сталь арматурная
8968 | 1.3-4-168 | Класс | А-III
8968 | 1.3-4-168 | Марка | 35ГС, 25Г2С
8969 | 1.3-4-169 | Элемент | Сталь арматурная
8969 | 1.3-4-169 | Класс | А-III
8969 | 1.3-4-169 | Марка | 35ГС, 25Г2С
8970 | 1.3-4-171 | Элемент | Сталь арматурная
8970 | 1.3-4-171 | Класс | А-III
8970 | 1.3-4-171 | Марка | 35ГС, 25Г2С
8971 | 1.3-4-172 | Элемент | Сталь арматурная
8971 | 1.3-4-172 | Класс | А-III
8971 | 1.3-4-172 | Марка | 35ГС, 25Г2С
8972 | 1.3-4-164 | Элемент | Сталь арматурная
8972 | 1.3-4-164 | Класс | А-III
8972 | 1.3-4-164 | Марка | 35ГС, 25Г2С
8973 | 1.3-4-166 | Элемент | Сталь арматурная
8973 | 1.3-4-166 | Класс | А-III
8973 | 1.3-4-166 | Марка | 35ГС, 25Г2С
8974 | 1.3-4-170 | Элемент | Сталь арматурная
8974 | 1.3-4-170 | Класс | А-III
8974 | 1.3-4-170 | Марка | 35ГС, 25Г2С
8975 | 1.3-4-173 | Элемент | Сталь арматурная
8975 | 1.3-4-173 | Класс | А-III
8975 | 1.3-4-173 | Марка | 35ГС, 25Г2С
8976 | 1.3-4-174 | Элемент | Сталь арматурная
8976 | 1.3-4-174 | Класс | А-III
8976 | 1.3-4-174 | Марка | 35ГС, 25Г2С
8977 | 1.3-4-188 | Элемент | Сталь арматурная
8977 | 1.3-4-188 | Класс | А500С
8978 | 1.3-4-189 | Элемент | Сталь арматурная
8978 | 1.3-4-189 | Класс | А500С
8979 | 1.3-4-191 | Элемент | Сталь арматурная
8979 | 1.3-4-191 | Класс | А500С
8980 | 1.3-4-193 | Элемент | Сталь арматурная
8980 | 1.3-4-193 | Класс | А500С
8981 | 1.3-4-187 | Элемент | Сталь арматурная
8981 | 1.3-4-187 | Класс | А500С
8982 | 1.1-2-23 | Элемент | Сталь арматурная
8982 | 1.1-2-23 | Класс | А-III
8983 | 1.1-1-3041 | Элемент | Сталь двутавровая
8983 | 1.1-1-3041 | Марка | Ст3сп/пс
8984 | 1.1-1-4037 | Элемент | Сталь двутавровая
8984 | 1.1-1-4037 | Марка | Ст3пс/сп/ С255
8987 | 1.1-2-24 | Элемент | Стальные конструкции
8987 | 1.1-2-24 | Тип | стойки фиксаторные и консольные
8990 | 1.17-7-33 | Элемент | Ствол пожарный ручной
8990 | 1.17-7-33 | Марка | РС-50
8991 | 1.17-7-34 | Марка | РС-70
8994 | 1.1-1-1155 | Элемент | Стекло армированное листовое
8994 | 1.1-1-1155 | Тип | узорчатое бесцветное
8995 | 1.1-1-1157 | Элемент | Стекло витринное листовое
8995 | 1.1-1-1157 | Тип | полированное, мерное
8996 | 1.1-1-1158 | Элемент | Стекло витринное листовое
8996 | 1.1-1-1158 | Тип | полированное, мерное
8997 | 1.1-1-1159 | Элемент | Стекло калийное жидкое
8998 | 1.1-1-1163 | Элемент | Стекло листовое
8998 | 1.1-1-1163 | Тип | Бесцветное
8999 | 1.1-1-1164 | Элемент | Стекло листовое
8999 | 1.1-1-1164 | Тип | Бесцветное
9000 | 1.1-1-1165 | Элемент | Стекло листовое
9000 | 1.1-1-1165 | Тип | Бесцветное
9001 | 1.1-1-1168 | Элемент | Стекло листовое
9001 | 1.1-1-1168 | Тип | окрашенное в массе
9002 | 1.1-1-1170 | Элемент | Стекло листовое
9002 | 1.1-1-1170 | Тип | окрашенное в массе
9003 | 1.1-1-1171 | Элемент | Стекло многослойное
9003 | 1.1-1-1171 | Формула | 3-0,38-3 мм
9004 | 1.1-1-1172 | Элемент | Стекло многослойное
9004 | 1.1-1-1172 | Формула | 4-0,38-4 мм
9005 | 1.1-1-1173 | Элемент | Стекло многослойное
9005 | 1.1-1-1173 | Формула | 5-0,38-5 мм
9006 | 1.1-1-1174 | Элемент | Стекло многослойное
9006 | 1.1-1-1174 | Формула | 6-0,38-6 мм
9009 | 1.1-1-1177 | Элемент | Стекловолокно
9012 | 1.1-1-1891 | Элемент | Стеклопакет из листового стекла
9012 | 1.1-1-1891 | Тип | двухкамерный
9013 | 1.1-1-1216 | Элемент | Стеклопакет из листового стекла
9013 | 1.1-1-1216 | Тип | Двухкамерный
9014 | 1.1-1-1221 | Элемент | Стеклопакет из листового стекла
9014 | 1.1-1-1221 | Тип | Двухкамерный
9015 | 1.1-1-1224 | Элемент | Стеклопакет из листового стекла
9015 | 1.1-1-1224 | Тип | Двухкамерный
9016 | 1.1-1-1225 | Элемент | Стеклопакет из листового стекла
9016 | 1.1-1-1225 | Тип | Двухкамерный
9017 | 1.1-1-1226 | Элемент | Стеклопакет из листового стекла
9017 | 1.1-1-1226 | Тип | Двухкамерный
9018 | 1.1-1-1228 | Элемент | Стеклопакет из листового стекла
9018 | 1.1-1-1228 | Тип | Двухкамерный
9019 | 1.1-1-1229 | Элемент | Стеклопакет из листового стекла
9019 | 1.1-1-1229 | Тип | Двухкамерный
9020 | 1.1-1-1230 | Элемент | Стеклопакет из листового стекла
9020 | 1.1-1-1230 | Тип | Двухкамерный
9021 | 1.1-1-1232 | Элемент | Стеклопакет из листового стекла
9021 | 1.1-1-1232 | Тип | Двухкамерный
9022 | 1.1-1-1234 | Элемент | Стеклопакет из листового стекла
9022 | 1.1-1-1234 | Тип | Двухкамерный
9023 | 1.1-1-1243 | Элемент | Стеклопакет из листового стекла
9023 | 1.1-1-1243 | Тип | Двухкамерный
9024 | 1.1-1-1244 | Элемент | Стеклопакет из листового стекла
9024 | 1.1-1-1244 | Тип | Двухкамерный
9025 | 1.1-1-1246 | Элемент | Стеклопакет из листового стекла
9025 | 1.1-1-1246 | Тип | Двухкамерный
9026 | 1.1-1-1247 | Элемент | Стеклопакет из листового стекла
9026 | 1.1-1-1247 | Тип | Двухкамерный
9027 | 1.1-1-1248 | Элемент | Стеклопакет из листового стекла
9027 | 1.1-1-1248 | Тип | Двухкамерный
9028 | 1.1-1-1249 | Элемент | Стеклопакет из листового стекла
9028 | 1.1-1-1249 | Тип | Двухкамерный
9029 | 1.1-1-1206 | Элемент | Стеклопакет из листового стекла
9029 | 1.1-1-1206 | Тип | Однокамерный С Одним Тонированным Стеклом
9030 | 1.1-1-1207 | Элемент | Стеклопакет из листового стекла
9030 | 1.1-1-1207 | Тип | Однокамерный С Одним Тонированным Стеклом
9031 | 1.1-1-1208 | Элемент | Стеклопакет из листового стекла
9031 | 1.1-1-1208 | Тип | Однокамерный С Одним Тонированным Стеклом
9032 | 1.1-1-1212 | Элемент | Стеклопакет из листового стекла
9032 | 1.1-1-1212 | Тип | Однокамерный С Одним Тонированным Стеклом
9033 | 1.1-1-1189 | Элемент | Стеклопакет из листового стекла
9033 | 1.1-1-1189 | Тип | Однокамерный
9034 | 1.1-1-1190 | Элемент | Стеклопакет из листового стекла
9034 | 1.1-1-1190 | Тип | Однокамерный
9035 | 1.1-1-1191 | Элемент | Стеклопакет из листового стекла
9035 | 1.1-1-1191 | Тип | Однокамерный
9036 | 1.1-1-1193 | Элемент | Стеклопакет из листового стекла
9036 | 1.1-1-1193 | Тип | Однокамерный
9037 | 1.1-1-1194 | Элемент | Стеклопакет из листового стекла
9037 | 1.1-1-1194 | Тип | Однокамерный
9038 | 1.1-1-1195 | Элемент | Стеклопакет из листового стекла
9038 | 1.1-1-1195 | Тип | Однокамерный
9039 | 1.1-1-1197 | Элемент | Стеклопакет из листового стекла
9039 | 1.1-1-1197 | Тип | Однокамерный
9040 | 1.1-1-1199 | Элемент | Стеклопакет из листового стекла
9040 | 1.1-1-1199 | Тип | Однокамерный
9041 | 1.1-1-1890 | Элемент | Стеклопакет из листового стекла
9041 | 1.1-1-1890 | Тип | Однокамерный
9042 | 1.1-1-1250 | Элемент | Стеклопакет
9042 | 1.1-1-1250 | Тип | Однокамерный
9043 | 1.1-1-1181 | Элемент | Стеклопакеты из полированного стекла
9043 | 1.1-1-1181 | Тип | Однокамерный
9044 | 1.1-1-1183 | Элемент | Стеклопакеты из полированного стекла
9044 | 1.1-1-1183 | Тип | Однокамерный
9047 | 1.1-1-1252 | Элемент | Стеклопластик рулонный
9047 | 1.1-1-1252 | Тип | РСТ-250
9050 | 71.2-20729-31 | Элемент | Стеклоплита акустическая звукопоглащающая
9050 | 71.2-20729-31 | Тип | Шуманет-Эко
9050 | 71.2-20729-31 | Размер | 1250х600х50 мм
9053 | 1.6-1-56 | Элемент | Стеллаж сборочный
9053 | 1.6-1-56 | Тип | для хранения изделий механизированных складов
9056 | 1.7-7-337 | Элемент | Стенд информационный
9056 | 1.7-7-337 | Тип | СТЕНД 1.2 с каркасом из металлических труб, навесом из влагостойкой фанеры и заполнением из поликарбоната, окрашен цветными эмалями
9059 | 1.7-7-506 | Элемент | Стенка для лазания
9059 | 1.7-7-506 | Тип | типа СП-1.91, с 11 пазами
9059 | 1.7-7-506 | Материал | из влагостойкой фанеры, на опорах из клееного бруса, окрашена цветными эмалями
9060 | 1.7-7-116 | Элемент | Стенка шведская из труб
9060 | 1.7-7-116 | Тип | окрашена цветной эмалью
9060 | 1.7-7-116 | Материал | Металл
9060 | 1.7-7-116 | Размер | 3000х2000х2100 мм
9063 | 1.7-7-122 | Элемент | Стойка баскетбольная
9063 | 1.7-7-122 | Тип | с щитом из влагостойкой фанеры размером 1500х1050 мм и металлической трубы, окрашена цветными эмалями
9063 | 1.7-7-122 | Размер | 1500х2230х3950 мм
9064 | 1.7-7-590 | Элемент | Стойка баскетбольная
9064 | 1.7-7-590 | Тип | СП-1.31
9065 | 1.7-7-339 | Элемент | Стойка баскетбольная
9065 | 1.7-7-339 | Тип | СП-1.32
9066 | 1.21-5-766 | Элемент | Стойка для напольной установки групп аппаратов
9066 | 1.21-5-766 | Тип | К 314, окрашенная
9067 | 1.21-5-767 | Элемент | Стойка для напольной установки групп аппаратов
9067 | 1.21-5-767 | Тип | К 314, оцинкованная
9068 | 71.3-20720-151 | Элемент | Стойка для установки считывателя карт уличная
9068 | 71.3-20720-151 | Тип | AP_SP-02
9068 | 71.3-20720-151 | Размер | 170х180мм
9069 | 71.3-20720-149 | Элемент | Стойка для фотоэлемента,
9069 | 71.3-20720-149 | Тип | DHPC (0,5 м.), DoorHan
9070 | 1.7-13-105 | Элемент | Стойка дорожная
9070 | 1.7-13-105 | Тип | СД-1
9070 | 1.7-13-105 | Материал | Оцинкованная сталь
9071 | 1.7-13-111 | Элемент | Стойка дорожная
9071 | 1.7-13-111 | Тип | СД-2
9071 | 1.7-13-111 | Материал | Оцинкованная сталь
9072 | 1.7-13-112 | Элемент | Стойка дорожная
9072 | 1.7-13-112 | Тип | СД-3
9072 | 1.7-13-112 | Материал | Оцинкованная сталь
9073 | 1.7-1-71 | Элемент | Стойка
9073 | 1.7-1-71 | Тип | СТ-1
9073 | 1.7-1-71 | Материал | Нержавеющая сталь
9073 | 1.7-1-71 | Назанчение | для навесных вентилируемых фасадов
9074 | 1.7-1-81 | Элемент | Стойка
9074 | 1.7-1-81 | Тип | СТ-2
9074 | 1.7-1-81 | Назанчение | для навесных вентилируемых фасадов
9075 | 1.7-13-100 | Элемент | Стойка
9075 | 1.7-13-100 | Материал | Оцинкованная сталь
9076 | 1.21-5-142 | Элемент | Стойка кабельная
9076 | 1.21-5-142 | Тип | К1150 УЗ
9076 | 1.21-5-142 | Материал | Сталь
9077 | 1.21-5-143 | Элемент | Стойка кабельная
9077 | 1.21-5-143 | Тип | К1151 УЗ
9077 | 1.21-5-143 | Материал | Сталь
9078 | 1.21-5-144 | Элемент | Стойка кабельная
9078 | 1.21-5-144 | Тип | К1152 УЗ
9078 | 1.21-5-144 | Материал | Сталь
9079 | 1.21-5-145 | Элемент | Стойка кабельная
9079 | 1.21-5-145 | Тип | К1153 УЗ
9079 | 1.21-5-145 | Материал | Сталь
9080 | 1.21-5-146 | Элемент | Стойка кабельная
9080 | 1.21-5-146 | Тип | К1154 УЗ
9080 | 1.21-5-146 | Материал | Сталь
9081 | 1.21-5-1217 | Элемент | Стойка кабельная
9081 | 1.21-5-1217 | Тип | К-1155 У3
9081 | 1.21-5-1217 | Материал | Сталь
9082 | 1.21-5-895 | Элемент | Стойка кабельная
9082 | 1.21-5-895 | Тип | С-1200
9082 | 1.21-5-895 | Материал | Сталь
9083 | 1.21-5-893 | Элемент | Стойка кабельная
9083 | 1.21-5-893 | Тип | С-400
9083 | 1.21-5-893 | Материал | Сталь
9084 | 1.21-5-1114 | Элемент | Стойка кабельная
9084 | 1.21-5-1114 | Тип | С-600
9084 | 1.21-5-1114 | Материал | Сталь
9085 | 1.21-5-894 | Элемент | Стойка кабельная
9085 | 1.21-5-894 | Тип | С-800
9085 | 1.21-5-894 | Материал | Сталь
9086 | 1.21-5-1029 | Элемент | Стойка монтажная, профилированная
9086 | 1.21-5-1029 | Назанчение | для электроконструкций
9087 | 1.7-9-15 | Элемент | Стойка ограждения металлическая,
9087 | 1.7-9-15 | Тип | из профиля квадратног
9087 | 1.7-9-15 | Сеченние | 100х100 мм
9088 | 1.7-1-145 | Элемент | Стойка опорного кронштейна
9088 | 1.7-1-145 | Материал | Оцинкованная сталь с полимерным покрытием
9088 | 1.7-1-145 | Размер | 135х90х40 мм
9088 | 1.7-1-145 | Назанчение | для навесных вентилируемых фасадов
9089 | 1.7-1-146 | Элемент | Стойка опорного кронштейна
9089 | 1.7-1-146 | Материал | Оцинкованная сталь с полимерным покрытием
9089 | 1.7-1-146 | Размер | 175х90х40 мм
9089 | 1.7-1-146 | Назанчение | для навесных вентилируемых фасадов
9090 | 1.7-1-147 | Элемент | Стойка опорного кронштейна
9090 | 1.7-1-147 | Материал | Оцинкованная сталь с полимерным покрытием
9090 | 1.7-1-147 | Размер | 225х90х40 мм
9090 | 1.7-1-147 | Назанчение | для навесных вентилируемых фасадов
9091 | 1.7-1-148 | Элемент | Стойка опорного кронштейна
9091 | 1.7-1-148 | Материал | Оцинкованная сталь с полимерным покрытием
9091 | 1.7-1-148 | Размер | 275х90х40 мм
9091 | 1.7-1-148 | Назанчение | для навесных вентилируемых фасадов
9092 | 1.7-1-144 | Элемент | Стойка опорного кронштейна
9092 | 1.7-1-144 | Материал | Оцинкованная сталь с полимерным покрытием
9092 | 1.7-1-144 | Размер | 85х90х40 мм
9092 | 1.7-1-144 | Назанчение | для навесных вентилируемых фасадов
9093 | 1.7-1-150 | Элемент | Стойка опорного кронштейна кладочная
9093 | 1.7-1-150 | Материал | Оцинкованная сталь с полимерным покрытием
9093 | 1.7-1-150 | Размер | 225х138х41 мм
9093 | 1.7-1-150 | Назанчение | для навесных вентилируемых фасадов
9094 | 1.7-1-151 | Элемент | Стойка опорного кронштейна кладочная
9094 | 1.7-1-151 | Материал | Оцинкованная сталь с полимерным покрытием
9094 | 1.7-1-151 | Размер | 275х138х41 мм
9094 | 1.7-1-151 | Назанчение | для навесных вентилируемых фасадов
9095 | 1.7-1-153 | Элемент | Стойка опорного кронштейна усиленна
9095 | 1.7-1-153 | Материал | Оцинкованная сталь с полимерным покрытием
9095 | 1.7-1-153 | Размер | 135х90х40 мм
9095 | 1.7-1-153 | Назанчение | для навесных вентилируемых фасадов
9096 | 1.7-1-154 | Элемент | Стойка опорного кронштейна усиленна
9096 | 1.7-1-154 | Материал | Оцинкованная сталь с полимерным покрытием
9096 | 1.7-1-154 | Размер | 175х90х40 мм
9096 | 1.7-1-154 | Назанчение | для навесных вентилируемых фасадов
9097 | 1.7-1-155 | Элемент | Стойка опорного кронштейна усиленна
9097 | 1.7-1-155 | Материал | Оцинкованная сталь с полимерным покрытием
9097 | 1.7-1-155 | Размер | 225х90х40 мм
9097 | 1.7-1-155 | Назанчение | для навесных вентилируемых фасадов
9098 | 1.7-1-156 | Элемент | Стойка опорного кронштейна усиленна
9098 | 1.7-1-156 | Материал | Оцинкованная сталь с полимерным покрытием
9098 | 1.7-1-156 | Размер | 275х90х40 мм
9098 | 1.7-1-156 | Назанчение | для навесных вентилируемых фасадов
9099 | 1.7-1-152 | Элемент | Стойка опорного кронштейна усиленна
9099 | 1.7-1-152 | Материал | Оцинкованная сталь с полимерным покрытием
9099 | 1.7-1-152 | Размер | 85х90х40 мм
9099 | 1.7-1-152 | Назанчение | для навесных вентилируемых фасадов
9100 | 1.14-1-78 | Элемент | Стойка радиотрансляционная
9100 | 1.14-1-78 | Тип | Переходная/РС-0,8 ПЕ-1
9101 | 1.14-1-79 | Элемент | Стойка радиотрансляционная
9101 | 1.14-1-79 | Тип | РС-0,8 ПЕ-2
9102 | 1.14-1-74 | Элемент | Стойка радиотрансляционная
9102 | 1.14-1-74 | Тип | промежуточная/РС-0,8 ПР-1
9103 | 1.14-1-75 | Элемент | Стойка радиотрансляционная
9103 | 1.14-1-75 | Тип | РС-0,8 ПР-1
9104 | 1.14-1-32 | Элемент | Стойка радиотрансляционная
9104 | 1.14-1-32 | Тип | РС I-1600
9105 | 1.14-1-76 | Элемент | Стойка радиотрансляционная
9105 | 1.14-1-76 | Тип | угловая, оконечная/РС-0,8 УО-1
9106 | 1.14-1-82 | Элемент | Стойка радиотрансляционная
9106 | 1.14-1-82 | Тип | угловая, оконечная/РС-2,5 УО-1
9107 | 1.14-1-83 | Элемент | Стойка радиотрансляционная
9107 | 1.14-1-83 | Тип | угловая, оконечнаяРС-2,5 УО-2
9108 | 1.14-1-77 | Элемент | Стойка радиотрансляционная
9108 | 1.14-1-77 | Тип | угловая, оконечная/РС-0,8 УО-1
9109 | 1.6-3-4 | Элемент | Стойка фахверков
9109 | 1.6-3-4 | Марка | СР-4,8-Ш
9110 | 1.6-3-5 | Элемент | Стойка фахверков
9110 | 1.6-3-5 | Марка | СР-6,0-Ш
9111 | 1.7-7-588 | Элемент | Стойки волейбольные
9111 | 1.7-7-588 | Тип | СП-1.11
9112 | 1.6-1-228 | Элемент | Стойки опорные
9113 | 1.6-1-158 | Элемент | Стойки опорные (надколонники) ферм составного сечения
9113 | 1.6-1-158 | Тип | из двутавров с параллельными гранями полок
9114 | 1.24-2-31 | Элемент | Стойки оттяжки
9114 | 1.24-2-31 | Тип | СО-76П
9117 | 1.7-7-606 | Элемент | Стол
9117 | 1.7-7-606 | Тип | СТ-1.2, "Городской"
9117 | 1.7-7-606 | Комплект | на опорах из металлических труб, со скамейками и столешницей из досок, окрашен цветными эмалями
9118 | 1.7-7-338 | Элемент | Стол
9118 | 1.7-7-338 | Тип | МФ-1.35, детский "Лучистый"
9118 | 1.7-7-338 | Комплект | на опорах из металлических труб, с сиденьем и столешницей из влагостойкой фанеры, окрашен цветными эмалями
9121 | 1.7-9-9 | Элемент | Столбик
9121 | 1.7-9-9 | Назначение | для ограды газонной
9121 | 1.7-9-9 | Материал | из трубы профильной
9121 | 1.7-9-9 | Размер | 40х40 мм
9122 | 1.5-3-329 | Элемент | Столбик
9122 | 1.5-3-329 | Назначение | замерный кабельный
9122 | 1.5-3-329 | Материал | железобетон
9122 | 1.5-3-329 | Марка | С3К, бетон В25
9123 | 1.1-1-2035 | Элемент | Столбик
9123 | 1.1-1-2035 | Назначение | дорожный
9123 | 1.1-1-2035 | Материал | Пластик
9124 | 1.5-1-213 | Элемент | Столб
9124 | 1.5-1-213 | Назначение | ограды
9124 | 1.5-1-213 | Материал | железобетон
9127 | 1.6-1-246 | Элемент | Строение пролетное
9127 | 1.6-1-246 | Назначение | транспортерных галерей
9127 | 1.6-1-246 | Тип | оболочечного типа, габаритное, круглого сечения
9130 | 1.0-5-11 | Элемент | Строительный груз
9130 | 1.0-5-11 | Класс | 1
9130 | 1.0-5-11 | Способ | перевозимый автопоездами (опоровозы, роспуски)
9130 | 1.0-5-11 | Тип | бетонные и железобетонные изделия, металлические изделия и конструкции (сваи, ригели, опоры, трубы)
9131 | 1.0-3-11 | Элемент | Строительный груз
9131 | 1.0-3-11 | Класс | 1
9131 | 1.0-3-11 | Способ | перевозимый бортовыми автомобилями
9131 | 1.0-3-11 | Тип | металлические и алюминиевые изделия (конструкции), прокат стальной и сталь разная
9132 | 1.0-3-12 | Элемент | Строительный груз
9132 | 1.0-3-12 | Класс | 1
9132 | 1.0-3-12 | Способ | перевозимый бортовыми автомобилями
9132 | 1.0-3-12 | Тип | трубы железобетонные, стальные и чугунные; бетонные и железобетонные изделия
9133 | 1.0-3-21 | Элемент | Строительный груз
9133 | 1.0-3-21 | Класс | 2
9133 | 1.0-3-21 | Способ | перевозимый бортовыми автомобилями
9133 | 1.0-3-21 | Тип | посадочный материал
9134 | 1.0-3-25 | Элемент | Строительный груз
9134 | 1.0-3-25 | Класс | 2
9134 | 1.0-3-25 | Способ | перевозимый бортовыми автомобилями
9134 | 1.0-3-25 | Тип | прочие
9135 | 1.0-3-31 | Элемент | Строительный груз
9135 | 1.0-3-31 | Класс | 3
9135 | 1.0-3-31 | Способ | перевозимый бортовыми автомобилями
9135 | 1.0-3-31 | Тип | посадочный материал
9138 | 1.5-4-364 | Элемент | Ступень
9138 | 1.5-4-364 | Тип | СТН
9138 | 1.5-4-364 | Назначение | для наружных лестниц
9139 | 1.5-4-359 | Элемент | Ступень
9139 | 1.5-4-359 | Тип | ЛС
9139 | 1.5-4-359 | Назначение | основная
9140 | 1.11-4-40 | Элемент | Ступень
9140 | 1.11-4-40 | Тип | цельная термообработанная с фаской по одной стороне, месторождение: "Куртинское"
9140 | 1.11-4-40 | Материал | Гранит
9140 | 1.11-4-40 | Размер | 400х150 мм
9141 | 1.17-8-30 | Элемент | Ступень
9141 | 1.17-8-30 | Тип | литая ребристая, с окантовкой поперечин
9141 | 1.17-8-30 | Материал | Полиэтилен
9141 | 1.17-8-30 | Размер | 206х240х173 мм
9144 | 1.14-1-329 | Элемент | Стяжка винтовая
9144 | 1.14-1-329 | Тип | СВ-1
9144 | 1.14-1-329 | Назначение | для натяжки оптического кабеля
9145 | 1.8-2-2 | Элемент | Стяжка-фиксатор
9145 | 1.8-2-2 | Тип | Обратный
9148 | 1.4-4-10 | Элемент | Сульфат аммония
9151 | 1.4-4-11 | Элемент | Суперкомпост
9151 | 1.4-4-11 | Тип | комплексное биоорганическое удобрение
9151 | 1.4-4-11 | Комплект | с содержанием азота от 3,5 до 5,6%, фосфора от 2,1 до 4,1%, калия от 2 до 3,2%, органических веществ 38,5%
9154 | 1.21-5-780 | Элемент | Счетчик активной и реактивной энергии переменного тока
9154 | 1.21-5-780 | Тип | 3-фазный, электронный, многотарифный, однонаправленный, статический, непосредственного включения, для эксплуатации внутри помещений
9154 | 1.21-5-780 | Комплект | со встроенным микроконтроллером, внутренним тарификатором, энергонезависимым запоминающим устройством, импульсным входом, ЖК-индикатором,интерфейсы CAN/RS485
9154 | 1.21-5-780 | Степень защиты | IP51
9154 | 1.21-5-780 | Класс | 1,0/2,0
9155 | 1.21-5-776 | Элемент | Счетчик активной энергии переменного тока
9155 | 1.21-5-776 | Тип | 1-фазный, электронный, многотарифный, статический, непосредственного включения, для эксплуатации внутри помещений
9155 | 1.21-5-776 | Комплект | со встроенным микроконтроллером, внутренним тарификатором, энергонезависимым запоминающим устройством, импульсным входом, ЖК-индикатором, последовательным цифровым интерфейсом, интерфейс CAN
9155 | 1.21-5-776 | Степень защиты | IP51
9155 | 1.21-5-776 | Класс | 1
9156 | 1.21-5-777 | Элемент | Счетчик активной энергии переменного тока
9156 | 1.21-5-777 | Тип | 1-фазный, электронный, однотарифный, статический, непосредственного включения, для эксплуатации внутри помещений
9156 | 1.21-5-777 | Комплект | со встроенным микроконтроллером, энергонезависимым запоминающим устройством, ЖК-индикатором
9156 | 1.21-5-777 | Степень защиты | IP51
9156 | 1.21-5-777 | Класс | 1
9157 | 1.21-5-779 | Элемент | Счетчик активной энергии переменного тока
9157 | 1.21-5-779 | Тип | 3-фазный, электронный, однотарифный, статический, непосредственного и трансформаторного включения, для эксплуатации внутри помещений
9157 | 1.21-5-779 | Комплект | со встроенным микроконтроллером, энергонезависимым запоминающим устройством, импульсным входом, ЖК-индикатором
9157 | 1.21-5-779 | Степень защиты | IP51
9157 | 1.21-5-779 | Класс | 1
9160 | 1.17-6-22 | Элемент | Счетчик горячей воды
9160 | 1.17-6-22 | Тип | крыльчатый одноструйный механический
9161 | 1.17-6-23 | Элемент | Счетчик горячей воды
9161 | 1.17-6-23 | Тип | крыльчатый одноструйный механический
9162 | 1.17-6-24 | Элемент | Счетчик горячей воды
9162 | 1.17-6-24 | Тип | крыльчатый одноструйный механический
9163 | 1.17-6-25 | Элемент | Счетчик горячей воды
9163 | 1.17-6-25 | Тип | крыльчатый одноструйный механический
9164 | 1.17-6-27 | Элемент | Счетчик горячей воды
9164 | 1.17-6-27 | Тип | крыльчатый одноструйный механический
9165 | 1.17-6-61 | Элемент | Счетчик горячей воды
9165 | 1.17-6-61 | Тип | крыльчатый одноструйный механический
9166 | 1.17-6-62 | Элемент | Счетчик горячей воды
9166 | 1.17-6-62 | Тип | крыльчатый одноструйный механический
9167 | 1.17-6-6 | Элемент | Счетчик горячей воды
9167 | 1.17-6-6 | Тип | турбинный тахометрический
9168 | 1.17-6-8 | Элемент | Счетчик горячей воды
9168 | 1.17-6-8 | Тип | турбинный тахометрический
9169 | 1.17-6-28 | Элемент | Счетчик горячей воды
9169 | 1.17-6-28 | Тип | турбинный тахометрический
9172 | 1.17-6-64 | Элемент | Счетчик горячей и холодной воды
9172 | 1.17-6-64 | Тип | крыльчатый одноструйный механический, с импульсным выходом
9173 | 1.17-6-65 | Элемент | Счетчик горячей и холодной воды
9173 | 1.17-6-65 | Тип | крыльчатый одноструйный механический, с импульсным выходом
9174 | 1.17-6-66 | Элемент | Счетчик горячей и холодной воды
9174 | 1.17-6-66 | Тип | крыльчатый одноструйный механический, с импульсным выходом
9177 | 1.17-6-36 | Элемент | Счетчик холодной воды
9177 | 1.17-6-36 | Тип | крыльчатый одноструйный механический
9178 | 1.17-6-37 | Элемент | Счетчик холодной воды
9178 | 1.17-6-37 | Тип | крыльчатый одноструйный механический
9179 | 1.17-6-38 | Элемент | Счетчик холодной воды
9179 | 1.17-6-38 | Тип | крыльчатый одноструйный механический
9180 | 1.17-6-39 | Элемент | Счетчик холодной воды
9180 | 1.17-6-39 | Тип | крыльчатый одноструйный механический
9181 | 1.17-6-40 | Элемент | Счетчик холодной воды
9181 | 1.17-6-40 | Тип | крыльчатый одноструйный механический
9182 | 1.17-6-12 | Элемент | Счетчик холодной воды
9182 | 1.17-6-12 | Тип | крыльчатый одноструйный механический, с импульсным выходом
9183 | 1.17-6-50 | Элемент | Счетчик холодной воды
9183 | 1.17-6-50 | Тип | крыльчатый одноструйный механический, с импульсным выходом
9184 | 1.17-6-51 | Элемент | Счетчик холодной воды
9184 | 1.17-6-51 | Тип | крыльчатый одноструйный механический, с импульсным выходом
9185 | 1.17-6-52 | Элемент | Счетчик холодной воды
9185 | 1.17-6-52 | Тип | крыльчатый одноструйный механический, с импульсным выходом
9186 | 1.17-6-53 | Элемент | Счетчик холодной воды
9186 | 1.17-6-53 | Тип | крыльчатый одноструйный механический, с импульсным выходом
9187 | 1.17-6-19 | Элемент | Счетчик холодной воды
9187 | 1.17-6-19 | Тип | турбинный тахометрический
9188 | 1.17-6-16 | Элемент | Счетчик холодной воды
9188 | 1.17-6-16 | Тип | турбинный тахометрический
9189 | 1.17-6-17 | Элемент | Счетчик холодной воды
9189 | 1.17-6-17 | Тип | турбинный тахометрический
9190 | 1.17-6-18 | Элемент | Счетчик холодной воды
9190 | 1.17-6-18 | Тип | турбинный тахометрический
9191 | 1.17-6-60 | Элемент | Счетчик холодной воды
9191 | 1.17-6-60 | Тип | турбинный тахометрический, с импульсным выходом
9192 | 1.17-6-54 | Элемент | Счетчик холодной воды
9192 | 1.17-6-54 | Тип | турбинный тахометрический, с импульсным выходом
9193 | 1.17-6-55 | Элемент | Счетчик холодной воды
9193 | 1.17-6-55 | Тип | турбинный тахометрический, с импульсным выходом
9194 | 1.17-6-56 | Элемент | Счетчик холодной воды
9194 | 1.17-6-56 | Тип | турбинный тахометрический, с импульсным выходом
9197 | 1.21-5-1340 | Элемент | Счетчик электрический активной и реактивной энергии переменного тока
9197 | 1.21-5-1340 | Тип | 3-фазный, электронный, многотарифный, прямого включения
9197 | 1.21-5-1340 | Комплект | с телеметрическим импульсным выходом
9198 | 1.21-5-1481 | Элемент | Счетчик электрический активной и реактивной энергии переменного тока
9198 | 1.21-5-1481 | Тип | трехфазный, двунаправленные измерения, трансформаторного включения, многотарифный
9198 | 1.21-5-1481 | Комплект | количество импульсных каналов - 4 шт., порт основной цифровой тип RS-485, подсветка дисплея, внутренняя плата дополнительного питания, четырехпроводная линия
9198 | 1.21-5-1481 | Класс | 0,5S
9198 | 1.21-5-1481 | Размер | не более 307х170х89 мм
9199 | 1.21-5-1482 | Элемент | Счетчик электрический активной и реактивной энергии, переменного тока
9199 | 1.21-5-1482 | Тип | трехфазный, двунаправленные измерения, трансформаторного включения, многотарифный
9199 | 1.21-5-1482 | Комплект | количество импульсных каналов - 4 шт., порты: основной и дополнительный цифровой тип RS-485, подсветка дисплея, внутренняя плата дополнительного питания, четырехпроводная линия
9199 | 1.21-5-1482 | Класс | 0,5S
9199 | 1.21-5-1482 | Размер | не более 307х170х89 мм
9200 | 1.21-5-446 | Элемент | Счетчик электрической активной и реактивной энергии переменного тока
9200 | 1.21-5-446 | Тип | 1-фазный, многотарифный, непосредственного включения
9200 | 1.21-5-446 | Комплект | крепление на монтажную рейку ТН35, реле ограничения мощности, интерфейс оптический и RS-485
9200 | 1.21-5-446 | Степень защиты | IP51
9200 | 1.21-5-446 | Класс | 1,0/2,0
9201 | 1.21-5-762 | Элемент | Счетчик электрической активной энергии переменного тока
9201 | 1.21-5-762 | Тип | 1-фазный, многотарифный, непосредственного включения
9201 | 1.21-5-762 | Комплект | крепление на монтажную рейку ТН35, реле ограничения мощности, оптический порт
9201 | 1.21-5-762 | Степень защиты | IP51
9201 | 1.21-5-762 | Класс | 1
9202 | 1.21-5-768 | Элемент | Счетчик электрической активной энергии переменного тока
9202 | 1.21-5-768 | Тип | 1-фазный, однотарифный, непосредственного включения
9202 | 1.21-5-768 | Комплект | с ЖК-индикатором, крепление на монтажную рейку ТН35, разрядов ЖК-индикатора - 8
9202 | 1.21-5-768 | Степень защиты | IP51
9202 | 1.21-5-768 | Класс | 1
9203 | 1.21-5-760 | Элемент | Счетчик электрической активной энергии переменного тока
9203 | 1.21-5-760 | Тип | 3-фазный 4-проводной, однотарифный, непосредственного включения
9203 | 1.21-5-760 | Комплект | крепление на монтажную рейку ТН35, отсчетное устройство электромеханическое 7-разрядное
9203 | 1.21-5-760 | Степень защиты | IP51
9203 | 1.21-5-760 | Класс | 1
9204 | 1.21-5-830 | Элемент | Счетчик электрической активной энергии переменного тока
9204 | 1.21-5-830 | Тип | 3-фазный, статический, многотарифный, непосредственного включения
9204 | 1.21-5-830 | Комплект | крепление на монтажную рейку ТН35, порты оптический и RS-485
9204 | 1.21-5-830 | Степень защиты | IP50
9204 | 1.21-5-830 | Класс | 1
9205 | 1.21-5-704 | Элемент | Счетчик электрической активной энергии переменного тока
9205 | 1.21-5-704 | Тип | 3-фазный, статический, многотарифный, трансформаторного включения
9205 | 1.21-5-704 | Комплект | крепление на монтажную рейку ТН35, порты оптический и RS-485
9205 | 1.21-5-704 | Степень защиты | IP50
9205 | 1.21-5-704 | Класс | 0,5S
9206 | 1.21-5-629 | Элемент | Счетчик электрической активной энергии переменного тока
9206 | 1.21-5-629 | Тип | статический, 3-фазный, многотарифный, непосредственного включения
9206 | 1.21-5-629 | Комплект | крепление на монтажную рейку ТН35, интерфейс IrDA
9206 | 1.21-5-629 | Класс | 1
9207 | 1.21-5-703 | Элемент | Счетчик электрической активной энергии переменного тока
9207 | 1.21-5-703 | Тип | статический, 3-фазный, однотарифный, трансформаторного включения
9207 | 1.21-5-703 | Степень защиты | IP50
9207 | 1.21-5-703 | Класс | 0,5S
9216 | 1.1-1-1627 | Элемент | Табличка
9216 | 1.1-1-1627 | Материал | Пластик
9216 | 1.1-1-1627 | Назначение | устанавливаемая на фасадах или внутри зданий
9216 | 1.1-1-1627 | Тип | номер квартиры
9217 | 1.1-1-1628 | Элемент | Табличка
9217 | 1.1-1-1628 | Материал | Пластик
9217 | 1.1-1-1628 | Назначение | устанавливаемая на фасадах или внутри зданий
9217 | 1.1-1-1628 | Тип | номер этажа, подъезда
9220 | 1.22-4-5 | Элемент | Табло световое
9220 | 1.22-4-5 | Назначение | для текстовой и световой сигнализации в стационарных электрических установках
9220 | 1.22-4-5 | Тип | ТСМ-Ш-01 У3
9223 | 1.7-5-9 | Элемент | Талреп
9223 | 1.7-5-9 | Тип | ГГ (гак-гак)
9226 | 1.14-1-212 | Элемент | ТВ-разъем
9226 | 1.14-1-212 | Тип | "гнездо", прямой, разборный, в пластиковом корпусе
9226 | 1.14-1-212 | Назначение | для радиочастотного коаксиального кабеля
9227 | 1.14-1-217 | Элемент | ТВ-разъем
9227 | 1.14-1-217 | Тип | "штырь", угловой, разборный, в пластиковом корпусе
9227 | 1.14-1-217 | Назначение | для радиочастотного коаксиального кабеля
9230 | 1.17-8-25 | Элемент | Телескоп сборного канализационного колодца
9230 | 1.17-8-25 | Материал | Полиэтилен
9230 | 1.17-8-25 | Комплект | с люком-решеткой чугунным
9230 | 1.17-8-25 | Назначение | под дорожную нагрузку не более 40 тонн
9231 | 1.17-8-26 | Элемент | Телескоп сборного канализационного колодца
9231 | 1.17-8-26 | Материал | Полиэтилен
9231 | 1.17-8-26 | Комплект | с люком-решеткой чугунным
9231 | 1.17-8-26 | Назначение | под дорожную нагрузку не более 40 тонн
9234 | 1.7-7-589 | Элемент | Теннисный стол
9234 | 1.7-7-589 | Тип | СП-1.20
9234 | 1.7-7-589 | Материал | из влагостойкой фанеры
9234 | 1.7-7-589 | Комплект | разборный, с антивандальной сеткой, рама из металлических труб, окрашен цветными эмалями
9237 | 1.1-1-2238 | Элемент | Теплоэнергия на временное отопление зданий
9240 | 1.18-5-14 | Элемент | Терминал
9240 | 1.18-5-14 | Тип | двойной, концевой
9240 | 1.18-5-14 | Назначение | для контроля изоляции ППУ трубопроводов
9241 | 1.18-5-13 | Элемент | Терминал
9241 | 1.18-5-13 | Тип | концевой
9241 | 1.18-5-13 | Назначение | для контроля изоляции ППУ трубопроводов
9242 | 1.18-5-15 | Элемент | Терминал
9242 | 1.18-5-15 | Тип | объединяющий
9242 | 1.18-5-15 | Назначение | для контроля изоляции ППУ трубопроводов
9243 | 1.18-5-12 | Элемент | Терминал
9243 | 1.18-5-12 | Тип | промежуточный
9243 | 1.18-5-12 | Назначение | для контроля изоляции ППУ трубопроводов
9244 | 1.18-5-16 | Элемент | Терминал
9244 | 1.18-5-16 | Тип | проходной
9244 | 1.18-5-16 | Назначение | для контроля изоляции ППУ трубопроводов
9247 | 1.14-2-67 | Элемент | Терминатор (согласующая нагрузка)
9247 | 1.14-2-67 | Назначение | для устранения переотражений импульсных сигналов
9247 | 1.14-2-67 | Тип | Т50, Т75, Т120
9250 | 1.18-7-53 | Элемент | Термометр
9250 | 1.18-7-53 | Тип | биметаллический, в алюминиевом корпусе
9250 | 1.18-7-53 | Класс | 2
9251 | 1.18-7-52 | Элемент | Термометр
9251 | 1.18-7-52 | Тип | биметаллический, в алюминиевом корпусе
9251 | 1.18-7-52 | Класс | 2
9252 | 1.18-7-66 | Элемент | Термометр
9252 | 1.18-7-66 | Тип | биметаллический, корпус из оцинкованной стали
9252 | 1.18-7-66 | Класс | 2
9253 | 1.18-7-5 | Элемент | Термометр
9253 | 1.18-7-5 | Тип | технический, стеклянный, ртутный, прямой
9253 | 1.18-7-5 | Назначение | для измерения температур жидких и газообразных сред
9254 | 1.18-7-6 | Элемент | Термометр
9254 | 1.18-7-6 | Тип | технический, стеклянный, ртутный, угловой
9254 | 1.18-7-6 | Назначение | для измерения температур жидких и газообразных сред
9255 | 1.18-7-55 | Элемент | Термометр
9255 | 1.18-7-55 | Тип | технический, стеклянный, спиртовой (керосиновый), прямой
9258 | 1.7-1-209 | Элемент | Термомост (терморазрыв)
9258 | 1.7-1-209 | Материал | Вспененный ПВХ
9258 | 1.7-1-209 | Назначение | для навесных вентилируемых фасадов
9258 | 1.7-1-209 | Размер | 84х130 мм
9259 | 1.7-1-208 | Элемент | Термомост (терморазрыв)
9259 | 1.7-1-208 | Материал | Вспененный ПВХ
9259 | 1.7-1-208 | Назначение | для навесных вентилируемых фасадов
9259 | 1.7-1-208 | Размер | 84х160 мм
9260 | 1.7-1-210 | Элемент | Термомост (терморазрыв)
9260 | 1.7-1-210 | Материал | Вспененный ПВХ
9260 | 1.7-1-210 | Назначение | для навесных вентилируемых фасадов
9260 | 1.7-1-210 | Размер | 84х80 мм
9263 | 1.1-1-2996 | Элемент | Термопластик для разметки автомобильных дорог
9263 | 1.1-1-2996 | Тип | коэффициент яркости не менее: белый 75%, желтый 45%, с микростеклошариками фракции от 400 до 1200 мкм, содержание микростеклошариков 20%
9263 | 1.1-1-2996 | Класс | В6(б)/В3(ж), ПП2, ВТ1/ВТ2, ТР2
9264 | 1.1-1-2808 | Элемент | Термопластик для разметки автомобильных дорог
9264 | 1.1-1-2808 | Тип | на основе нефтеполимерных смол, коэффициент яркости не менее 85%, белый
9264 | 1.1-1-2808 | Класс | В7, ПП2, ВТ1/ВТ2, ТР2
9265 | 1.1-1-2591 | Элемент | Термопластик для разметки автомобильных дорог
9265 | 1.1-1-2591 | Тип | на основе нефтеполимерных смол, коэффициент яркости не менее 85%, белый, с микростеклошариками фракции от 425 до 850 мкм, содержание микростеклошариков 20%
9265 | 1.1-1-2591 | Класс | В7, ПП3, ВТ2, ТР2
9268 | 1.17-2-44 | Элемент | Термостат-смеситель
9268 | 1.17-2-44 | Материал | Латунь
9268 | 1.17-2-44 | Тип | центральный, для скрытого монтажа
9268 | 1.17-2-44 | Комплект | без комплекта верхней монтажной части, встроенный термоэлемент, отводы 1/2"
9271 | 1.1-1-3030 | Элемент | Техпластина
9271 | 1.1-1-3030 | Материал | Резина
9271 | 1.1-1-3030 | Тип | МБС
9272 | 1.1-1-2585 | Элемент | Техпластина
9272 | 1.1-1-2585 | Материал | Резина
9272 | 1.1-1-2585 | Тип | ТМКЩ
9275 | 1.1-1-1261 | Элемент | Ткань
9275 | 1.1-1-1261 | Материал | Стекло
9275 | 1.1-1-1261 | Тип | А-1
9275 | 1.1-1-1261 | Назначение | для гидроизоляции
9276 | 1.1-1-1262 | Элемент | Ткань
9276 | 1.1-1-1262 | Материал | Стекло
9276 | 1.1-1-1262 | Тип | И-200
9276 | 1.1-1-1262 | Назначение | изоляционная
9277 | 1.1-1-1263 | Элемент | Ткань
9277 | 1.1-1-1263 | Материал | Стекло
9277 | 1.1-1-1263 | Тип | Т-10
9277 | 1.1-1-1263 | Назначение | конструкционная
9278 | 1.1-1-1779 | Элемент | Ткань
9278 | 1.1-1-1779 | Материал | Асбест, армированная хлопковым волокном
9278 | 1.1-1-1779 | Тип | АТ-2
9281 | 1.1-1-1264 | Элемент | Толуол
9284 | 1.4-6-8 | Элемент | Торф
9287 | 1.24-1-182 | Элемент | Траверса
9287 | 1.24-1-182 | Тип | чертеж 86.64.01А
9288 | 1.21-5-1030 | Элемент | Траверса
9288 | 1.21-5-1030 | Назначение | для укладки кабеля
9291 | 1.14-1-99 | Элемент | Трансформатор абонентский
9291 | 1.14-1-99 | Тип | ТГА-10, герметизированный
9292 | 1.14-1-30 | Элемент | Трансформатор абонентский
9292 | 1.14-1-30 | Тип | ТГА-10, герметизированный
9293 | 1.14-1-28 | Элемент | Трансформатор абонентский
9293 | 1.14-1-28 | Тип | ТАМУ-10С, унифицированный
9294 | 1.14-1-29 | Элемент | Трансформатор абонентский
9294 | 1.14-1-29 | Тип | ТАМУ-25, унифицированный
9296 | 1.21-5-451 | Элемент | Трансформатор
9296 | 1.21-5-451 | Тип | ОСО-0,25, понижающий
9299 | 1.17-1-69 | Элемент | Трап
9299 | 1.17-1-69 | Материал | Полиэтилен
9299 | 1.17-1-69 | Комлпект | с вертикальным отводом, с решеткой из нержавеющей стали
9300 | 1.17-1-70 | Элемент | Трап
9300 | 1.17-1-70 | Материал | Полиэтилен
9300 | 1.17-1-70 | Комлпект | с горизонтальным отводом, с решеткой из нержавеющей стали
9301 | 1.17-1-71 | Элемент | Трап
9301 | 1.17-1-71 | Материал | Полиэтилен
9301 | 1.17-1-71 | Комлпект | с горизонтальным отводом, с решеткой из нержавеющей стали
9302 | 1.17-1-66 | Элемент | Трап
9302 | 1.17-1-66 | Материал | Чугун
9302 | 1.17-1-66 | Комлпект | с вертикальным отводом
9303 | 1.17-1-68 | Элемент | Трап
9303 | 1.17-1-68 | Материал | Чугун
9303 | 1.17-1-68 | Комлпект | с горизонтальным отводом
9304 | 1.17-1-67 | Элемент | Трап
9304 | 1.17-1-67 | Материал | Чугун
9304 | 1.17-1-67 | Комлпект | с горизонтальным отводом
9305 | 1.17-9-12 | Элемент | Трап
9305 | 1.17-9-12 | Материал | Чугун
9305 | 1.17-9-12 | Комлпект | с вертикальным отводом, с грязеуловителем, в комплекте с решеткой размерами 250х250 мм
9306 | 1.17-1-36 | Элемент | Трап
9306 | 1.17-1-36 | Материал | Чугун
9306 | 1.17-1-36 | Тип | эмалированный круглый
9306 | 1.17-1-36 | Размер | 270х94х100 мм
9309 | 1.7-7-442 | Элемент | Тренажер силовой уличный
9309 | 1.7-7-442 | Тип | СО 207.08.00, ТР-2.08
9310 | 1.7-7-438 | Элемент | Тренажер силовой уличный
9310 | 1.7-7-438 | Тип | СО 207.02.00, ТР-3.02
9311 | 1.7-7-428 | Элемент | Тренажер силовой уличный
9311 | 1.7-7-428 | Тип | СО-3.1.61.00, ТР-1.61
9312 | 1.7-7-429 | Элемент | Тренажер силовой уличный
9312 | 1.7-7-429 | Тип | СО-3.1.62.00, ТР-1.62
9313 | 1.7-7-430 | Элемент | Тренажер силовой уличный
9313 | 1.7-7-430 | Тип | СО-3.1.63.00, ТР-1.63
9314 | 1.7-7-431 | Элемент | Тренажер силовой уличный
9314 | 1.7-7-431 | Тип | СО-3.1.64.00, ТР-1.64
9315 | 1.7-7-432 | Элемент | Тренажер силовой уличный
9315 | 1.7-7-432 | Тип | СО-3.1.65.00, ТР-1-65
9316 | 1.7-7-433 | Элемент | Тренажер силовой уличный
9316 | 1.7-7-433 | Тип | СО-3.1.66.00, ТР-1.66
9317 | 1.7-7-434 | Элемент | Тренажер силовой уличный
9317 | 1.7-7-434 | Тип | СО-3.1.67.00, ТР-1.67
9318 | 1.7-7-435 | Элемент | Тренажер силовой уличный
9318 | 1.7-7-435 | Тип | СО-3.1.68.00, ТР-1.68
9319 | 1.7-7-436 | Элемент | Тренажер силовой уличный
9319 | 1.7-7-436 | Тип | СО-3.1.70.00, ТР-1.70
9320 | 1.7-7-437 | Элемент | Тренажер силовой уличный
9320 | 1.7-7-437 | Тип | СО-3.1.72.00, ТР-1.72
9323 | 1.24-1-183 | Элемент | Тройник
9324 | 1.12-11-294 | Элемент | Тройник бесшовный
9324 | 1.12-11-294 | Материал | Сталь
9324 | 1.12-11-294 | Гост | ГОСТ 17376-2001
9324 | 1.12-11-294 | Марка | 12Х18Н10Т
9325 | 1.12-11-295 | Элемент | Тройник бесшовный
9325 | 1.12-11-295 | Материал | Сталь
9325 | 1.12-11-295 | Гост | ГОСТ 17376-2001
9325 | 1.12-11-295 | Марка | 12Х18Н10Т
9326 | 1.12-5-122 | Элемент | Тройник
9326 | 1.12-5-122 | Материал | из непластифицированного поливинилхлорида
9327 | 1.12-5-123 | Элемент | Тройник
9327 | 1.12-5-123 | Материал | из непластифицированного поливинилхлорида
9328 | 1.12-5-121 | Элемент | Тройник
9328 | 1.12-5-121 | Материал | из непластифицированного поливинилхлорида
9329 | 1.12-5-119 | Элемент | Тройник
9329 | 1.12-5-119 | Материал | из непластифицированного поливинилхлорида
9330 | 1.12-5-120 | Элемент | Тройник
9330 | 1.12-5-120 | Материал | из непластифицированного поливинилхлорида
9331 | 1.12-5-1228 | Элемент | Тройник
9331 | 1.12-5-1228 | Материал | из огнестойкого компаунда на основе полипропилена, антипиренов и базальтового волокна
9332 | 1.12-5-232 | Элемент | Тройник
9333 | 1.12-5-95 | Элемент | Тройник
9333 | 1.12-5-95 | Материал | Полиэтилен низкого давления
9334 | 1.12-5-94 | Элемент | Тройник
9334 | 1.12-5-94 | Материал | Полиэтилен низкого давления
9335 | 1.12-5-89 | Элемент | Тройник
9335 | 1.12-5-89 | Материал | Полиэтилен низкого давления
9336 | 1.12-5-90 | Элемент | Тройник
9336 | 1.12-5-90 | Материал | Полиэтилен низкого давления
9337 | 1.12-10-49 | Элемент | Тройник косой
9337 | 1.12-10-49 | Материал | Чугун
9338 | 1.12-10-50 | Элемент | Тройник косой
9338 | 1.12-10-50 | Материал | Чугун
9339 | 1.12-10-48 | Элемент | Тройник косой
9339 | 1.12-10-48 | Материал | Чугун
9340 | 1.12-10-51 | Элемент | Тройник косой
9340 | 1.12-10-51 | Материал | Чугун
9341 | 1.12-10-47 | Элемент | Тройник косой
9341 | 1.12-10-47 | Материал | Чугун
9342 | 1.12-13-10 | Элемент | Тройник
9342 | 1.12-13-10 | Материал | Латунь
9342 | 1.12-13-10 | Размер | 16х16х16 мм
9343 | 1.12-13-11 | Элемент | Тройник
9343 | 1.12-13-11 | Материал | Латунь
9343 | 1.12-13-11 | Размер | 20х20х20 мм
9344 | 1.12-13-12 | Элемент | Тройник
9344 | 1.12-13-12 | Материал | Латунь
9344 | 1.12-13-12 | Размер | 26х26х26 мм
9345 | 1.12-13-13 | Элемент | Тройник
9345 | 1.12-13-13 | Материал | Латунь
9345 | 1.12-13-13 | Размер | 32х32х32 мм
9346 | 1.13-5-111 | Элемент | Тройник
9346 | 1.13-5-111 | Материал | Латунь
9347 | 1.12-5-1259 | Элемент | Тройник переходной
9347 | 1.12-5-1259 | Материал | из огнестойкого компаунда на основе полипропилена, антипиренов и базальтового волокна
9348 | 1.12-5-1254 | Элемент | Тройник переходной
9348 | 1.12-5-1254 | Материал | из огнестойкого компаунда на основе полипропилена, антипиренов и базальтового волокна
9349 | 1.12-5-204 | Элемент | Тройник переходной
9349 | 1.12-5-204 | Материал | Полипропилен
9349 | 1.12-5-204 | Тип | 3 (PRC-R)
9350 | 1.12-5-206 | Элемент | Тройник переходной
9350 | 1.12-5-206 | Материал | Полипропилен
9350 | 1.12-5-206 | Тип | 3 (PRC-R)
9351 | 1.12-5-205 | Элемент | Тройник переходной
9351 | 1.12-5-205 | Материал | Полипропилен
9351 | 1.12-5-205 | Тип | 3 (PRC-R)
9352 | 1.12-5-208 | Элемент | Тройник переходной
9352 | 1.12-5-208 | Материал | Полипропилен
9352 | 1.12-5-208 | Тип | 3 (PRC-R)
9353 | 1.12-5-209 | Элемент | Тройник переходной
9353 | 1.12-5-209 | Материал | Полипропилен
9353 | 1.12-5-209 | Тип | 3 (PRC-R)
9354 | 1.12-5-215 | Элемент | Тройник переходной
9354 | 1.12-5-215 | Материал | Полипропилен
9354 | 1.12-5-215 | Тип | 3 (PRC-R)
9355 | 1.12-5-216 | Элемент | Тройник переходной
9355 | 1.12-5-216 | Материал | Полипропилен
9355 | 1.12-5-216 | Тип | 3 (PRC-R)
9356 | 1.12-5-217 | Элемент | Тройник переходной
9356 | 1.12-5-217 | Материал | Полипропилен
9356 | 1.12-5-217 | Тип | 3 (PRC-R)
9357 | 1.12-5-324 | Элемент | Тройник переходной
9357 | 1.12-5-324 | Материал | Полиэтилен высокого давления
9358 | 1.12-5-899 | Элемент | Тройник
9358 | 1.12-5-899 | Материал | Полипропиленовый
9358 | 1.12-5-899 | Тип | PP-R
9359 | 1.12-5-901 | Элемент | Тройник
9359 | 1.12-5-901 | Материал | Полипропиленовый
9359 | 1.12-5-901 | Тип | PP-R
9360 | 1.12-5-902 | Элемент | Тройник
9360 | 1.12-5-902 | Материал | Полипропиленовый
9360 | 1.12-5-902 | Тип | PP-R
9361 | 1.12-5-952 | Элемент | Тройник
9361 | 1.12-5-952 | Материал | Полипропиленовый
9361 | 1.12-5-952 | Тип | PP-R
9362 | 1.12-5-953 | Элемент | Тройник
9362 | 1.12-5-953 | Материал | Полипропиленовый
9362 | 1.12-5-953 | Тип | PP-R
9363 | 1.12-5-940 | Элемент | Тройник
9363 | 1.12-5-940 | Материал | Полипропиленовый
9363 | 1.12-5-940 | Тип | PP-R
9364 | 1.12-5-941 | Элемент | Тройник
9364 | 1.12-5-941 | Материал | Полипропиленовый
9364 | 1.12-5-941 | Тип | PP-R
9365 | 1.12-5-942 | Элемент | Тройник
9365 | 1.12-5-942 | Материал | Полипропиленовый
9365 | 1.12-5-942 | Тип | PP-R
9366 | 1.12-5-943 | Элемент | Тройник
9366 | 1.12-5-943 | Материал | Полипропиленовый
9366 | 1.12-5-943 | Тип | PP-R
9367 | 1.12-5-947 | Элемент | Тройник
9367 | 1.12-5-947 | Материал | Полипропиленовый
9367 | 1.12-5-947 | Тип | PP-R
9368 | 1.12-5-895 | Элемент | Тройник
9368 | 1.12-5-895 | Материал | Полипропиленовый
9368 | 1.12-5-895 | Тип | PP-R
9369 | 1.12-5-887 | Элемент | Тройник
9369 | 1.12-5-887 | Материал | Полипропиленовый
9369 | 1.12-5-887 | Тип | PP-R
9370 | 1.12-5-888 | Элемент | Тройник
9370 | 1.12-5-888 | Материал | Полипропиленовый
9370 | 1.12-5-888 | Тип | PP-R
9371 | 1.12-5-889 | Элемент | Тройник
9371 | 1.12-5-889 | Материал | Полипропиленовый
9371 | 1.12-5-889 | Тип | PP-R
9372 | 1.12-5-891 | Элемент | Тройник
9372 | 1.12-5-891 | Материал | Полипропиленовый
9372 | 1.12-5-891 | Тип | PP-R
9373 | 1.12-10-44 | Элемент | Тройник прямой
9373 | 1.12-10-44 | Материал | Чугун
9374 | 1.12-10-45 | Элемент | Тройник прямой
9374 | 1.12-10-45 | Материал | Чугун
9375 | 1.12-10-43 | Элемент | Тройник прямой
9375 | 1.12-10-43 | Материал | Чугун
9376 | 1.12-10-46 | Элемент | Тройник прямой
9376 | 1.12-10-46 | Материал | Чугун
9377 | 1.12-10-42 | Элемент | Тройник прямой
9377 | 1.12-10-42 | Материал | Чугун
9378 | 1.12-5-314 | Элемент | Тройник равносторонний
9378 | 1.12-5-314 | Материал | Полиэтилен высокого давления
9379 | 1.12-11-245 | Элемент | Тройник раструбный
9379 | 1.12-11-245 | Материал | Высокопрочный чугун
9379 | 1.12-11-245 | Тип | ТР
9380 | 1.12-11-246 | Элемент | Тройник раструбный
9380 | 1.12-11-246 | Материал | Высокопрочный чугун
9380 | 1.12-11-246 | Тип | ТР
9381 | 1.12-11-252 | Элемент | Тройник раструб-фланец
9381 | 1.12-11-252 | Материал | Высокопрочный чугун
9381 | 1.12-11-252 | Тип | ППТРФ
9382 | 1.12-11-253 | Элемент | Тройник раструб-фланец
9382 | 1.12-11-253 | Материал | Высокопрочный чугун
9382 | 1.12-11-253 | Тип | ППТРФ
9383 | 1.12-11-251 | Элемент | Тройник раструб-фланец
9383 | 1.12-11-251 | Материал | Высокопрочный чугун
9383 | 1.12-11-251 | Тип | ППТРФ
9384 | 1.12-11-250 | Элемент | Тройник раструб-фланец
9384 | 1.12-11-250 | Материал | Высокопрочный чугун
9384 | 1.12-11-250 | Тип | ТРФ
9385 | 1.12-11-104 | Элемент | Тройник сварной
9385 | 1.12-11-104 | Материал | Сталь
9386 | 1.12-11-105 | Элемент | Тройник сварной
9386 | 1.12-11-105 | Материал | Сталь
9387 | 1.12-11-106 | Элемент | Тройник сварной
9387 | 1.12-11-106 | Материал | Сталь
9388 | 1.12-11-108 | Элемент | Тройник сварной
9388 | 1.12-11-108 | Материал | Сталь
9389 | 1.12-11-107 | Элемент | Тройник сварной
9389 | 1.12-11-107 | Материал | Сталь
9390 | 1.12-11-110 | Элемент | Тройник сварной
9390 | 1.12-11-110 | Материал | Сталь
9391 | 1.12-11-113 | Элемент | Тройник сварной
9391 | 1.12-11-113 | Материал | Сталь
9392 | 1.12-11-111 | Элемент | Тройник сварной
9392 | 1.12-11-111 | Материал | Сталь
9393 | 1.12-11-117 | Элемент | Тройник сварной
9393 | 1.12-11-117 | Материал | Сталь
9394 | 1.12-11-116 | Элемент | Тройник сварной
9394 | 1.12-11-116 | Материал | Сталь
9395 | 1.12-11-118 | Элемент | Тройник сварной
9395 | 1.12-11-118 | Материал | Сталь
9396 | 1.12-11-119 | Элемент | Тройник сварной
9396 | 1.12-11-119 | Материал | Сталь
9397 | 1.12-11-101 | Элемент | Тройник сварной
9397 | 1.12-11-101 | Материал | Сталь
9398 | 1.12-11-102 | Элемент | Тройник сварной
9398 | 1.12-11-102 | Материал | Сталь
9399 | 1.12-11-103 | Элемент | Тройник сварной
9399 | 1.12-11-103 | Материал | Сталь
9400 | 1.21-5-913 | Элемент | Тройник сварной
9400 | 1.21-5-913 | Материал | Оцинкованная сталь
9400 | 1.21-5-913 | Тип | ТЛП
9401 | 1.21-5-953 | Элемент | Тройник сварной
9401 | 1.21-5-953 | Материал | Оцинкованная сталь
9401 | 1.21-5-953 | Тип | ТЛП
9402 | 1.21-5-954 | Элемент | Тройник сварной
9402 | 1.21-5-954 | Материал | Оцинкованная сталь
9402 | 1.21-5-954 | Тип | ТЛП
9403 | 1.21-5-952 | Элемент | Тройник сварной
9403 | 1.21-5-952 | Материал | Оцинкованная сталь
9403 | 1.21-5-952 | Тип | ТЛП
9404 | 1.12-11-247 | Элемент | Тройник фланцевый
9404 | 1.12-11-247 | Материал | Высокопрочный чугун
9404 | 1.12-11-247 | Тип | ТФ
9405 | 1.12-11-248 | Элемент | Тройник фланцевый
9405 | 1.12-11-248 | Материал | Высокопрочный чугун
9405 | 1.12-11-248 | Тип | ТФ
9406 | 1.12-5-271 | Элемент | Тройник электросварной
9406 | 1.12-5-271 | Материал | Полиэтилен
9406 | 1.12-5-271 | Тип | SDR 11
9407 | 1.12-5-272 | Элемент | Тройник электросварной
9407 | 1.12-5-272 | Материал | Полиэтилен
9407 | 1.12-5-272 | Тип | SDR 11
9410 | 1.1-1-2891 | Элемент | Трос грозозащитный
9411 | 1.24-4-29 | Элемент | Трос несущий
9411 | 1.24-4-29 | Материал | нержавеющая сталь
9411 | 1.24-4-29 | Сечение | 35 мм2
9414 | 1.7-1-23 | Элемент | Труба водосточная
9414 | 1.7-1-23 | Материал | Оцинкованная сталь
9415 | 1.12-5-1384 | Элемент | Труба гибкая многослойная
9415 | 1.12-5-1384 | Материал | Пенополиуретан
9416 | 1.12-5-1376 | Элемент | Труба гибкая многослойная
9416 | 1.12-5-1376 | Материал | Пенополиуретан
9417 | 1.12-5-1377 | Элемент | Труба гибкая многослойная
9417 | 1.12-5-1377 | Материал | Пенополиуретан
9418 | 1.12-5-1378 | Элемент | Труба гибкая многослойная
9418 | 1.12-5-1378 | Материал | Пенополиуретан
9419 | 1.12-5-1379 | Элемент | Труба гибкая многослойная
9419 | 1.12-5-1379 | Материал | Пенополиуретан
9420 | 1.12-5-1495 | Элемент | Труба гибкая многослойная
9420 | 1.12-5-1495 | Материал | Пенополиуретан
9421 | 1.12-5-1380 | Элемент | Труба гибкая многослойная
9421 | 1.12-5-1380 | Материал | Пенополиуретан
9422 | 1.12-8-18 | Элемент | Труба
9422 | 1.12-8-18 | Материал | Высокопрочный чугун с шаровидным графитом
9423 | 1.12-8-19 | Элемент | Труба
9423 | 1.12-8-19 | Материал | Высокопрочный чугун с шаровидным графитом
9424 | 1.12-8-20 | Элемент | Труба
9424 | 1.12-8-20 | Материал | Высокопрочный чугун с шаровидным графитом
9425 | 1.12-8-21 | Элемент | Труба
9425 | 1.12-8-21 | Материал | Высокопрочный чугун с шаровидным графитом
9426 | 1.12-8-22 | Элемент | Труба
9426 | 1.12-8-22 | Материал | Высокопрочный чугун с шаровидным графитом
9427 | 1.12-8-58 | Элемент | Труба
9427 | 1.12-8-58 | Материал | Высокопрочный чугун с шаровидным графитом
9428 | 1.12-8-59 | Элемент | Труба
9428 | 1.12-8-59 | Материал | Высокопрочный чугун с шаровидным графитом
9429 | 1.12-8-60 | Элемент | Труба
9429 | 1.12-8-60 | Материал | Высокопрочный чугун с шаровидным графитом
9430 | 1.12-8-61 | Элемент | Труба
9430 | 1.12-8-61 | Материал | Высокопрочный чугун с шаровидным графитом
9431 | 1.12-8-62 | Элемент | Труба
9431 | 1.12-8-62 | Материал | Высокопрочный чугун с шаровидным графитом
9432 | 1.12-8-51 | Элемент | Труба
9432 | 1.12-8-51 | Материал | Высокопрочный чугун с шаровидным графитом
9433 | 1.12-8-52 | Элемент | Труба
9433 | 1.12-8-52 | Материал | Высокопрочный чугун с шаровидным графитом
9434 | 1.12-8-156 | Элемент | Труба
9434 | 1.12-8-156 | Материал | Высокопрочный чугун с шаровидным графитом
9435 | 1.12-8-158 | Элемент | Труба
9435 | 1.12-8-158 | Материал | Высокопрочный чугун с шаровидным графитом
9436 | 1.12-5-59 | Элемент | Труба
9436 | 1.12-5-59 | Материал | непластифицированный ПВХ
9437 | 1.12-5-60 | Элемент | Труба
9437 | 1.12-5-60 | Материал | непластифицированный ПВХ
9438 | 1.7-6-34 | Элемент | Труба
9438 | 1.7-6-34 | Материал | Оцинкованная сталь
9439 | 1.17-9-8 | Элемент | Труба
9439 | 1.17-9-8 | Материал | ПВХ
9440 | 1.17-9-7 | Элемент | Труба
9440 | 1.17-9-7 | Материал | ПВХ
9441 | 1.12-13-1 | Элемент | Труба
9441 | 1.12-13-1 | Материал | Металлопластик
9442 | 1.12-13-2 | Элемент | Труба
9442 | 1.12-13-2 | Материал | Металлопластик
9443 | 1.12-13-3 | Элемент | Труба
9443 | 1.12-13-3 | Материал | Металлопластик
9444 | 1.12-5-1167 | Элемент | Труба напорная
9444 | 1.12-5-1167 | Материал | из огнестойкого компаунда на основе полипропилена
9445 | 1.12-5-987 | Элемент | Труба напорная
9445 | 1.12-5-987 | Материал | термостабилизированного полипропилена PPRT
9446 | 1.12-5-988 | Элемент | Труба напорная
9446 | 1.12-5-988 | Материал | термостабилизированного полипропилена PPRT
9447 | 1.12-5-995 | Элемент | Труба напорная
9447 | 1.12-5-995 | Материал | термостабилизированного полипропилена PPRT
9448 | 1.12-5-989 | Элемент | Труба напорная
9448 | 1.12-5-989 | Материал | термостабилизированного полипропилена PPRT
9449 | 1.12-5-990 | Элемент | Труба напорная
9449 | 1.12-5-990 | Материал | термостабилизированного полипропилена PPRT
9450 | 1.12-5-991 | Элемент | Труба напорная
9450 | 1.12-5-991 | Материал | термостабилизированного полипропилена PPRT
9451 | 1.12-5-993 | Элемент | Труба напорная
9451 | 1.12-5-993 | Материал | термостабилизированного полипропилена PPRT
9452 | 1.12-5-756 | Элемент | Труба
9452 | 1.12-5-756 | Материал | Полиэтилен
9453 | 1.1-1-4358 | Элемент | Труба профильная
9453 | 1.1-1-4358 | Материал | Алюминий
9453 | 1.1-1-4358 | Сечение | 50х50 мм
9454 | 1.1-1-3620 | Элемент | Труба профильная
9454 | 1.1-1-3620 | Материал | Алюминий
9454 | 1.1-1-3620 | Сечение | 50х50 мм
9455 | 1.1-1-4357 | Элемент | Труба профильная
9455 | 1.1-1-4357 | Материал | Алюминий
9455 | 1.1-1-4357 | Сечение | 80х40 мм
9456 | 1.7-6-45 | Элемент | Труба
9456 | 1.7-6-45 | Материал | Сталь
9457 | 1.12-8-2 | Элемент | Труба
9457 | 1.12-8-2 | Материал | Чугун
9458 | 1.12-8-3 | Элемент | Труба
9458 | 1.12-8-3 | Материал | Чугун
9461 | 1.21-5-1231 | Элемент | Трубка (кембрик) электроизоляционная
9461 | 1.21-5-1231 | Материал | Поливинилхлоридный пластик
9462 | 1.21-5-1232 | Элемент | Трубка (кембрик) электроизоляционная
9462 | 1.21-5-1232 | Материал | ПВХ пластик
9463 | 1.21-5-1233 | Элемент | Трубка (кембрик) электроизоляционная
9463 | 1.21-5-1233 | Материал | ПВХ пластик
9466 | 1.21-5-487 | Элемент | Трубка абонентская переговорная
9466 | 1.21-5-487 | Тип | с дистанционным открыванием электромагнитного замка, для домофонов с координатно-матричными
9469 | 1.12-5-61 | Элемент | Трубка дренажная
9469 | 1.12-5-61 | Материал | ПВХ
9470 | 1.12-5-52 | Элемент | Трубка
9470 | 1.12-5-52 | Материал | из поливинилхлоридного пластиката
9470 | 1.12-5-52 | Назначение | для защиты проводов и кабелей
9470 | 1.12-5-52 | Тип | ТВ-40
9471 | 1.12-5-53 | Элемент | Трубка
9471 | 1.12-5-53 | Материал | из поливинилхлоридного пластиката
9471 | 1.12-5-53 | Назначение | для защиты проводов и кабелей
9471 | 1.12-5-53 | Тип | ТВ-40
9472 | 1.12-5-55 | Элемент | Трубка
9472 | 1.12-5-55 | Материал | из поливинилхлоридного пластиката
9472 | 1.12-5-55 | Назначение | для защиты проводов и кабелей
9472 | 1.12-5-55 | Тип | ТВ-40
9473 | 1.12-5-56 | Элемент | Трубка
9473 | 1.12-5-56 | Материал | из поливинилхлоридного пластиката
9473 | 1.12-5-56 | Назначение | для защиты проводов и кабелей
9473 | 1.12-5-56 | Тип | ТВ-40
9474 | 1.12-5-57 | Элемент | Трубка
9474 | 1.12-5-57 | Материал | из поливинилхлоридного пластиката
9474 | 1.12-5-57 | Назначение | для защиты проводов и кабелей
9474 | 1.12-5-57 | Тип | ТВ-40
9475 | 1.12-5-58 | Элемент | Трубка
9475 | 1.12-5-58 | Материал | из поливинилхлоридного пластиката
9475 | 1.12-5-58 | Назначение | для защиты проводов и кабелей
9475 | 1.12-5-58 | Тип | ТВ-40
9476 | 1.13-5-110 | Элемент | Трубка импульсная
9476 | 1.13-5-110 | Материал | Медь
9477 | 1.13-5-109 | Элемент | Трубка импульсная
9477 | 1.13-5-109 | Материал | Медь
9478 | 1.13-5-113 | Элемент | Трубка импульсная
9478 | 1.13-5-113 | Материал | Медь
9478 | 1.13-5-113 | Назначение | для приборов КИП
9479 | 1.13-5-112 | Элемент | Трубка импульсная
9479 | 1.13-5-112 | Материал | Медь
9479 | 1.13-5-112 | Назначение | для приборов КИП
9480 | 1.1-1-2103 | Элемент | Трубка инъекционная
9480 | 1.1-1-2103 | Материал | Полиэтилен средней плотности
9480 | 1.1-1-2103 | Назначение | для грунтовых прядевых анкеров
9481 | 1.18-1-3 | Элемент | Трубка отвода конденсата низкого давления
9482 | 1.1-1-1626 | Элемент | Трубка
9482 | 1.1-1-1626 | Материал | ПВХ
9482 | 1.1-1-1626 | Назначение | для возведения монолитных железобетонных конструкций
9485 | 1.1-1-2528 | Элемент | Трубка теплоизоляционная
9485 | 1.1-1-2528 | Материал | Вспененный полиэтилен
9485 | 1.1-1-2528 | Назначение | для тепло- и шумоизоляции внутренних инженерных систем
9486 | 1.1-1-2529 | Элемент | Трубка теплоизоляционная
9486 | 1.1-1-2529 | Материал | Вспененный полиэтилен
9486 | 1.1-1-2529 | Назначение | для тепло- и шумоизоляции внутренних инженерных систем
9487 | 1.1-1-2530 | Элемент | Трубка теплоизоляционная
9487 | 1.1-1-2530 | Материал | Вспененный полиэтилен
9487 | 1.1-1-2530 | Назначение | для тепло- и шумоизоляции внутренних инженерных систем
9488 | 1.1-1-2531 | Элемент | Трубка теплоизоляционная
9488 | 1.1-1-2531 | Материал | Вспененный полиэтилен
9488 | 1.1-1-2531 | Назначение | для тепло- и шумоизоляции внутренних инженерных систем
9489 | 1.1-1-2532 | Элемент | Трубка теплоизоляционная
9489 | 1.1-1-2532 | Материал | Вспененный полиэтилен
9489 | 1.1-1-2532 | Назначение | для тепло- и шумоизоляции внутренних инженерных систем
9490 | 1.1-1-2533 | Элемент | Трубка теплоизоляционная
9490 | 1.1-1-2533 | Материал | Вспененный полиэтилен
9490 | 1.1-1-2533 | Назначение | для тепло- и шумоизоляции внутренних инженерных систем
9491 | 1.1-1-2534 | Элемент | Трубка теплоизоляционная
9491 | 1.1-1-2534 | Материал | Вспененный полиэтилен
9491 | 1.1-1-2534 | Назначение | для тепло- и шумоизоляции внутренних инженерных систем
9492 | 1.1-1-2535 | Элемент | Трубка теплоизоляционная
9492 | 1.1-1-2535 | Материал | Вспененный полиэтилен
9492 | 1.1-1-2535 | Назначение | для тепло- и шумоизоляции внутренних инженерных систем
9493 | 1.1-1-2536 | Элемент | Трубка теплоизоляционная
9493 | 1.1-1-2536 | Материал | Вспененный полиэтилен
9493 | 1.1-1-2536 | Назначение | для тепло- и шумоизоляции внутренних инженерных систем
9494 | 1.1-1-2537 | Элемент | Трубка теплоизоляционная
9494 | 1.1-1-2537 | Материал | Вспененный полиэтилен
9494 | 1.1-1-2537 | Назначение | для тепло- и шумоизоляции внутренних инженерных систем
9495 | 1.1-1-2538 | Элемент | Трубка теплоизоляционная
9495 | 1.1-1-2538 | Материал | Вспененный полиэтилен
9495 | 1.1-1-2538 | Назначение | для тепло- и шумоизоляции внутренних инженерных систем
9496 | 1.1-1-3132 | Элемент | Трубка теплоизоляционная
9496 | 1.1-1-3132 | Материал | Вспененный полиэтилен
9496 | 1.1-1-3132 | Назначение | для тепло- и шумоизоляции внутренних инженерных систем
9497 | 1.1-1-3133 | Элемент | Трубка теплоизоляционная
9497 | 1.1-1-3133 | Материал | Вспененный полиэтилен
9497 | 1.1-1-3133 | Назначение | для тепло- и шумоизоляции внутренних инженерных систем
9498 | 1.1-1-3134 | Элемент | Трубка теплоизоляционная
9498 | 1.1-1-3134 | Материал | Вспененный полиэтилен
9498 | 1.1-1-3134 | Назначение | для тепло- и шумоизоляции внутренних инженерных систем
9499 | 1.1-1-3135 | Элемент | Трубка теплоизоляционная
9499 | 1.1-1-3135 | Материал | Вспененный полиэтилен
9499 | 1.1-1-3135 | Назначение | для тепло- и шумоизоляции внутренних инженерных систем
9500 | 1.1-1-3136 | Элемент | Трубка теплоизоляционная
9500 | 1.1-1-3136 | Материал | Вспененный полиэтилен
9500 | 1.1-1-3136 | Назначение | для тепло- и шумоизоляции внутренних инженерных систем
9501 | 1.1-1-3137 | Элемент | Трубка теплоизоляционная
9501 | 1.1-1-3137 | Материал | Вспененный полиэтилен
9501 | 1.1-1-3137 | Назначение | для тепло- и шумоизоляции внутренних инженерных систем
9502 | 1.1-1-3138 | Элемент | Трубка теплоизоляционная
9502 | 1.1-1-3138 | Материал | Вспененный полиэтилен
9502 | 1.1-1-3138 | Назначение | для тепло- и шумоизоляции внутренних инженерных систем
9503 | 1.1-1-3139 | Элемент | Трубка теплоизоляционная
9503 | 1.1-1-3139 | Материал | Вспененный полиэтилен
9503 | 1.1-1-3139 | Назначение | для тепло- и шумоизоляции внутренних инженерных систем
9504 | 1.1-1-3140 | Элемент | Трубка теплоизоляционная
9504 | 1.1-1-3140 | Материал | Вспененный полиэтилен
9504 | 1.1-1-3140 | Назначение | для тепло- и шумоизоляции внутренних инженерных систем
9505 | 1.1-1-3141 | Элемент | Трубка теплоизоляционная
9505 | 1.1-1-3141 | Материал | Вспененный полиэтилен
9505 | 1.1-1-3141 | Назначение | для тепло- и шумоизоляции внутренних инженерных систем
9506 | 1.1-1-3142 | Элемент | Трубка теплоизоляционная
9506 | 1.1-1-3142 | Материал | Вспененный полиэтилен
9506 | 1.1-1-3142 | Назначение | для тепло- и шумоизоляции внутренних инженерных систем
9507 | 1.1-1-3143 | Элемент | Трубка теплоизоляционная
9507 | 1.1-1-3143 | Материал | Вспененный полиэтилен
9507 | 1.1-1-3143 | Назначение | для тепло- и шумоизоляции внутренних инженерных систем
9508 | 1.1-1-3144 | Элемент | Трубка теплоизоляционная
9508 | 1.1-1-3144 | Материал | Вспененный полиэтилен
9508 | 1.1-1-3144 | Назначение | для тепло- и шумоизоляции внутренних инженерных систем
9509 | 1.1-1-3145 | Элемент | Трубка теплоизоляционная
9509 | 1.1-1-3145 | Материал | Вспененный полиэтилен
9509 | 1.1-1-3145 | Назначение | для тепло- и шумоизоляции внутренних инженерных систем
9510 | 1.1-1-3146 | Элемент | Трубка теплоизоляционная
9510 | 1.1-1-3146 | Материал | Вспененный полиэтилен
9510 | 1.1-1-3146 | Назначение | для тепло- и шумоизоляции внутренних инженерных систем
9511 | 1.1-1-3147 | Элемент | Трубка теплоизоляционная
9511 | 1.1-1-3147 | Материал | Вспененный полиэтилен
9511 | 1.1-1-3147 | Назначение | для тепло- и шумоизоляции внутренних инженерных систем
9512 | 1.1-1-3853 | Элемент | Трубка теплоизоляционная
9512 | 1.1-1-3853 | Материал | Вспененный полиэтилен
9512 | 1.1-1-3853 | Назначение | для тепло- и шумоизоляции внутренних инженерных систем
9513 | 1.1-1-3854 | Элемент | Трубка теплоизоляционная
9513 | 1.1-1-3854 | Материал | Вспененный полиэтилен
9513 | 1.1-1-3854 | Назначение | для тепло- и шумоизоляции внутренних инженерных систем
9516 | 1.1-1-3825 | Элемент | Трубка терморазширяющаяся
9516 | 1.1-1-3825 | Материал | Вспеучивающаяся резина
9517 | 1.1-1-3826 | Элемент | Трубка терморазширяющаяся
9517 | 1.1-1-3826 | Материал | Вспеучивающаяся резина
9518 | 1.1-1-3824 | Элемент | Трубка терморазширяющаяся
9518 | 1.1-1-3824 | Материал | Вспеучивающаяся резина
9519 | 1.1-1-3827 | Элемент | Трубка терморазширяющаяся
9519 | 1.1-1-3827 | Материал | Вспеучивающаяся резина
9522 | 1.21-5-1234 | Элемент | Трубка термоусаживаемая
9523 | 1.14-1-301 | Элемент | Трубка термоусаживаемая
9523 | 1.14-1-301 | Тип | с внутренним гидроизоляционным слоем
9524 | 1.14-1-556 | Элемент | Трубка термоусаживаемая
9527 | 1.1-1-3332 | Материал | Трубки инъекционные
9527 | 1.1-1-3332 | Материал | Полиэтилен
9530 | 1.1-1-3648 | Материал | Трубки технические
9530 | 1.1-1-3648 | Материал | Резина
9533 | 1.1-1-3158 | Элемент | Трубки теплоизоляционные
9533 | 1.1-1-3158 | Тип | из вспененного каучука, для высокотемпературных трубопроводов
9534 | 1.1-1-3163 | Элемент | Трубки теплоизоляционные
9534 | 1.1-1-3163 | Тип | из вспененного каучука, для высокотемпературных трубопроводов
9535 | 1.1-1-3156 | Элемент | Трубки теплоизоляционные
9535 | 1.1-1-3156 | Тип | из вспененного каучука, для высокотемпературных трубопроводов
9536 | 1.1-1-3159 | Элемент | Трубки теплоизоляционные
9536 | 1.1-1-3159 | Тип | из вспененного каучука, для высокотемпературных трубопроводов
9537 | 1.1-1-3148 | Элемент | Трубки теплоизоляционные
9537 | 1.1-1-3148 | Тип | из вспененного каучука, для высокотемпературных трубопроводов
9538 | 1.1-1-3160 | Элемент | Трубки теплоизоляционные
9538 | 1.1-1-3160 | Тип | из вспененного каучука, для высокотемпературных трубопроводов
9539 | 1.1-1-3149 | Элемент | Трубки теплоизоляционные
9539 | 1.1-1-3149 | Тип | из вспененного каучука, для высокотемпературных трубопроводов
9540 | 1.1-1-3150 | Элемент | Трубки теплоизоляционные
9540 | 1.1-1-3150 | Тип | из вспененного каучука, для высокотемпературных трубопроводов
9541 | 1.1-1-3161 | Элемент | Трубки теплоизоляционные
9541 | 1.1-1-3161 | Тип | из вспененного каучука, для высокотемпературных трубопроводов
9542 | 1.1-1-3151 | Элемент | Трубки теплоизоляционные
9542 | 1.1-1-3151 | Тип | из вспененного каучука, для высокотемпературных трубопроводов
9543 | 1.1-1-3157 | Элемент | Трубки теплоизоляционные
9543 | 1.1-1-3157 | Тип | из вспененного каучука, для высокотемпературных трубопроводов
9544 | 1.1-1-3152 | Элемент | Трубки теплоизоляционные
9544 | 1.1-1-3152 | Тип | из вспененного каучука, для высокотемпературных трубопроводов
9545 | 1.1-1-3557 | Элемент | Трубки теплоизоляционные
9545 | 1.1-1-3557 | Тип | из вспененного каучука, для высокотемпературных трубопроводов
9546 | 1.1-1-3153 | Элемент | Трубки теплоизоляционные
9546 | 1.1-1-3153 | Тип | из вспененного каучука, для высокотемпературных трубопроводов
9547 | 1.1-1-3162 | Элемент | Трубки теплоизоляционные
9547 | 1.1-1-3162 | Тип | из вспененного каучука, для высокотемпературных трубопроводов
9548 | 1.1-1-3154 | Элемент | Трубки теплоизоляционные
9548 | 1.1-1-3154 | Тип | из вспененного каучука, для высокотемпературных трубопроводов
9549 | 1.1-1-3558 | Элемент | Трубки теплоизоляционные
9549 | 1.1-1-3558 | Тип | из вспененного каучука, для высокотемпературных трубопроводов
9550 | 1.1-1-3882 | Элемент | Трубки теплоизоляционные
9550 | 1.1-1-3882 | Тип | из вспененного каучука, для объектов с повышенными требованиями по безопасности
9551 | 1.1-1-3883 | Элемент | Трубки теплоизоляционные
9551 | 1.1-1-3883 | Тип | из вспененного каучука, для объектов с повышенными требованиями по безопасности
9552 | 1.1-1-2519 | Элемент | Трубки теплоизоляционные
9552 | 1.1-1-2519 | Тип | из вспененного каучука, для объектов с повышенными требованиями по безопасности
9553 | 1.1-1-2520 | Элемент | Трубки теплоизоляционные
9553 | 1.1-1-2520 | Тип | из вспененного каучука, для объектов с повышенными требованиями по безопасности
9554 | 1.1-1-2525 | Элемент | Трубки теплоизоляционные
9554 | 1.1-1-2525 | Тип | из вспененного каучука, для объектов с повышенными требованиями по безопасности
9555 | 1.1-1-2521 | Элемент | Трубки теплоизоляционные
9555 | 1.1-1-2521 | Тип | из вспененного каучука, для объектов с повышенными требованиями по безопасности
9556 | 1.1-1-2522 | Элемент | Трубки теплоизоляционные
9556 | 1.1-1-2522 | Тип | из вспененного каучука, для объектов с повышенными требованиями по безопасности
9557 | 1.1-1-2526 | Элемент | Трубки теплоизоляционные
9557 | 1.1-1-2526 | Тип | из вспененного каучука, для объектов с повышенными требованиями по безопасности
9558 | 1.1-1-2523 | Элемент | Трубки теплоизоляционные
9558 | 1.1-1-2523 | Тип | из вспененного каучука, для объектов с повышенными требованиями по безопасности
9559 | 1.1-1-2524 | Элемент | Трубки теплоизоляционные
9559 | 1.1-1-2524 | Тип | из вспененного каучука, для объектов с повышенными требованиями по безопасности
9560 | 1.1-1-2527 | Элемент | Трубки теплоизоляционные
9560 | 1.1-1-2527 | Тип | из вспененного каучука, для объектов с повышенными требованиями по безопасности
9561 | 1.1-1-3640 | Элемент | Трубки теплоизоляционные
9561 | 1.1-1-3640 | Тип | из вспененного каучука, для систем трубопроводов
9562 | 1.1-1-3167 | Элемент | Трубки теплоизоляционные
9562 | 1.1-1-3167 | Тип | из вспененного каучука, для систем трубопроводов
9563 | 1.1-1-3126 | Элемент | Трубки теплоизоляционные
9563 | 1.1-1-3126 | Тип | из вспененного каучука, для систем трубопроводов
9564 | 1.1-1-3131 | Элемент | Трубки теплоизоляционные
9564 | 1.1-1-3131 | Тип | из вспененного каучука, для систем трубопроводов
9565 | 1.1-1-3124 | Элемент | Трубки теплоизоляционные
9565 | 1.1-1-3124 | Тип | из вспененного каучука, для систем трубопроводов
9566 | 1.1-1-3641 | Элемент | Трубки теплоизоляционные
9566 | 1.1-1-3641 | Тип | из вспененного каучука, для систем трубопроводов
9567 | 1.1-1-3168 | Элемент | Трубки теплоизоляционные
9567 | 1.1-1-3168 | Тип | из вспененного каучука, для систем трубопроводов
9568 | 1.1-1-3642 | Элемент | Трубки теплоизоляционные
9568 | 1.1-1-3642 | Тип | из вспененного каучука, для систем трубопроводов
9569 | 1.1-1-3643 | Элемент | Трубки теплоизоляционные
9569 | 1.1-1-3643 | Тип | из вспененного каучука, для систем трубопроводов
9570 | 1.1-1-3125 | Элемент | Трубки теплоизоляционные
9570 | 1.1-1-3125 | Тип | из вспененного каучука, для систем трубопроводов
9571 | 1.1-1-3127 | Элемент | Трубки теплоизоляционные
9571 | 1.1-1-3127 | Тип | из вспененного каучука, для систем трубопроводов
9572 | 1.1-1-3118 | Элемент | Трубки теплоизоляционные
9572 | 1.1-1-3118 | Тип | из вспененного каучука, для систем трубопроводов
9573 | 1.1-1-2509 | Элемент | Трубки теплоизоляционные
9573 | 1.1-1-2509 | Тип | из вспененного каучука, для систем трубопроводов
9574 | 1.1-1-3128 | Элемент | Трубки теплоизоляционные
9574 | 1.1-1-3128 | Тип | из вспененного каучука, для систем трубопроводов
9575 | 1.1-1-2507 | Элемент | Трубки теплоизоляционные
9575 | 1.1-1-2507 | Тип | из вспененного каучука, для систем трубопроводов
9576 | 1.1-1-2510 | Элемент | Трубки теплоизоляционные
9576 | 1.1-1-2510 | Тип | из вспененного каучука, для систем трубопроводов
9577 | 1.1-1-2516 | Элемент | Трубки теплоизоляционные
9577 | 1.1-1-2516 | Тип | из вспененного каучука, для систем трубопроводов
9578 | 1.1-1-2508 | Элемент | Трубки теплоизоляционные
9578 | 1.1-1-2508 | Тип | из вспененного каучука, для систем трубопроводов
9579 | 1.1-1-2511 | Элемент | Трубки теплоизоляционные
9579 | 1.1-1-2511 | Тип | из вспененного каучука, для систем трубопроводов
9580 | 1.1-1-3129 | Элемент | Трубки теплоизоляционные
9580 | 1.1-1-3129 | Тип | из вспененного каучука, для систем трубопроводов
9581 | 1.1-1-3119 | Элемент | Трубки теплоизоляционные
9581 | 1.1-1-3119 | Тип | из вспененного каучука, для систем трубопроводов
9582 | 1.1-1-2512 | Элемент | Трубки теплоизоляционные
9582 | 1.1-1-2512 | Тип | из вспененного каучука, для систем трубопроводов
9583 | 1.1-1-3120 | Элемент | Трубки теплоизоляционные
9583 | 1.1-1-3120 | Тип | из вспененного каучука, для систем трубопроводов
9584 | 1.1-1-3639 | Элемент | Трубки теплоизоляционные
9584 | 1.1-1-3639 | Тип | из вспененного каучука, для систем трубопроводов
9585 | 1.1-1-2513 | Элемент | Трубки теплоизоляционные
9585 | 1.1-1-2513 | Тип | из вспененного каучука, для систем трубопроводов
9586 | 1.1-1-2517 | Элемент | Трубки теплоизоляционные
9586 | 1.1-1-2517 | Тип | из вспененного каучука, для систем трубопроводов
9587 | 1.1-1-3121 | Элемент | Трубки теплоизоляционные
9587 | 1.1-1-3121 | Тип | из вспененного каучука, для систем трубопроводов
9588 | 1.1-1-2514 | Элемент | Трубки теплоизоляционные
9588 | 1.1-1-2514 | Тип | из вспененного каучука, для систем трубопроводов
9589 | 1.1-1-3130 | Элемент | Трубки теплоизоляционные
9589 | 1.1-1-3130 | Тип | из вспененного каучука, для систем трубопроводов
9590 | 1.1-1-3122 | Элемент | Трубки теплоизоляционные
9590 | 1.1-1-3122 | Тип | из вспененного каучука, для систем трубопроводов
9591 | 1.1-1-2515 | Элемент | Трубки теплоизоляционные
9591 | 1.1-1-2515 | Тип | из вспененного каучука, для систем трубопроводов
9592 | 1.1-1-2518 | Элемент | Трубки теплоизоляционные
9592 | 1.1-1-2518 | Тип | из вспененного каучука, для систем трубопроводов
9593 | 1.1-1-3123 | Элемент | Трубки теплоизоляционные
9593 | 1.1-1-3123 | Тип | из вспененного каучука, для систем трубопроводов
9596 | 1.1-1-1271 | Элемент | Трубки теплоизоляционные
9596 | 1.1-1-1271 | Материал | Вспененный синтетический каучук
9596 | 1.1-1-1271 | Назначение | для систем трубопроводов отопления, водоснабжения и кондиционирования
9597 | 1.1-1-1272 | Элемент | Трубки теплоизоляционные
9597 | 1.1-1-1272 | Материал | Вспененный синтетический каучук
9597 | 1.1-1-1272 | Назначение | для систем трубопроводов отопления, водоснабжения и кондиционирования
9598 | 1.1-1-1273 | Элемент | Трубки теплоизоляционные
9598 | 1.1-1-1273 | Материал | Вспененный синтетический каучук
9598 | 1.1-1-1273 | Назначение | для систем трубопроводов отопления, водоснабжения и кондиционирования
9599 | 1.1-1-1274 | Элемент | Трубки теплоизоляционные
9599 | 1.1-1-1274 | Материал | Вспененный синтетический каучук
9599 | 1.1-1-1274 | Назначение | для систем трубопроводов отопления, водоснабжения и кондиционирования
9600 | 1.1-1-1275 | Элемент | Трубки теплоизоляционные
9600 | 1.1-1-1275 | Материал | Вспененный синтетический каучук
9600 | 1.1-1-1275 | Назначение | для систем трубопроводов отопления, водоснабжения и кондиционирования
9601 | 1.1-1-1276 | Элемент | Трубки теплоизоляционные
9601 | 1.1-1-1276 | Материал | Вспененный синтетический каучук
9601 | 1.1-1-1276 | Назначение | для систем трубопроводов отопления, водоснабжения и кондиционирования
9602 | 1.1-1-1277 | Элемент | Трубки теплоизоляционные
9602 | 1.1-1-1277 | Материал | Вспененный синтетический каучук
9602 | 1.1-1-1277 | Назначение | для систем трубопроводов отопления, водоснабжения и кондиционирования
9603 | 1.1-1-1278 | Элемент | Трубки теплоизоляционные
9603 | 1.1-1-1278 | Материал | Вспененный синтетический каучук
9603 | 1.1-1-1278 | Назначение | для систем трубопроводов отопления, водоснабжения и кондиционирования
9604 | 1.1-1-1279 | Элемент | Трубки теплоизоляционные
9604 | 1.1-1-1279 | Материал | Вспененный синтетический каучук
9604 | 1.1-1-1279 | Назначение | для систем трубопроводов отопления, водоснабжения и кондиционирования
9605 | 1.1-1-1280 | Элемент | Трубки теплоизоляционные
9605 | 1.1-1-1280 | Материал | Вспененный синтетический каучук
9605 | 1.1-1-1280 | Назначение | для систем трубопроводов отопления, водоснабжения и кондиционирования
9606 | 1.1-1-1281 | Элемент | Трубки теплоизоляционные
9606 | 1.1-1-1281 | Материал | Вспененный синтетический каучук
9606 | 1.1-1-1281 | Назначение | для систем трубопроводов отопления, водоснабжения и кондиционирования
9607 | 1.1-1-1289 | Элемент | Трубки теплоизоляционные
9607 | 1.1-1-1289 | Материал | Вспененный синтетический каучук
9607 | 1.1-1-1289 | Назначение | для систем трубопроводов отопления, водоснабжения и кондиционирования
9608 | 1.1-1-1290 | Элемент | Трубки теплоизоляционные
9608 | 1.1-1-1290 | Материал | Вспененный синтетический каучук
9608 | 1.1-1-1290 | Назначение | для систем трубопроводов отопления, водоснабжения и кондиционирования
9609 | 1.1-1-1291 | Элемент | Трубки теплоизоляционные
9609 | 1.1-1-1291 | Материал | Вспененный синтетический каучук
9609 | 1.1-1-1291 | Назначение | для систем трубопроводов отопления, водоснабжения и кондиционирования
9610 | 1.1-1-1292 | Элемент | Трубки теплоизоляционные
9610 | 1.1-1-1292 | Материал | Вспененный синтетический каучук
9610 | 1.1-1-1292 | Назначение | для систем трубопроводов отопления, водоснабжения и кондиционирования
9611 | 1.1-1-1293 | Элемент | Трубки теплоизоляционные
9611 | 1.1-1-1293 | Материал | Вспененный синтетический каучук
9611 | 1.1-1-1293 | Назначение | для систем трубопроводов отопления, водоснабжения и кондиционирования
9612 | 1.1-1-3839 | Элемент | Трубки теплоизоляционные
9612 | 1.1-1-3839 | Материал | Вспененный синтетический каучук с антибактериальной защитой
9612 | 1.1-1-3839 | Назначение | для трубопроводов систем вентиляции и кондиционирования
9613 | 1.1-1-3840 | Элемент | Трубки теплоизоляционные
9613 | 1.1-1-3840 | Материал | Вспененный синтетический каучук с антибактериальной защитой
9613 | 1.1-1-3840 | Назначение | для трубопроводов систем вентиляции и кондиционирования
9614 | 1.1-1-3841 | Элемент | Трубки теплоизоляционные
9614 | 1.1-1-3841 | Материал | Вспененный синтетический каучук с антибактериальной защитой
9614 | 1.1-1-3841 | Назначение | для трубопроводов систем вентиляции и кондиционирования
9615 | 1.1-1-3842 | Элемент | Трубки теплоизоляционные
9615 | 1.1-1-3842 | Материал | Вспененный синтетический каучук с антибактериальной защитой
9615 | 1.1-1-3842 | Назначение | для трубопроводов систем вентиляции и кондиционирования
9616 | 1.1-1-1282 | Элемент | Трубки теплоизоляционные
9616 | 1.1-1-1282 | Материал | Вспененный синтетический каучук
9616 | 1.1-1-1282 | Назначение | для высокотемпературных трубопроводов
9617 | 1.1-1-1283 | Элемент | Трубки теплоизоляционные
9617 | 1.1-1-1283 | Материал | Вспененный синтетический каучук
9617 | 1.1-1-1283 | Назначение | для высокотемпературных трубопроводов
9618 | 1.1-1-1284 | Элемент | Трубки теплоизоляционные
9618 | 1.1-1-1284 | Материал | Вспененный синтетический каучук
9618 | 1.1-1-1284 | Назначение | для высокотемпературных трубопроводов
9619 | 1.1-1-1285 | Элемент | Трубки теплоизоляционные
9619 | 1.1-1-1285 | Материал | Вспененный синтетический каучук
9619 | 1.1-1-1285 | Назначение | для высокотемпературных трубопроводов
9620 | 1.1-1-1286 | Элемент | Трубки теплоизоляционные
9620 | 1.1-1-1286 | Материал | Вспененный синтетический каучук
9620 | 1.1-1-1286 | Назначение | для высокотемпературных трубопроводов
9621 | 1.1-1-1287 | Элемент | Трубки теплоизоляционные
9621 | 1.1-1-1287 | Материал | Вспененный синтетический каучук
9621 | 1.1-1-1287 | Назначение | для высокотемпературных трубопроводов
9622 | 1.1-1-1288 | Элемент | Трубки теплоизоляционные
9622 | 1.1-1-1288 | Материал | Вспененный синтетический каучук
9622 | 1.1-1-1288 | Назначение | для высокотемпературных трубопроводов
9623 | 1.1-1-984 | Элемент | Трубки теплоизоляционные
9623 | 1.1-1-984 | Материал | Пенополиэтиленовые
9623 | 1.1-1-984 | Назначение | для холодного и горячего водоснабжения,
9624 | 1.1-1-986 | Элемент | Трубки теплоизоляционные
9624 | 1.1-1-986 | Материал | Пенополиэтиленовые
9624 | 1.1-1-986 | Назначение | для холодного и горячего водоснабжения,
9627 | 1.12-1-1 | Элемент | Трубообвязки
9627 | 1.12-1-1 | Назначение | для конденсатоотводчиков из стальных водогазопроводных труб
9628 | 1.12-1-4 | Элемент | Трубообвязки
9628 | 1.12-1-4 | Назначение | для конденсатоотводчиков из стальных водогазопроводных труб
9629 | 1.12-1-15 | Элемент | Трубообвязки
9629 | 1.12-1-15 | Назначение | котлов, водоподогревателей и насосов из стальных электросварных труб
9630 | 1.12-1-16 | Элемент | Трубообвязки
9630 | 1.12-1-16 | Назначение | котлов, водоподогревателей и насосов из стальных электросварных труб
9631 | 1.12-1-17 | Элемент | Трубообвязки
9631 | 1.12-1-17 | Назначение | котлов, водоподогревателей и насосов из стальных электросварных труб
9632 | 1.12-1-7 | Элемент | Трубообвязки
9632 | 1.12-1-7 | Назначение | котлов, водоподогревателей и насосов из стальных электросварных труб
9633 | 1.12-1-18 | Элемент | Трубообвязки
9633 | 1.12-1-18 | Назначение | котлов, водоподогревателей и насосов из стальных электросварных труб
9634 | 1.12-1-8 | Элемент | Трубообвязки
9634 | 1.12-1-8 | Назначение | котлов, водоподогревателей и насосов из стальных электросварных труб
9635 | 1.12-1-9 | Элемент | Трубообвязки
9635 | 1.12-1-9 | Назначение | котлов, водоподогревателей и насосов из стальных электросварных труб
9636 | 1.12-1-10 | Элемент | Трубообвязки
9636 | 1.12-1-10 | Назначение | котлов, водоподогревателей и насосов из стальных электросварных труб
9637 | 1.12-1-11 | Элемент | Трубообвязки
9637 | 1.12-1-11 | Назначение | котлов, водоподогревателей и насосов из стальных электросварных труб
9638 | 1.12-1-12 | Элемент | Трубообвязки
9638 | 1.12-1-12 | Назначение | котлов, водоподогревателей и насосов из стальных электросварных труб
9639 | 1.12-1-13 | Элемент | Трубообвязки
9639 | 1.12-1-13 | Назначение | котлов, водоподогревателей и насосов из стальных электросварных труб
9640 | 1.12-1-14 | Элемент | Трубообвязки
9640 | 1.12-1-14 | Назначение | котлов, водоподогревателей и насосов из стальных электросварных труб
9643 | 1.12-5-37 | Элемент | Трубы безнапорные
9643 | 1.12-5-37 | Материал | Непластифицированный ПВХ
9644 | 1.12-5-38 | Элемент | Трубы безнапорные
9644 | 1.12-5-38 | Материал | Непластифицированный ПВХ
9645 | 1.12-5-391 | Элемент | Трубы безнапорные
9645 | 1.12-5-391 | Материал | Непластифицированный поливинилхлорид
9648 | 1.12-7-138 | Элемент | Трубы
9648 | 1.12-7-138 | Тип | бесшовные горячедеформированные из коррозионностойкой стали
9648 | 1.12-7-138 | ГОСТ/ТУ | 9940-81
9649 | 1.12-7-145 | Элемент | Трубы
9649 | 1.12-7-145 | Тип | бесшовные горячедеформированные из коррозионностойкой стали
9649 | 1.12-7-145 | ГОСТ/ТУ | 9940-81
9650 | 1.12-7-154 | Элемент | Трубы
9650 | 1.12-7-154 | Тип | бесшовные горячедеформированные из коррозионностойкой стали
9650 | 1.12-7-154 | ГОСТ/ТУ | 9940-81
9651 | 1.12-7-168 | Элемент | Трубы
9651 | 1.12-7-168 | Тип | бесшовные горячедеформированные из коррозионностойкой стали
9651 | 1.12-7-168 | ГОСТ/ТУ | 9940-81
9652 | 1.12-7-128 | Элемент | Трубы
9652 | 1.12-7-128 | Тип | бесшовные горячедеформированные из коррозионностойкой стали
9652 | 1.12-7-128 | ГОСТ/ТУ | 9940-81
9653 | 1.12-7-129 | Элемент | Трубы
9653 | 1.12-7-129 | Тип | бесшовные горячедеформированные из коррозионностойкой стали
9653 | 1.12-7-129 | ГОСТ/ТУ | 9940-81
9654 | 1.12-7-131 | Элемент | Трубы
9654 | 1.12-7-131 | Тип | бесшовные горячедеформированные из коррозионностойкой стали
9654 | 1.12-7-131 | ГОСТ/ТУ | 9940-81
9655 | 1.12-7-133 | Элемент | Трубы
9655 | 1.12-7-133 | Тип | бесшовные горячедеформированные из коррозионностойкой стали
9655 | 1.12-7-133 | ГОСТ/ТУ | 9940-81
9656 | 1.12-7-38 | Элемент | Трубы
9656 | 1.12-7-38 | Тип | бесшовные горячедеформированные из коррозионностойкой стали
9656 | 1.12-7-38 | ГОСТ/ТУ | 9941-81
9657 | 1.12-7-121 | Элемент | Трубы
9657 | 1.12-7-121 | Тип | бесшовные горячедеформированные из коррозионностойкой стали
9657 | 1.12-7-121 | ГОСТ/ТУ | 9941-81
9658 | 1.12-7-40 | Элемент | Трубы
9658 | 1.12-7-40 | Тип | бесшовные горячедеформированные из коррозионностойкой стали
9658 | 1.12-7-40 | ГОСТ/ТУ | 9941-81
9659 | 1.12-7-42 | Элемент | Трубы
9659 | 1.12-7-42 | Тип | бесшовные горячедеформированные из коррозионностойкой стали
9659 | 1.12-7-42 | ГОСТ/ТУ | 9941-81
9660 | 1.12-7-45 | Элемент | Трубы
9660 | 1.12-7-45 | Тип | бесшовные горячедеформированные из коррозионностойкой стали
9660 | 1.12-7-45 | ГОСТ/ТУ | 9941-81
9661 | 1.12-7-48 | Элемент | Трубы
9661 | 1.12-7-48 | Тип | бесшовные горячедеформированные из коррозионностойкой стали
9661 | 1.12-7-48 | ГОСТ/ТУ | 9941-81
9662 | 1.12-7-49 | Элемент | Трубы
9662 | 1.12-7-49 | Тип | бесшовные горячедеформированные из коррозионностойкой стали
9662 | 1.12-7-49 | ГОСТ/ТУ | 9941-81
9663 | 1.12-7-53 | Элемент | Трубы
9663 | 1.12-7-53 | Тип | бесшовные горячедеформированные из коррозионностойкой стали
9663 | 1.12-7-53 | ГОСТ/ТУ | 9941-81
9664 | 1.12-7-55 | Элемент | Трубы
9664 | 1.12-7-55 | Тип | бесшовные горячедеформированные из коррозионностойкой стали
9664 | 1.12-7-55 | ГОСТ/ТУ | 9941-81
9665 | 1.12-7-56 | Элемент | Трубы
9665 | 1.12-7-56 | Тип | бесшовные горячедеформированные из коррозионностойкой стали
9665 | 1.12-7-56 | ГОСТ/ТУ | 9941-81
9666 | 1.12-7-57 | Элемент | Трубы
9666 | 1.12-7-57 | Тип | бесшовные горячедеформированные из коррозионностойкой стали
9666 | 1.12-7-57 | ГОСТ/ТУ | 9941-81
9667 | 1.12-7-63 | Элемент | Трубы
9667 | 1.12-7-63 | Тип | бесшовные горячедеформированные из коррозионностойкой стали
9667 | 1.12-7-63 | ГОСТ/ТУ | 9941-81
9668 | 1.12-7-64 | Элемент | Трубы
9668 | 1.12-7-64 | Тип | бесшовные горячедеформированные из коррозионностойкой стали
9668 | 1.12-7-64 | ГОСТ/ТУ | 9941-81
9669 | 1.12-7-65 | Элемент | Трубы
9669 | 1.12-7-65 | Тип | бесшовные горячедеформированные из коррозионностойкой стали
9669 | 1.12-7-65 | ГОСТ/ТУ | 9941-81
9670 | 1.12-7-75 | Элемент | Трубы
9670 | 1.12-7-75 | Тип | бесшовные горячедеформированные из коррозионностойкой стали
9670 | 1.12-7-75 | ГОСТ/ТУ | 9941-81
9671 | 1.12-7-78 | Элемент | Трубы
9671 | 1.12-7-78 | Тип | бесшовные горячедеформированные из коррозионностойкой стали
9671 | 1.12-7-78 | ГОСТ/ТУ | 9941-81
9672 | 1.12-7-82 | Элемент | Трубы
9672 | 1.12-7-82 | Тип | бесшовные горячедеформированные из коррозионностойкой стали
9672 | 1.12-7-82 | ГОСТ/ТУ | 9941-81
9673 | 1.12-7-84 | Элемент | Трубы
9673 | 1.12-7-84 | Тип | бесшовные горячедеформированные из коррозионностойкой стали
9673 | 1.12-7-84 | ГОСТ/ТУ | 9941-81
9674 | 1.12-7-87 | Элемент | Трубы
9674 | 1.12-7-87 | Тип | бесшовные горячедеформированные из коррозионностойкой стали
9674 | 1.12-7-87 | ГОСТ/ТУ | 9941-81
9675 | 1.12-7-89 | Элемент | Трубы
9675 | 1.12-7-89 | Тип | бесшовные горячедеформированные из коррозионностойкой стали
9675 | 1.12-7-89 | ГОСТ/ТУ | 9941-81
9676 | 1.12-7-91 | Элемент | Трубы
9676 | 1.12-7-91 | Тип | бесшовные горячедеформированные из коррозионностойкой стали
9676 | 1.12-7-91 | ГОСТ/ТУ | 9941-81
9677 | 1.12-7-185 | Элемент | Трубы
9677 | 1.12-7-185 | Тип | бесшовные горячедеформированные из коррозионностойкой стали
9677 | 1.12-7-185 | ГОСТ/ТУ | 9941-81
9678 | 1.12-7-92 | Элемент | Трубы
9678 | 1.12-7-92 | Тип | бесшовные горячедеформированные из коррозионностойкой стали
9678 | 1.12-7-92 | ГОСТ/ТУ | 9941-81
9679 | 1.12-7-94 | Элемент | Трубы
9679 | 1.12-7-94 | Тип | бесшовные горячедеформированные из коррозионностойкой стали
9679 | 1.12-7-94 | ГОСТ/ТУ | 9941-81
9680 | 1.12-7-96 | Элемент | Трубы
9680 | 1.12-7-96 | Тип | бесшовные горячедеформированные из коррозионностойкой стали
9680 | 1.12-7-96 | ГОСТ/ТУ | 9941-81
9681 | 1.12-7-99 | Элемент | Трубы
9681 | 1.12-7-99 | Тип | бесшовные горячедеформированные из коррозионностойкой стали
9681 | 1.12-7-99 | ГОСТ/ТУ | 9941-81
9682 | 1.12-7-194 | Элемент | Трубы
9682 | 1.12-7-194 | Тип | бесшовные горячедеформированные из коррозионностойкой стали
9682 | 1.12-7-194 | ГОСТ/ТУ | 9941-81
9683 | 1.12-7-105 | Элемент | Трубы
9683 | 1.12-7-105 | Тип | бесшовные горячедеформированные из коррозионностойкой стали
9683 | 1.12-7-105 | ГОСТ/ТУ | 9941-81
9684 | 1.12-7-108 | Элемент | Трубы
9684 | 1.12-7-108 | Тип | бесшовные горячедеформированные из коррозионностойкой стали
9684 | 1.12-7-108 | ГОСТ/ТУ | 9941-81
9685 | 1.12-7-113 | Элемент | Трубы
9685 | 1.12-7-113 | Тип | бесшовные горячедеформированные из коррозионностойкой стали
9685 | 1.12-7-113 | ГОСТ/ТУ | 9941-81
9688 | 1.12-7-183 | Элемент | Трубы
9688 | 1.12-7-183 | Тип | бурильные геологоразведочные
9688 | 1.12-7-183 | Материал | Сталь группа Д
9688 | 1.12-7-183 | Комплект | Муфты
9691 | 1.5-3-43 | Элемент | Трубы
9691 | 1.5-3-43 | Материал | Железобетон
9691 | 1.5-3-43 | Тип | безнапорные раструбные
9691 | 1.5-3-43 | Марка | Т
9692 | 1.5-3-44 | Элемент | Трубы
9692 | 1.5-3-44 | Материал | Железобетон
9692 | 1.5-3-44 | Тип | безнапорные раструбные
9692 | 1.5-3-44 | Марка | Т
9693 | 1.5-3-207 | Элемент | Трубы
9693 | 1.5-3-207 | Материал | Железобетон
9693 | 1.5-3-207 | Тип | безнапорные раструбные
9693 | 1.5-3-207 | Марка | ТБ 40.25-2
9694 | 1.5-3-209 | Элемент | Трубы
9694 | 1.5-3-209 | Материал | Железобетон
9694 | 1.5-3-209 | Тип | безнапорные раструбные
9694 | 1.5-3-209 | Марка | ТБ 40.25-3
9695 | 1.5-3-211 | Элемент | Трубы
9695 | 1.5-3-211 | Материал | Железобетон
9695 | 1.5-3-211 | Тип | безнапорные раструбные
9695 | 1.5-3-211 | Марка | ТБ 50.25-2
9696 | 1.5-3-212 | Элемент | Трубы
9696 | 1.5-3-212 | Материал | Железобетон
9696 | 1.5-3-212 | Тип | безнапорные раструбные
9696 | 1.5-3-212 | Марка | ТБ 50.25-3
9697 | 1.5-3-214 | Элемент | Трубы
9697 | 1.5-3-214 | Материал | Железобетон
9697 | 1.5-3-214 | Тип | безнапорные раструбные
9697 | 1.5-3-214 | Марка | ТБ 80.25-3
9698 | 1.5-3-51 | Элемент | Трубы
9698 | 1.5-3-51 | Материал | Железобетон
9698 | 1.5-3-51 | Тип | безнапорные эллиптического сечения
9698 | 1.5-3-51 | Марка | ТПФЭ
9699 | 1.5-3-456 | Элемент | Трубы
9699 | 1.5-3-456 | Материал | Железобетон
9699 | 1.5-3-456 | Тип | с раструбом в виде металлической обечайки, с резиновыми кольцами
9699 | 1.5-3-456 | Марка | ТС 150.30-5М
9700 | 1.5-3-376 | Элемент | Трубы
9700 | 1.5-3-376 | Материал | Железобетон
9700 | 1.5-3-376 | Тип | с раструбом в виде металлической обечайки, с резиновыми кольцами, с полиэтиленовой облицовкой, с отверстиями для нагнетания бентонита
9700 | 1.5-3-376 | Марка | ТС 120.30-4М-ПО
9703 | 1.12-5-2118 | Элемент | Трубы
9703 | 1.12-5-2118 | Материал | блоксополимера полипропилена РР-В
9703 | 1.12-5-2118 | Тип | со структурированной стенкой, двухслойные, с гладкой внутренней и гофрированной наружной поверхностью, с цельнолитьевым раструбом, безнапорные
9703 | 1.12-5-2118 | Комплект | уплотнительным кольцом
9703 | 1.12-5-2118 | Назначение | для хозяйственно-бытовой и ливневой канализации
9704 | 1.12-5-2121 | Элемент | Трубы
9704 | 1.12-5-2121 | Материал | блоксополимера полипропилена РР-В
9704 | 1.12-5-2121 | Тип | со структурированной стенкой, двухслойные, с гладкой внутренней и гофрированной наружной поверхностью, с цельнолитьевым раструбом, безнапорные
9704 | 1.12-5-2121 | Комплект | уплотнительным кольцом
9704 | 1.12-5-2121 | Назначение | для хозяйственно-бытовой и ливневой канализации
9705 | 1.12-5-2122 | Элемент | Трубы
9705 | 1.12-5-2122 | Материал | блоксополимера полипропилена РР-В
9705 | 1.12-5-2122 | Тип | со структурированной стенкой, двухслойные, с гладкой внутренней и гофрированной наружной поверхностью, с цельнолитьевым раструбом, безнапорные
9705 | 1.12-5-2122 | Комплект | уплотнительным кольцом
9705 | 1.12-5-2122 | Назначение | для хозяйственно-бытовой и ливневой канализации
9708 | 1.12-5-41 | Элемент | Трубы
9708 | 1.12-5-41 | Материал | непластифицированный вторичный ПВХ
9708 | 1.12-5-41 | Тип | гладкие, самозатухающие, усиленного типа
9708 | 1.12-5-41 | Назначение | для электропроводок
9709 | 1.12-5-42 | Элемент | Трубы
9709 | 1.12-5-42 | Материал | непластифицированный вторичный ПВХ
9709 | 1.12-5-42 | Тип | гладкие, самозатухающие, усиленного типа
9709 | 1.12-5-42 | Назначение | для электропроводок
9710 | 1.12-5-43 | Элемент | Трубы
9710 | 1.12-5-43 | Материал | непластифицированный вторичный ПВХ
9710 | 1.12-5-43 | Тип | гладкие, самозатухающие, усиленного типа
9710 | 1.12-5-43 | Назначение | для электропроводок
9711 | 1.12-5-44 | Элемент | Трубы
9711 | 1.12-5-44 | Материал | непластифицированный вторичный ПВХ
9711 | 1.12-5-44 | Тип | гладкие, самозатухающие, усиленного типа
9711 | 1.12-5-44 | Назначение | для электропроводок
9712 | 1.12-5-45 | Элемент | Трубы
9712 | 1.12-5-45 | Материал | непластифицированный вторичный ПВХ
9712 | 1.12-5-45 | Тип | гладкие, самозатухающие, усиленного типа
9712 | 1.12-5-45 | Назначение | для электропроводок
9713 | 1.12-5-46 | Элемент | Трубы
9713 | 1.12-5-46 | Материал | непластифицированный вторичный ПВХ
9713 | 1.12-5-46 | Тип | гладкие, самозатухающие, усиленного типа
9713 | 1.12-5-46 | Назначение | для электропроводок
9714 | 1.12-5-514 | Элемент | Трубы
9714 | 1.12-5-514 | Материал | непластифицированный вторичный ПВХ
9714 | 1.12-5-514 | Тип | гладкие, самозатухающие, усиленного типа
9714 | 1.12-5-514 | Назначение | для электропроводок
9717 | 1.12-5-333 | Элемент | Трубы
9717 | 1.12-5-333 | Материал | полипропилен PP-R80 со слоем алюминиевой фольги
9717 | 1.12-5-333 | Назначение | для холодного, горячего водоснабжения и отопления
9718 | 1.12-5-334 | Элемент | Трубы
9718 | 1.12-5-334 | Материал | полипропилен PP-R80 со слоем алюминиевой фольги
9718 | 1.12-5-334 | Назначение | для холодного, горячего водоснабжения и отопления
9719 | 1.12-5-335 | Элемент | Трубы
9719 | 1.12-5-335 | Материал | полипропилен PP-R80 со слоем алюминиевой фольги
9719 | 1.12-5-335 | Назначение | для холодного, горячего водоснабжения и отопления
9720 | 1.12-5-504 | Элемент | Трубы
9720 | 1.12-5-504 | Материал | полипропилен блоксополимера (PP-B)
9720 | 1.12-5-504 | Назначение | для систем безнапорной и ливневой канализации, дренажа, прокладки кабеля
9720 | 1.12-5-504 | Тип | гофрированные, двухслойные, с гладким внутренним слоем
9720 | 1.12-5-504 | Комплект | Муфта и уплотнительное кольцо
9721 | 1.12-5-505 | Элемент | Трубы
9721 | 1.12-5-505 | Материал | полипропилен блоксополимера (PP-B)
9721 | 1.12-5-505 | Назначение | для систем безнапорной и ливневой канализации, дренажа, прокладки кабеля
9721 | 1.12-5-505 | Тип | гофрированные, двухслойные, с гладким внутренним слоем
9721 | 1.12-5-505 | Комплект | Муфта и уплотнительное кольцо
9722 | 1.12-5-496 | Элемент | Трубы
9722 | 1.12-5-496 | Материал | полипропилен
9722 | 1.12-5-496 | Тип | гофрированные, с двухслойной стенкой, раструбные, номинальной кольцевой жесткости SN10
9722 | 1.12-5-496 | Комплект | Уплотнительное кольцо
9723 | 1.12-5-499 | Элемент | Трубы
9723 | 1.12-5-499 | Материал | полипропилен
9723 | 1.12-5-499 | Тип | гофрированные, с двухслойной стенкой, раструбные, номинальной кольцевой жесткости SN11
9723 | 1.12-5-499 | Комплект | Уплотнительное кольцо
9724 | 1.12-5-500 | Элемент | Трубы
9724 | 1.12-5-500 | Материал | полипропилен
9724 | 1.12-5-500 | Тип | гофрированные, с двухслойной стенкой, раструбные, номинальной кольцевой жесткости SN12
9724 | 1.12-5-500 | Комплект | Уплотнительное кольцо
9725 | 1.12-5-495 | Элемент | Трубы
9725 | 1.12-5-495 | Материал | полипропилен
9725 | 1.12-5-495 | Тип | гофрированные, с двухслойной стенкой, раструбные, номинальной кольцевой жесткости SN13
9725 | 1.12-5-495 | Комплект | Уплотнительное кольцо
9726 | 1.12-5-528 | Элемент | Трубы
9726 | 1.12-5-528 | Материал | полипропилен
9726 | 1.12-5-528 | Тип | гофрированные, с двухслойной стенкой, раструбные, номинальной кольцевой жесткости SN14
9726 | 1.12-5-528 | Комплект | Уплотнительное кольцо
9727 | 1.12-5-531 | Элемент | Трубы
9727 | 1.12-5-531 | Материал | полипропилен
9727 | 1.12-5-531 | Тип | гофрированные, с двухслойной стенкой, раструбные, номинальной кольцевой жесткости SN15
9727 | 1.12-5-531 | Комплект | Уплотнительное кольцо
9728 | 1.12-5-532 | Элемент | Трубы
9728 | 1.12-5-532 | Материал | полипропилен
9728 | 1.12-5-532 | Тип | гофрированные, с двухслойной стенкой, раструбные, номинальной кольцевой жесткости SN16
9728 | 1.12-5-532 | Комплект | Уплотнительное кольцо
9729 | 1.12-5-688 | Элемент | Трубы
9729 | 1.12-5-688 | Материал | полипропилен
9729 | 1.12-5-688 | Назначение | с двухслойной профилированной стенкой повышенного класса жесткости (SN16)
9729 | 1.12-5-688 | Тип | для безнапорных трубопроводов хозяйственно-бытовой и ливневой канализации
9729 | 1.12-5-688 | Комплект | муфта и два уплотнительных кольца
9730 | 1.12-5-689 | Элемент | Трубы
9730 | 1.12-5-689 | Материал | полипропилен
9730 | 1.12-5-689 | Назначение | с двухслойной профилированной стенкой повышенного класса жесткости (SN16)
9730 | 1.12-5-689 | Тип | для безнапорных трубопроводов хозяйственно-бытовой и ливневой канализации
9730 | 1.12-5-689 | Комплект | муфта и два уплотнительных кольца
9731 | 1.12-5-690 | Элемент | Трубы
9731 | 1.12-5-690 | Материал | полипропилен
9731 | 1.12-5-690 | Назначение | с двухслойной профилированной стенкой повышенного класса жесткости (SN16)
9731 | 1.12-5-690 | Тип | для безнапорных трубопроводов хозяйственно-бытовой и ливневой канализации
9731 | 1.12-5-690 | Комплект | муфта и два уплотнительных кольца
9732 | 1.12-5-696 | Элемент | Трубы
9732 | 1.12-5-696 | Материал | полипропилен
9732 | 1.12-5-696 | Назначение | с двухслойной профилированной стенкой повышенного класса жесткости (SN16)
9732 | 1.12-5-696 | Тип | для безнапорных трубопроводов хозяйственно-бытовой и ливневой канализации
9732 | 1.12-5-696 | Комплект | муфта и два уплотнительных кольца
9733 | 1.12-5-691 | Элемент | Трубы
9733 | 1.12-5-691 | Материал | полипропилен
9733 | 1.12-5-691 | Назначение | с двухслойной профилированной стенкой повышенного класса жесткости (SN16)
9733 | 1.12-5-691 | Тип | для безнапорных трубопроводов хозяйственно-бытовой и ливневой канализации
9733 | 1.12-5-691 | Комплект | муфта и два уплотнительных кольца
9734 | 1.12-5-692 | Элемент | Трубы
9734 | 1.12-5-692 | Материал | полипропилен
9734 | 1.12-5-692 | Назначение | с двухслойной профилированной стенкой повышенного класса жесткости (SN16)
9734 | 1.12-5-692 | Тип | для безнапорных трубопроводов хозяйственно-бытовой и ливневой канализации
9734 | 1.12-5-692 | Комплект | муфта и два уплотнительных кольца
9735 | 1.12-5-693 | Элемент | Трубы
9735 | 1.12-5-693 | Материал | полипропилен
9735 | 1.12-5-693 | Назначение | с двухслойной профилированной стенкой повышенного класса жесткости (SN16)
9735 | 1.12-5-693 | Тип | для безнапорных трубопроводов хозяйственно-бытовой и ливневой канализации
9735 | 1.12-5-693 | Комплект | муфта и два уплотнительных кольца
9736 | 1.12-5-694 | Элемент | Трубы
9736 | 1.12-5-694 | Материал | полипропилен
9736 | 1.12-5-694 | Назначение | с двухслойной профилированной стенкой повышенного класса жесткости (SN16)
9736 | 1.12-5-694 | Тип | для безнапорных трубопроводов хозяйственно-бытовой и ливневой канализации
9736 | 1.12-5-694 | Комплект | муфта и два уплотнительных кольца
9737 | 1.12-5-695 | Элемент | Трубы
9737 | 1.12-5-695 | Материал | полипропилен
9737 | 1.12-5-695 | Назначение | с двухслойной профилированной стенкой повышенного класса жесткости (SN16)
9737 | 1.12-5-695 | Тип | для безнапорных трубопроводов хозяйственно-бытовой и ливневой канализации
9737 | 1.12-5-695 | Комплект | муфта и два уплотнительных кольца
9738 | 1.12-5-512 | Элемент | Трубы
9738 | 1.12-5-512 | Материал | полипропилен
9738 | 1.12-5-512 | Назначение | со сплошной стенкой
9738 | 1.12-5-512 | Тип | для кабельной канализации
9741 | 1.12-5-1054 | Элемент | Трубы
9741 | 1.12-5-1054 | Материал | Полиэтилен
9741 | 1.12-5-1054 | Тип | гладкие трехслойные, внутренний слой из полимера стойкого к короткому замыканию в кабеле
9742 | 1.12-5-1055 | Элемент | Трубы
9742 | 1.12-5-1055 | Материал | Полиэтилен
9742 | 1.12-5-1055 | Тип | гладкие трехслойные, внутренний слой из полимера стойкого к короткому замыканию в кабеле
9743 | 1.12-5-1057 | Элемент | Трубы
9743 | 1.12-5-1057 | Материал | Полиэтилен
9743 | 1.12-5-1057 | Тип | гладкие трехслойные, внутренний слой из полимера стойкого к короткому замыканию в кабеле
9744 | 1.12-5-1058 | Элемент | Трубы
9744 | 1.12-5-1058 | Материал | Полиэтилен
9744 | 1.12-5-1058 | Тип | гладкие трехслойные, внутренний слой из полимера стойкого к короткому замыканию в кабеле
9745 | 1.12-5-1018 | Элемент | Трубы
9745 | 1.12-5-1018 | Материал | Полиэтилен
9745 | 1.12-5-1018 | Тип | гладкие, с двухслойной стенкой, внутренним слоем из первичного полиэтилена из натуральных композиций для повышения свариваемости, наружный идентификационный слой со светостабилизаторами
9746 | 1.12-5-1004 | Элемент | Трубы
9746 | 1.12-5-1004 | Материал | Полиэтилен
9746 | 1.12-5-1004 | Тип | гладкие, с двухслойной стенкой, внутренним слоем из первичного полиэтилена из натуральных композиций для повышения свариваемости, наружный идентификационный слой со светостабилизаторами
9747 | 1.12-5-1005 | Элемент | Трубы
9747 | 1.12-5-1005 | Материал | Полиэтилен
9747 | 1.12-5-1005 | Тип | гладкие, с двухслойной стенкой, внутренним слоем из первичного полиэтилена из натуральных композиций для повышения свариваемости, наружный идентификационный слой со светостабилизаторами
9748 | 1.12-5-1006 | Элемент | Трубы
9748 | 1.12-5-1006 | Материал | Полиэтилен
9748 | 1.12-5-1006 | Тип | гладкие, с двухслойной стенкой, внутренним слоем из первичного полиэтилена из натуральных композиций для повышения свариваемости, наружный идентификационный слой со светостабилизаторами
9749 | 1.12-5-1007 | Элемент | Трубы
9749 | 1.12-5-1007 | Материал | Полиэтилен
9749 | 1.12-5-1007 | Тип | гладкие, с двухслойной стенкой, внутренним слоем из первичного полиэтилена из натуральных композиций для повышения свариваемости, наружный идентификационный слой со светостабилизаторами
9750 | 1.12-5-1008 | Элемент | Трубы
9750 | 1.12-5-1008 | Материал | Полиэтилен
9750 | 1.12-5-1008 | Тип | гладкие, с двухслойной стенкой, внутренним слоем из первичного полиэтилена из натуральных композиций для повышения свариваемости, наружный идентификационный слой со светостабилизаторами
9751 | 1.12-5-1009 | Элемент | Трубы
9751 | 1.12-5-1009 | Материал | Полиэтилен
9751 | 1.12-5-1009 | Тип | гладкие, с двухслойной стенкой, внутренним слоем из первичного полиэтилена из натуральных композиций для повышения свариваемости, наружный идентификационный слой со светостабилизаторами
9752 | 1.12-5-1010 | Элемент | Трубы
9752 | 1.12-5-1010 | Материал | Полиэтилен
9752 | 1.12-5-1010 | Тип | гладкие, с двухслойной стенкой, внутренним слоем из первичного полиэтилена из натуральных композиций для повышения свариваемости, наружный идентификационный слой со светостабилизаторами
9753 | 1.12-5-1011 | Элемент | Трубы
9753 | 1.12-5-1011 | Материал | Полиэтилен
9753 | 1.12-5-1011 | Тип | гладкие, с двухслойной стенкой, внутренним слоем из первичного полиэтилена из натуральных композиций для повышения свариваемости, наружный идентификационный слой со светостабилизаторами
9754 | 1.12-5-1013 | Элемент | Трубы
9754 | 1.12-5-1013 | Материал | Полиэтилен
9754 | 1.12-5-1013 | Тип | гладкие, с двухслойной стенкой, внутренним слоем из первичного полиэтилена из натуральных композиций для повышения свариваемости, наружный идентификационный слой со светостабилизаторами
9755 | 1.12-5-462 | Элемент | Трубы
9755 | 1.12-5-462 | Материал | Полиэтилен низкого давления (ПНД)
9755 | 1.12-5-462 | Тип | витые, с полой стенкой
9756 | 1.12-5-575 | Элемент | Трубы
9756 | 1.12-5-575 | Материал | Полиэтилен
9756 | 1.12-5-575 | Тип | офрированные, гибкие, двустенные, с протяжкой
9756 | 1.12-5-575 | Назначение | для кабельной канализации
9756 | 1.12-5-575 | Комплект | Муфта
9757 | 1.12-5-576 | Элемент | Трубы
9757 | 1.12-5-576 | Материал | Полиэтилен
9757 | 1.12-5-576 | Тип | офрированные, гибкие, двустенные, с протяжкой
9757 | 1.12-5-576 | Назначение | для кабельной канализации
9757 | 1.12-5-576 | Комплект | Муфта
9758 | 1.12-5-577 | Элемент | Трубы
9758 | 1.12-5-577 | Материал | Полиэтилен
9758 | 1.12-5-577 | Тип | жесткие, двустенные
9758 | 1.12-5-577 | Назначение | для кабельной канализации
9758 | 1.12-5-577 | Комплект | Муфта
9759 | 1.12-5-578 | Элемент | Трубы
9759 | 1.12-5-578 | Материал | Полиэтилен
9759 | 1.12-5-578 | Тип | жесткие, двустенные
9759 | 1.12-5-578 | Назначение | для кабельной канализации
9759 | 1.12-5-578 | Комплект | Муфта
9760 | 1.12-5-138 | Элемент | Трубы
9760 | 1.12-5-138 | Материал | Полиэтилен
9760 | 1.12-5-138 | Тип | гофрированные, однослойные, дренажные, без фильтра
9761 | 1.12-5-136 | Элемент | Трубы
9761 | 1.12-5-136 | Материал | Полиэтилен
9761 | 1.12-5-136 | Тип | гофрированные, однослойные, дренажные, без фильтра
9762 | 1.12-5-137 | Элемент | Трубы
9762 | 1.12-5-137 | Материал | Полиэтилен
9762 | 1.12-5-137 | Тип | офрированные, однослойные, дренажные, с фильтром из геотекстиля
9763 | 1.12-5-470 | Элемент | Трубы
9763 | 1.12-5-470 | Материал | Полиэтилен
9763 | 1.12-5-470 | Тип | двухслойной профилированной стенкой под муфтовое соединение
9763 | 1.12-5-470 | Назначение | для канализации
9764 | 1.12-5-474 | Элемент | Трубы
9764 | 1.12-5-474 | Материал | Полиэтилен
9764 | 1.12-5-474 | Тип | двухслойной профилированной стенкой под муфтовое соединение
9764 | 1.12-5-474 | Назначение | для канализации
9765 | 1.12-5-480 | Элемент | Трубы
9765 | 1.12-5-480 | Материал | Полиэтилен
9765 | 1.12-5-480 | Тип | двухслойной профилированной стенкой под муфтовое соединение
9765 | 1.12-5-480 | Назначение | для канализации
9766 | 1.12-5-481 | Элемент | Трубы
9766 | 1.12-5-481 | Материал | Полиэтилен
9766 | 1.12-5-481 | Тип | двухслойной профилированной стенкой под муфтовое соединение
9766 | 1.12-5-481 | Назначение | для канализации
9767 | 1.12-5-482 | Элемент | Трубы
9767 | 1.12-5-482 | Материал | Полиэтилен
9767 | 1.12-5-482 | Тип | двухслойной профилированной стенкой под муфтовое соединение
9767 | 1.12-5-482 | Назначение | для канализации
9770 | 1.12-5-524 | Элемент | Трубы
9770 | 1.12-5-524 | Материал | Сшитый полиэтилен
9770 | 1.12-5-524 | Тип | высокого давления PE-Xa
9770 | 1.12-5-524 | Комплект | Соединительные и резьбовые фитинги
9770 | 1.12-5-524 | Назначение | для аксиальной системы монтажа надвижными гильзами/для систем водоснабжения и отопления
9771 | 1.12-5-521 | Элемент | Трубы
9771 | 1.12-5-521 | Материал | Сшитый полиэтилен
9771 | 1.12-5-521 | Тип | высокого давления PE-Xa
9771 | 1.12-5-521 | Комплект | Соединительные и резьбовые фитинги
9771 | 1.12-5-521 | Назначение | для аксиальной системы монтажа надвижными гильзами/для систем водоснабжения и отопления
9772 | 1.12-5-522 | Элемент | Трубы
9772 | 1.12-5-522 | Материал | Сшитый полиэтилен
9772 | 1.12-5-522 | Тип | высокого давления PE-Xa
9772 | 1.12-5-522 | Комплект | Соединительные и резьбовые фитинги
9772 | 1.12-5-522 | Назначение | для аксиальной системы монтажа надвижными гильзами/для систем водоснабжения и отопления
9773 | 1.12-5-523 | Элемент | Трубы
9773 | 1.12-5-523 | Материал | Сшитый полиэтилен
9773 | 1.12-5-523 | Тип | высокого давления PE-Xa
9773 | 1.12-5-523 | Комплект | Соединительные и резьбовые фитинги
9773 | 1.12-5-523 | Назначение | для аксиальной системы монтажа надвижными гильзами/для систем водоснабжения и отопления
9776 | 1.12-7-5 | Элемент | Трубы
9776 | 1.12-7-5 | Материал | Медь
9776 | 1.12-7-5 | Назначение | для отопления и водоснабжения
9777 | 1.12-7-8 | Элемент | Трубы
9777 | 1.12-7-8 | Материал | Медь
9777 | 1.12-7-8 | Назначение | для отопления и водоснабжения
9778 | 1.12-7-188 | Элемент | Трубы
9778 | 1.12-7-188 | Материал | Медь
9778 | 1.12-7-188 | Назначение | для отопления и водоснабжения
9779 | 1.12-7-9 | Элемент | Трубы
9779 | 1.12-7-9 | Материал | Медь
9779 | 1.12-7-9 | Назначение | для отопления и водоснабжения
9780 | 1.12-7-10 | Элемент | Трубы
9780 | 1.12-7-10 | Материал | Медь
9780 | 1.12-7-10 | Назначение | для отопления и водоснабжения
9781 | 1.12-7-11 | Элемент | Трубы
9781 | 1.12-7-11 | Материал | Медь
9781 | 1.12-7-11 | Назначение | для отопления и водоснабжения
9782 | 1.12-7-192 | Элемент | Трубы
9782 | 1.12-7-192 | Материал | Медь
9782 | 1.12-7-192 | Назначение | для отопления и водоснабжения
9783 | 1.12-7-189 | Элемент | Трубы
9783 | 1.12-7-189 | Материал | Медь
9783 | 1.12-7-189 | Назначение | для отопления и водоснабжения
9784 | 1.12-7-190 | Элемент | Трубы
9784 | 1.12-7-190 | Материал | Медь
9784 | 1.12-7-190 | Назначение | для отопления и водоснабжения
9785 | 1.12-7-1 | Элемент | Трубы
9785 | 1.12-7-1 | Материал | Медь
9785 | 1.12-7-1 | Назначение | для отопления и водоснабжения
9786 | 1.12-7-2 | Элемент | Трубы
9786 | 1.12-7-2 | Материал | Медь
9786 | 1.12-7-2 | Назначение | для отопления и водоснабжения
9787 | 1.12-7-186 | Элемент | Трубы
9787 | 1.12-7-186 | Материал | Медь
9787 | 1.12-7-186 | Назначение | для отопления и водоснабжения
9788 | 1.12-7-3 | Элемент | Трубы
9788 | 1.12-7-3 | Материал | Медь
9788 | 1.12-7-3 | Назначение | для отопления и водоснабжения
9789 | 1.12-7-4 | Элемент | Трубы
9789 | 1.12-7-4 | Материал | Медь
9789 | 1.12-7-4 | Назначение | для отопления и водоснабжения
9790 | 1.12-7-187 | Элемент | Трубы
9790 | 1.12-7-187 | Материал | Медь
9790 | 1.12-7-187 | Назначение | для отопления и водоснабжения
9793 | 1.12-5-30 | Элемент | Трубы напорные
9793 | 1.12-5-30 | Материал | непластифицированного ПВХ
9793 | 1.12-5-30 | Тип | Тяжелый
9794 | 1.12-5-31 | Элемент | Трубы напорные
9794 | 1.12-5-31 | Материал | непластифицированного ПВХ
9794 | 1.12-5-31 | Тип | Тяжелый
9795 | 1.12-5-47 | Элемент | Трубы напорные
9795 | 1.12-5-47 | Материал | непластифицированного ПВХ
9795 | 1.12-5-47 | Тип | Тяжелый
9796 | 1.12-5-32 | Элемент | Трубы напорные
9796 | 1.12-5-32 | Материал | непластифицированного ПВХ
9796 | 1.12-5-32 | Тип | Тяжелый
9797 | 1.12-5-33 | Элемент | Трубы напорные
9797 | 1.12-5-33 | Материал | непластифицированного ПВХ
9797 | 1.12-5-33 | Тип | Тяжелый
9798 | 1.12-5-36 | Элемент | Трубы напорные
9798 | 1.12-5-36 | Материал | непластифицированного ПВХ
9798 | 1.12-5-36 | Тип | Тяжелый
9799 | 1.12-5-48 | Элемент | Трубы напорные
9799 | 1.12-5-48 | Материал | непластифицированного ПВХ
9799 | 1.12-5-48 | Тип | Тяжелый
9800 | 1.12-5-49 | Элемент | Трубы напорные
9800 | 1.12-5-49 | Материал | непластифицированного ПВХ
9800 | 1.12-5-49 | Тип | Тяжелый
9803 | 1.12-5-150 | Элемент | Трубы напорные
9803 | 1.12-5-150 | Материал | Полипропилен
9803 | 1.12-5-150 | Тип | 3 (PRC-R)
9804 | 1.12-5-151 | Элемент | Трубы напорные
9804 | 1.12-5-151 | Материал | Полипропилен
9804 | 1.12-5-151 | Тип | 3 (PRC-R)
9805 | 1.12-5-152 | Элемент | Трубы напорные
9805 | 1.12-5-152 | Материал | Полипропилен
9805 | 1.12-5-152 | Тип | 3 (PRC-R)
9806 | 1.12-5-153 | Элемент | Трубы напорные
9806 | 1.12-5-153 | Материал | Полипропилен
9806 | 1.12-5-153 | Тип | 3 (PRC-R)
9807 | 1.12-5-154 | Элемент | Трубы напорные
9807 | 1.12-5-154 | Материал | Полипропилен
9807 | 1.12-5-154 | Тип | 3 (PRC-R)
9808 | 1.12-5-155 | Элемент | Трубы напорные
9808 | 1.12-5-155 | Материал | Полипропилен
9808 | 1.12-5-155 | Тип | 3 (PRC-R)
9809 | 1.12-5-157 | Элемент | Трубы напорные
9809 | 1.12-5-157 | Материал | Полипропилен
9809 | 1.12-5-157 | Тип | 3 (PRC-R)
9810 | 1.12-5-167 | Элемент | Трубы напорные
9810 | 1.12-5-167 | Материал | Полипропилен
9810 | 1.12-5-167 | Тип | 3 (PRC-R)
9811 | 1.12-5-158 | Элемент | Трубы напорные
9811 | 1.12-5-158 | Материал | Полипропилен
9811 | 1.12-5-158 | Тип | 3 (PRC-R)
9812 | 1.12-5-159 | Элемент | Трубы напорные
9812 | 1.12-5-159 | Материал | Полипропилен
9812 | 1.12-5-159 | Тип | 3 (PRC-R)
9813 | 1.12-5-160 | Элемент | Трубы напорные
9813 | 1.12-5-160 | Материал | Полипропилен
9813 | 1.12-5-160 | Тип | 3 (PRC-R)
9814 | 1.12-5-161 | Элемент | Трубы напорные
9814 | 1.12-5-161 | Материал | Полипропилен
9814 | 1.12-5-161 | Тип | 3 (PRC-R)
9815 | 1.12-5-162 | Элемент | Трубы напорные
9815 | 1.12-5-162 | Материал | Полипропилен
9815 | 1.12-5-162 | Тип | 3 (PRC-R)
9816 | 1.12-5-163 | Элемент | Трубы напорные
9816 | 1.12-5-163 | Материал | Полипропилен
9816 | 1.12-5-163 | Тип | 3 (PRC-R)
9817 | 1.12-5-165 | Элемент | Трубы напорные
9817 | 1.12-5-165 | Материал | Полипропилен
9817 | 1.12-5-165 | Тип | 3 (PRC-R)
9818 | 1.12-5-166 | Элемент | Трубы напорные
9818 | 1.12-5-166 | Материал | Полипропилен
9818 | 1.12-5-166 | Тип | 3 (PRC-R)
9821 | 1.12-5-644 | Элемент | Трубы напорные
9821 | 1.12-5-644 | Тип | С-обрызные
9821 | 1.12-5-644 | Материал | Полиэтилен
9821 | 1.12-5-644 | Назначение | для бестраншейного восстановления трубопроводов
9822 | 1.12-5-706 | Элемент | Трубы напорные
9822 | 1.12-5-706 | Тип | ПЭ 100 с защитным покрытием
9822 | 1.12-5-706 | Материал | Полиэтилен
9823 | 1.12-5-707 | Элемент | Трубы напорные
9823 | 1.12-5-707 | Тип | ПЭ 100 с защитным покрытием
9823 | 1.12-5-707 | Материал | Полиэтилен
9824 | 1.12-5-708 | Элемент | Трубы напорные
9824 | 1.12-5-708 | Тип | ПЭ 100 с защитным покрытием
9824 | 1.12-5-708 | Материал | Полиэтилен
9825 | 1.12-5-709 | Элемент | Трубы напорные
9825 | 1.12-5-709 | Тип | ПЭ 100 с защитным покрытием
9825 | 1.12-5-709 | Материал | Полиэтилен
9826 | 1.12-5-711 | Элемент | Трубы напорные
9826 | 1.12-5-711 | Тип | ПЭ 100 с защитным покрытием
9826 | 1.12-5-711 | Материал | Полиэтилен
9827 | 1.12-5-712 | Элемент | Трубы напорные
9827 | 1.12-5-712 | Тип | ПЭ 100 с защитным покрытием
9827 | 1.12-5-712 | Материал | Полиэтилен
9828 | 1.12-5-663 | Элемент | Трубы напорные
9828 | 1.12-5-663 | Тип | ПЭ 100/SDR 11
9828 | 1.12-5-663 | Материал | Полиэтилен
9829 | 1.12-5-664 | Элемент | Трубы напорные
9829 | 1.12-5-664 | Тип | ПЭ 100/SDR 11
9829 | 1.12-5-664 | Материал | Полиэтилен
9830 | 1.12-5-665 | Элемент | Трубы напорные
9830 | 1.12-5-665 | Тип | ПЭ 100/SDR 11
9830 | 1.12-5-665 | Материал | Полиэтилен
9831 | 1.12-5-666 | Элемент | Трубы напорные
9831 | 1.12-5-666 | Тип | ПЭ 100/SDR 11
9831 | 1.12-5-666 | Материал | Полиэтилен
9832 | 1.12-5-667 | Элемент | Трубы напорные
9832 | 1.12-5-667 | Тип | ПЭ 100/SDR 11
9832 | 1.12-5-667 | Материал | Полиэтилен
9833 | 1.12-5-301 | Элемент | Трубы напорные
9833 | 1.12-5-301 | Тип | ПЭ 100/SDR 11
9833 | 1.12-5-301 | Материал | Полиэтилен
9834 | 1.12-5-759 | Элемент | Трубы напорные
9834 | 1.12-5-759 | Тип | ПЭ 100/SDR 11
9834 | 1.12-5-759 | Материал | Полиэтилен
9835 | 1.12-5-303 | Элемент | Трубы напорные
9835 | 1.12-5-303 | Тип | ПЭ 100/SDR 11
9835 | 1.12-5-303 | Материал | Полиэтилен
9836 | 1.12-5-760 | Элемент | Трубы напорные
9836 | 1.12-5-760 | Тип | ПЭ 100/SDR 11
9836 | 1.12-5-760 | Материал | Полиэтилен
9837 | 1.12-5-1086 | Элемент | Трубы напорные
9837 | 1.12-5-1086 | Тип | ПЭ 100/SDR 17
9837 | 1.12-5-1086 | Материал | Полиэтилен
9838 | 1.12-5-1089 | Элемент | Трубы напорные
9838 | 1.12-5-1089 | Тип | ПЭ 100/SDR 17
9838 | 1.12-5-1089 | Материал | Полиэтилен
9839 | 1.12-5-1092 | Элемент | Трубы напорные
9839 | 1.12-5-1092 | Тип | ПЭ 100/SDR 17
9839 | 1.12-5-1092 | Материал | Полиэтилен
9840 | 1.12-5-1093 | Элемент | Трубы напорные
9840 | 1.12-5-1093 | Тип | ПЭ 100/SDR 17
9840 | 1.12-5-1093 | Материал | Полиэтилен
9841 | 1.12-5-1081 | Элемент | Трубы напорные
9841 | 1.12-5-1081 | Тип | ПЭ 100/SDR 17
9841 | 1.12-5-1081 | Материал | Полиэтилен
9842 | 1.12-5-1082 | Элемент | Трубы напорные
9842 | 1.12-5-1082 | Тип | ПЭ 100/SDR 17
9842 | 1.12-5-1082 | Материал | Полиэтилен
9843 | 1.12-5-1083 | Элемент | Трубы напорные
9843 | 1.12-5-1083 | Тип | ПЭ 100/SDR 17
9843 | 1.12-5-1083 | Материал | Полиэтилен
9844 | 1.12-5-1084 | Элемент | Трубы напорные
9844 | 1.12-5-1084 | Тип | ПЭ 100/SDR 17
9844 | 1.12-5-1084 | Материал | Полиэтилен
9845 | 1.12-5-1101 | Элемент | Трубы напорные
9845 | 1.12-5-1101 | Тип | ПЭ 100/SDR 26
9845 | 1.12-5-1101 | Материал | Полиэтилен
9846 | 1.12-5-1104 | Элемент | Трубы напорные
9846 | 1.12-5-1104 | Тип | ПЭ 100/SDR 26
9846 | 1.12-5-1104 | Материал | Полиэтилен
9847 | 1.12-5-1107 | Элемент | Трубы напорные
9847 | 1.12-5-1107 | Тип | ПЭ 100/SDR 26
9847 | 1.12-5-1107 | Материал | Полиэтилен
9848 | 1.12-5-397 | Элемент | Трубы напорные
9848 | 1.12-5-397 | Тип | ПЭ 63/SDR 11
9848 | 1.12-5-397 | Материал | Полиэтилен
9849 | 1.12-5-140 | Элемент | Трубы напорные
9849 | 1.12-5-140 | Тип | ПЭ 63/SDR 11
9849 | 1.12-5-140 | Материал | Полиэтилен
9850 | 1.12-5-26 | Элемент | Трубы напорные
9850 | 1.12-5-26 | Тип | ПЭ 63/SDR 11
9850 | 1.12-5-26 | Материал | Полиэтилен
9851 | 1.12-5-27 | Элемент | Трубы напорные
9851 | 1.12-5-27 | Тип | ПЭ 63/SDR 11
9851 | 1.12-5-27 | Материал | Полиэтилен
9852 | 1.12-5-144 | Элемент | Трубы напорные
9852 | 1.12-5-144 | Тип | ПЭ 63/SDR 11
9852 | 1.12-5-144 | Материал | Полиэтилен
9853 | 1.12-5-28 | Элемент | Трубы напорные
9853 | 1.12-5-28 | Тип | ПЭ 63/SDR 11
9853 | 1.12-5-28 | Материал | Полиэтилен
9854 | 1.12-5-29 | Элемент | Трубы напорные
9854 | 1.12-5-29 | Тип | ПЭ 63/SDR 11
9854 | 1.12-5-29 | Материал | Полиэтилен
9855 | 1.12-5-395 | Элемент | Трубы напорные
9855 | 1.12-5-395 | Тип | ПЭ 63/SDR 11
9855 | 1.12-5-395 | Материал | Полиэтилен
9856 | 1.12-5-396 | Элемент | Трубы напорные
9856 | 1.12-5-396 | Тип | ПЭ 63/SDR 11
9856 | 1.12-5-396 | Материал | Полиэтилен
9857 | 1.12-5-24 | Элемент | Трубы напорные
9857 | 1.12-5-24 | Тип | ПЭ 63/SDR 17,6
9857 | 1.12-5-24 | Материал | Полиэтилен
9858 | 1.12-5-25 | Элемент | Трубы напорные
9858 | 1.12-5-25 | Тип | ПЭ 63/SDR 17,6
9858 | 1.12-5-25 | Материал | Полиэтилен
9859 | 1.12-5-139 | Элемент | Трубы напорные
9859 | 1.12-5-139 | Тип | ПЭ 63/SDR 17,6
9859 | 1.12-5-139 | Материал | Полиэтилен
9860 | 1.12-5-17 | Элемент | Трубы напорные
9860 | 1.12-5-17 | Тип | ПЭ 63/SDR 17,6
9860 | 1.12-5-17 | Материал | Полиэтилен
9861 | 1.12-5-18 | Элемент | Трубы напорные
9861 | 1.12-5-18 | Тип | ПЭ 63/SDR 17,6
9861 | 1.12-5-18 | Материал | Полиэтилен
9862 | 1.12-5-19 | Элемент | Трубы напорные
9862 | 1.12-5-19 | Тип | ПЭ 63/SDR 17,6
9862 | 1.12-5-19 | Материал | Полиэтилен
9863 | 1.12-5-20 | Элемент | Трубы напорные
9863 | 1.12-5-20 | Тип | ПЭ 63/SDR 17,6
9863 | 1.12-5-20 | Материал | Полиэтилен
9864 | 1.12-5-22 | Элемент | Трубы напорные
9864 | 1.12-5-22 | Тип | ПЭ 63/SDR 17,6
9864 | 1.12-5-22 | Материал | Полиэтилен
9865 | 1.12-5-264 | Элемент | Трубы напорные
9865 | 1.12-5-264 | Тип | ПЭ 80/SDR 11
9865 | 1.12-5-264 | Материал | Полиэтилен
9866 | 1.12-5-265 | Элемент | Трубы напорные
9866 | 1.12-5-265 | Тип | ПЭ 80/SDR 11
9866 | 1.12-5-265 | Материал | Полиэтилен
9867 | 1.12-5-261 | Элемент | Трубы напорные
9867 | 1.12-5-261 | Тип | ПЭ 80/SDR 11
9867 | 1.12-5-261 | Материал | Полиэтилен
9868 | 1.12-5-263 | Элемент | Трубы напорные
9868 | 1.12-5-263 | Тип | ПЭ 80/SDR 11
9868 | 1.12-5-263 | Материал | Полиэтилен
9869 | 1.12-5-416 | Элемент | Трубы напорные
9869 | 1.12-5-416 | Тип | ПЭ 80/SDR 13,6
9869 | 1.12-5-416 | Материал | Полиэтилен
9870 | 1.12-5-418 | Элемент | Трубы напорные
9870 | 1.12-5-418 | Тип | ПЭ 80/SDR 13,6
9870 | 1.12-5-418 | Материал | Полиэтилен
9871 | 1.12-5-419 | Элемент | Трубы напорные
9871 | 1.12-5-419 | Тип | ПЭ 80/SDR 13,6
9871 | 1.12-5-419 | Материал | Полиэтилен
9872 | 1.12-5-420 | Элемент | Трубы напорные
9872 | 1.12-5-420 | Тип | ПЭ 80/SDR 13,6
9872 | 1.12-5-420 | Материал | Полиэтилен
9873 | 1.12-5-421 | Элемент | Трубы напорные
9873 | 1.12-5-421 | Тип | ПЭ 80/SDR 13,6
9873 | 1.12-5-421 | Материал | Полиэтилен
9874 | 1.12-5-422 | Элемент | Трубы напорные
9874 | 1.12-5-422 | Тип | ПЭ 80/SDR 13,6
9874 | 1.12-5-422 | Материал | Полиэтилен
9875 | 1.12-5-410 | Элемент | Трубы напорные
9875 | 1.12-5-410 | Тип | ПЭ 80/SDR 13,6
9875 | 1.12-5-410 | Материал | Полиэтилен
9876 | 1.12-5-424 | Элемент | Трубы напорные
9876 | 1.12-5-424 | Тип | ПЭ 80/SDR 13,6
9876 | 1.12-5-424 | Материал | Полиэтилен
9877 | 1.12-5-411 | Элемент | Трубы напорные
9877 | 1.12-5-411 | Тип | ПЭ 80/SDR 13,6
9877 | 1.12-5-411 | Материал | Полиэтилен
9878 | 1.12-5-412 | Элемент | Трубы напорные
9878 | 1.12-5-412 | Тип | ПЭ 80/SDR 13,6
9878 | 1.12-5-412 | Материал | Полиэтилен
9879 | 1.12-5-426 | Элемент | Трубы напорные
9879 | 1.12-5-426 | Тип | ПЭ 80/SDR 13,6
9879 | 1.12-5-426 | Материал | Полиэтилен
9880 | 1.12-5-413 | Элемент | Трубы напорные
9880 | 1.12-5-413 | Тип | ПЭ 80/SDR 13,6
9880 | 1.12-5-413 | Материал | Полиэтилен
9881 | 1.12-5-414 | Элемент | Трубы напорные
9881 | 1.12-5-414 | Тип | ПЭ 80/SDR 13,6
9881 | 1.12-5-414 | Материал | Полиэтилен
9882 | 1.12-5-399 | Элемент | Трубы напорные
9882 | 1.12-5-399 | Тип | ПЭ 80/SDR 21
9882 | 1.12-5-399 | Материал | Полиэтилен
9883 | 1.12-5-400 | Элемент | Трубы напорные
9883 | 1.12-5-400 | Тип | ПЭ 80/SDR 21
9883 | 1.12-5-400 | Материал | Полиэтилен
9884 | 1.12-5-401 | Элемент | Трубы напорные
9884 | 1.12-5-401 | Тип | ПЭ 80/SDR 21
9884 | 1.12-5-401 | Материал | Полиэтилен
9885 | 1.12-5-402 | Элемент | Трубы напорные
9885 | 1.12-5-402 | Тип | ПЭ 80/SDR 21
9885 | 1.12-5-402 | Материал | Полиэтилен
9886 | 1.12-5-404 | Элемент | Трубы напорные
9886 | 1.12-5-404 | Тип | ПЭ 80/SDR 21
9886 | 1.12-5-404 | Материал | Полиэтилен
9887 | 1.12-5-407 | Элемент | Трубы напорные
9887 | 1.12-5-407 | Тип | ПЭ 80/SDR 21
9887 | 1.12-5-407 | Материал | Полиэтилен
9888 | 1.12-5-409 | Элемент | Трубы напорные
9888 | 1.12-5-409 | Тип | ПЭ 80/SDR 21
9888 | 1.12-5-409 | Материал | Полиэтилен
9891 | 1.12-5-573 | Элемент | Трубы напорные
9891 | 1.12-5-573 | Материал | Полипропилен, армированный стекловолокном
9891 | 1.12-5-573 | Марка | PPR100/PPRGF/PPR100
9892 | 1.12-5-574 | Элемент | Трубы напорные
9892 | 1.12-5-574 | Материал | Полипропилен, армированный стекловолокном
9892 | 1.12-5-574 | Марка | PPR100/PPRGF/PPR100
9893 | 1.12-5-1060 | Элемент | Трубы напорные
9893 | 1.12-5-1060 | Материал | Полиэтилен
9893 | 1.12-5-1060 | Марка | ПЭ 100/SDR 13,6
9894 | 1.12-5-1061 | Элемент | Трубы напорные
9894 | 1.12-5-1061 | Материал | Полиэтилен
9894 | 1.12-5-1061 | Марка | ПЭ 100/SDR 13,6
9895 | 1.12-5-1064 | Элемент | Трубы напорные
9895 | 1.12-5-1064 | Материал | Полиэтилен
9895 | 1.12-5-1064 | Марка | ПЭ 100/SDR 13,6
9896 | 1.12-5-544 | Элемент | Трубы напорные
9896 | 1.12-5-544 | Материал | Металлополимер из полипропилена
9896 | 1.12-5-544 | Марка | PP-R/Al/PP-R
9897 | 1.12-5-545 | Элемент | Трубы напорные
9897 | 1.12-5-545 | Материал | Металлополимер из полипропилена
9897 | 1.12-5-545 | Марка | PP-R/Al/PP-R
9898 | 1.12-5-546 | Элемент | Трубы напорные
9898 | 1.12-5-546 | Материал | Металлополимер из полипропилена
9898 | 1.12-5-546 | Марка | PP-R/Al/PP-R
9901 | 1.12-5-1123 | Элемент | Трубы полимерные
9901 | 1.12-5-1123 | Тип | гофрированные, гибкие, двухслойные с гладким внутренним слоем
9901 | 1.12-5-1123 | Назначение | для прокладки кабелей и электрических проводов в земле без дополнительных мер защиты
9902 | 1.12-5-1124 | Элемент | Трубы полимерные
9902 | 1.12-5-1124 | Тип | гофрированные, гибкие, двухслойные с гладким внутренним слоем
9902 | 1.12-5-1124 | Назначение | для прокладки кабелей и электрических проводов в земле без дополнительных мер защиты
9903 | 1.12-5-1122 | Элемент | Трубы полимерные
9903 | 1.12-5-1122 | Тип | гофрированные, гибкие, двухслойные с гладким внутренним слоем
9903 | 1.12-5-1122 | Назначение | для прокладки кабелей и электрических проводов в земле без дополнительных мер защиты
9904 | 1.12-5-1130 | Элемент | Трубы полимерные
9904 | 1.12-5-1130 | Тип | гофрированные, жесткие, двухслойные с гладким внутренним слоем
9904 | 1.12-5-1130 | Назначение | для прокладки кабелей и электрических проводов в земле без дополнительных мер защиты
9905 | 1.12-5-1131 | Элемент | Трубы полимерные
9905 | 1.12-5-1131 | Тип | гофрированные, жесткие, двухслойные с гладким внутренним слоем
9905 | 1.12-5-1131 | Назначение | для прокладки кабелей и электрических проводов в земле без дополнительных мер защиты
9906 | 1.12-5-1133 | Элемент | Трубы полимерные
9906 | 1.12-5-1133 | Тип | гофрированные, жесткие, двухслойные с гладким внутренним слоем
9906 | 1.12-5-1133 | Назначение | для прокладки кабелей и электрических проводов в земле без дополнительных мер защиты
9907 | 1.12-5-1135 | Элемент | Трубы полимерные
9907 | 1.12-5-1135 | Тип | гофрированные, жесткие, двухслойные с гладким негорючем внутренним слоем
9907 | 1.12-5-1135 | Назначение | для прокладки кабелей и электрических проводов в земле без дополнительных мер защиты
9908 | 1.12-5-1435 | Элемент | Трубы полимерные
9908 | 1.12-5-1435 | Тип | термостойкие, гладкие, с трехслойной стенкой, с внутренним слоем, стойким к воздействию открытого пламени
9909 | 1.12-5-1483 | Элемент | Трубы полимерные
9909 | 1.12-5-1483 | Тип | термостойкие, гладкие, с функцией определения места повреждения (ОМП), с многослойной стенкой, внутренним слоем, стойким к воздействию открытого пламени
9910 | 1.12-5-1396 | Элемент | Трубы полимерные
9910 | 1.12-5-1396 | Тип | гофрированные, с двухслойной стенкой, в защитной наружной экструзионной гладкой оболочке из минералонаполненной светостабилизированной композиции, c приваренным раструбом с ребрами жесткости
9911 | 1.12-5-1398 | Элемент | Трубы полимерные
9911 | 1.12-5-1398 | Тип | гофрированные, с двухслойной стенкой, в защитной наружной экструзионной гладкой оболочке из минералонаполненной светостабилизированной композиции, c приваренным раструбом с ребрами жесткости
9912 | 1.12-5-1399 | Элемент | Трубы полимерные
9912 | 1.12-5-1399 | Тип | гофрированные, с двухслойной стенкой, в защитной наружной экструзионной гладкой оболочке из минералонаполненной светостабилизированной композиции, c приваренным раструбом с ребрами жесткости
9913 | 1.12-5-1401 | Элемент | Трубы полимерные
9913 | 1.12-5-1401 | Тип | гофрированные, с двухслойной стенкой, в защитной наружной экструзионной гладкой оболочке из минералонаполненной светостабилизированной композиции, c приваренным раструбом с ребрами жесткости
9916 | 1.12-6-859 | Элемент | Труба
9916 | 1.12-6-859 | Материал | сталь
9916 | 1.12-6-859 | Тип | Бесшовная горячедеформированная с повышенной корозийной стойкостью и хладостойкостью
9917 | 1.12-6-150 | Элемент | Труба
9917 | 1.12-6-150 | Материал | сталь
9917 | 1.12-6-150 | Тип | Бесшовная горячедеформированная со снятой фаской
9917 | 1.12-6-150 | Марка | 15/20/25
9917 | 1.12-6-150 | Гост | ГОСТ 8732-78
9918 | 1.12-6-151 | Элемент | Труба
9918 | 1.12-6-151 | Материал | сталь
9918 | 1.12-6-151 | Тип | Бесшовная горячедеформированная со снятой фаской
9918 | 1.12-6-151 | Марка | 15/20/25 ГОСТ 8732-78
9918 | 1.12-6-151 | Гост | ГОСТ 8732-78
9919 | 1.12-6-152 | Элемент | Труба
9919 | 1.12-6-152 | Материал | сталь
9919 | 1.12-6-152 | Тип | Бесшовная горячедеформированная со снятой фаской
9919 | 1.12-6-152 | Марка | 15/20/25 ГОСТ 8732-78
9919 | 1.12-6-152 | Гост | ГОСТ 8732-78
9920 | 1.12-6-163 | Элемент | Труба
9920 | 1.12-6-163 | Материал | сталь
9920 | 1.12-6-163 | Тип | Бесшовная горячедеформированная со снятой фаской
9920 | 1.12-6-163 | Марка | 15/20/25 ГОСТ 8732-78
9920 | 1.12-6-163 | Гост | ГОСТ 8732-78
9921 | 1.12-6-164 | Элемент | Труба
9921 | 1.12-6-164 | Материал | сталь
9921 | 1.12-6-164 | Тип | Бесшовная горячедеформированная со снятой фаской
9921 | 1.12-6-164 | Марка | 15/20/25 ГОСТ 8732-78
9921 | 1.12-6-164 | Гост | ГОСТ 8732-78
9922 | 1.12-6-165 | Элемент | Труба
9922 | 1.12-6-165 | Материал | сталь
9922 | 1.12-6-165 | Тип | Бесшовная горячедеформированная со снятой фаской
9922 | 1.12-6-165 | Марка | 15/20/25 ГОСТ 8732-78
9922 | 1.12-6-165 | Гост | ГОСТ 8732-78
9923 | 1.12-6-167 | Элемент | Труба
9923 | 1.12-6-167 | Материал | сталь
9923 | 1.12-6-167 | Тип | Бесшовная горячедеформированная со снятой фаской
9923 | 1.12-6-167 | Марка | 15/20/25 ГОСТ 8732-78
9923 | 1.12-6-167 | Гост | ГОСТ 8732-78
9924 | 1.12-6-169 | Элемент | Труба
9924 | 1.12-6-169 | Материал | сталь
9924 | 1.12-6-169 | Тип | Бесшовная горячедеформированная со снятой фаской
9924 | 1.12-6-169 | Марка | 15/20/25 ГОСТ 8732-78
9924 | 1.12-6-169 | Гост | ГОСТ 8732-78
9925 | 1.12-6-171 | Элемент | Труба
9925 | 1.12-6-171 | Материал | сталь
9925 | 1.12-6-171 | Тип | Бесшовная горячедеформированная со снятой фаской
9925 | 1.12-6-171 | Марка | 15/20/25 ГОСТ 8732-78
9925 | 1.12-6-171 | Гост | ГОСТ 8732-78
9926 | 1.12-6-173 | Элемент | Труба
9926 | 1.12-6-173 | Материал | сталь
9926 | 1.12-6-173 | Тип | Бесшовная горячедеформированная со снятой фаской
9926 | 1.12-6-173 | Марка | 15/20/25 ГОСТ 8732-78
9926 | 1.12-6-173 | Гост | ГОСТ 8732-78
9927 | 1.12-6-176 | Элемент | Труба
9927 | 1.12-6-176 | Материал | сталь
9927 | 1.12-6-176 | Тип | Бесшовная горячедеформированная со снятой фаской
9927 | 1.12-6-176 | Марка | 15/20/25 ГОСТ 8732-78
9927 | 1.12-6-176 | Гост | ГОСТ 8732-78
9928 | 1.12-6-177 | Элемент | Труба
9928 | 1.12-6-177 | Материал | сталь
9928 | 1.12-6-177 | Тип | Бесшовная горячедеформированная со снятой фаской
9928 | 1.12-6-177 | Марка | 15/20/25 ГОСТ 8732-78
9928 | 1.12-6-177 | Гост | ГОСТ 8732-78
9929 | 1.12-6-178 | Элемент | Труба
9929 | 1.12-6-178 | Материал | сталь
9929 | 1.12-6-178 | Тип | Бесшовная горячедеформированная со снятой фаской
9929 | 1.12-6-178 | Марка | 15/20/25 ГОСТ 8732-78
9929 | 1.12-6-178 | Гост | ГОСТ 8732-78
9930 | 1.12-6-181 | Элемент | Труба
9930 | 1.12-6-181 | Материал | сталь
9930 | 1.12-6-181 | Тип | Бесшовная горячедеформированная со снятой фаской
9930 | 1.12-6-181 | Марка | 15/20/25 ГОСТ 8732-78
9930 | 1.12-6-181 | Гост | ГОСТ 8732-78
9931 | 1.12-6-182 | Элемент | Труба
9931 | 1.12-6-182 | Материал | сталь
9931 | 1.12-6-182 | Тип | Бесшовная горячедеформированная со снятой фаской
9931 | 1.12-6-182 | Марка | 15/20/25 ГОСТ 8732-78
9931 | 1.12-6-182 | Гост | ГОСТ 8732-78
9932 | 1.12-6-183 | Элемент | Труба
9932 | 1.12-6-183 | Материал | сталь
9932 | 1.12-6-183 | Тип | Бесшовная горячедеформированная со снятой фаской
9932 | 1.12-6-183 | Марка | 15/20/25 ГОСТ 8732-78
9932 | 1.12-6-183 | Гост | ГОСТ 8732-78
9933 | 1.12-6-184 | Элемент | Труба
9933 | 1.12-6-184 | Материал | сталь
9933 | 1.12-6-184 | Тип | Бесшовная горячедеформированная со снятой фаской
9933 | 1.12-6-184 | Марка | 15/20/25 ГОСТ 8732-78
9933 | 1.12-6-184 | Гост | ГОСТ 8732-78
9934 | 1.12-6-185 | Элемент | Труба
9934 | 1.12-6-185 | Материал | сталь
9934 | 1.12-6-185 | Тип | Бесшовная горячедеформированная со снятой фаской
9934 | 1.12-6-185 | Марка | 15/20/25 ГОСТ 8732-78
9934 | 1.12-6-185 | Гост | ГОСТ 8732-78
9935 | 1.12-6-187 | Элемент | Труба
9935 | 1.12-6-187 | Материал | сталь
9935 | 1.12-6-187 | Тип | Бесшовная горячедеформированная со снятой фаской
9935 | 1.12-6-187 | Марка | 15/20/25 ГОСТ 8732-78
9935 | 1.12-6-187 | Гост | ГОСТ 8732-78
9936 | 1.12-6-193 | Элемент | Труба
9936 | 1.12-6-193 | Материал | сталь
9936 | 1.12-6-193 | Тип | Бесшовная горячедеформированная со снятой фаской
9936 | 1.12-6-193 | Марка | 15/20/25 ГОСТ 8732-78
9936 | 1.12-6-193 | Гост | ГОСТ 8732-78
9937 | 1.12-6-196 | Элемент | Труба
9937 | 1.12-6-196 | Материал | сталь
9937 | 1.12-6-196 | Тип | Бесшовная горячедеформированная со снятой фаской
9937 | 1.12-6-196 | Марка | 15/20/25 ГОСТ 8732-78
9937 | 1.12-6-196 | Гост | ГОСТ 8732-78
9938 | 1.12-6-197 | Элемент | Труба
9938 | 1.12-6-197 | Материал | сталь
9938 | 1.12-6-197 | Тип | Бесшовная горячедеформированная со снятой фаской
9938 | 1.12-6-197 | Марка | 15/20/25 ГОСТ 8732-78
9938 | 1.12-6-197 | Гост | ГОСТ 8732-78
9939 | 1.12-6-217 | Элемент | Труба
9939 | 1.12-6-217 | Материал | сталь
9939 | 1.12-6-217 | Тип | Бесшовная горячедеформированная со снятой фаской
9939 | 1.12-6-217 | Марка | 15/20/25 ГОСТ 8732-78
9939 | 1.12-6-217 | Гост | ГОСТ 8732-78
9940 | 1.12-6-206 | Элемент | Труба
9940 | 1.12-6-206 | Материал | сталь
9940 | 1.12-6-206 | Тип | Бесшовная горячедеформированная со снятой фаской
9940 | 1.12-6-206 | Марка | 15/20/25 ГОСТ 8732-78
9940 | 1.12-6-206 | Гост | ГОСТ 8732-78
9941 | 1.12-6-207 | Элемент | Труба
9941 | 1.12-6-207 | Материал | сталь
9941 | 1.12-6-207 | Тип | Бесшовная горячедеформированная со снятой фаской
9941 | 1.12-6-207 | Марка | 15/20/25 ГОСТ 8732-78
9941 | 1.12-6-207 | Гост | ГОСТ 8732-78
9942 | 1.12-6-211 | Элемент | Труба
9942 | 1.12-6-211 | Материал | сталь
9942 | 1.12-6-211 | Тип | Бесшовная горячедеформированная со снятой фаской
9942 | 1.12-6-211 | Марка | 15/20/25 ГОСТ 8732-78
9942 | 1.12-6-211 | Гост | ГОСТ 8732-78
9943 | 1.12-6-213 | Элемент | Труба
9943 | 1.12-6-213 | Материал | сталь
9943 | 1.12-6-213 | Тип | Бесшовная горячедеформированная со снятой фаской
9943 | 1.12-6-213 | Марка | 15/20/25 ГОСТ 8732-78
9943 | 1.12-6-213 | Гост | ГОСТ 8732-78
9944 | 1.12-6-215 | Элемент | Труба
9944 | 1.12-6-215 | Материал | сталь
9944 | 1.12-6-215 | Тип | Бесшовная горячедеформированная со снятой фаской
9944 | 1.12-6-215 | Марка | 15/20/25 ГОСТ 8732-78
9944 | 1.12-6-215 | Гост | ГОСТ 8732-78
9945 | 1.12-6-864 | Элемент | Труба
9945 | 1.12-6-864 | Материал | сталь
9945 | 1.12-6-864 | Тип | Бесшовная горячедеформированная со снятой фаской
9945 | 1.12-6-864 | Марка | 15/20/25 ГОСТ 8732-78
9945 | 1.12-6-864 | Гост | ГОСТ 8732-78
9946 | 1.12-6-865 | Элемент | Труба
9946 | 1.12-6-865 | Материал | сталь
9946 | 1.12-6-865 | Тип | Бесшовная горячедеформированная со снятой фаской
9946 | 1.12-6-865 | Марка | 15/20/25 ГОСТ 8732-78
9946 | 1.12-6-865 | Гост | ГОСТ 8732-78
9947 | 1.12-6-226 | Элемент | Труба
9947 | 1.12-6-226 | Материал | сталь
9947 | 1.12-6-226 | Тип | Бесшовная горячедеформированная со снятой фаской
9947 | 1.12-6-226 | Марка | 15/20/25 ГОСТ 8732-78
9947 | 1.12-6-226 | Гост | ГОСТ 8732-78
9948 | 1.12-6-218 | Элемент | Труба
9948 | 1.12-6-218 | Материал | сталь
9948 | 1.12-6-218 | Тип | Бесшовная горячедеформированная со снятой фаской
9948 | 1.12-6-218 | Марка | 15/20/25 ГОСТ 8732-78
9948 | 1.12-6-218 | Гост | ГОСТ 8732-78
9949 | 1.12-6-220 | Элемент | Труба
9949 | 1.12-6-220 | Материал | сталь
9949 | 1.12-6-220 | Тип | Бесшовная горячедеформированная со снятой фаской
9949 | 1.12-6-220 | Марка | 15/20/25 ГОСТ 8732-78
9949 | 1.12-6-220 | Гост | ГОСТ 8732-78
9950 | 1.12-6-222 | Элемент | Труба
9950 | 1.12-6-222 | Материал | сталь
9950 | 1.12-6-222 | Тип | Бесшовная горячедеформированная со снятой фаской
9950 | 1.12-6-222 | Марка | 15/20/25 ГОСТ 8732-78
9950 | 1.12-6-222 | Гост | ГОСТ 8732-78
9951 | 1.12-6-224 | Элемент | Труба
9951 | 1.12-6-224 | Материал | сталь
9951 | 1.12-6-224 | Тип | Бесшовная горячедеформированная со снятой фаской
9951 | 1.12-6-224 | Марка | 15/20/25 ГОСТ 8732-78
9951 | 1.12-6-224 | Гост | ГОСТ 8732-78
9952 | 1.12-6-96 | Элемент | Труба
9952 | 1.12-6-96 | Материал | сталь
9952 | 1.12-6-96 | Тип | Бесшовная горячедеформированная со снятой фаской
9952 | 1.12-6-96 | Марка | 15/20/25 ГОСТ 8732-78
9952 | 1.12-6-96 | Гост | ГОСТ 8732-78
9953 | 1.12-6-97 | Элемент | Труба
9953 | 1.12-6-97 | Материал | сталь
9953 | 1.12-6-97 | Тип | Бесшовная горячедеформированная со снятой фаской
9953 | 1.12-6-97 | Марка | 15/20/25 ГОСТ 8732-78
9953 | 1.12-6-97 | Гост | ГОСТ 8732-78
9954 | 1.12-6-100 | Элемент | Труба
9954 | 1.12-6-100 | Материал | сталь
9954 | 1.12-6-100 | Тип | Бесшовная горячедеформированная со снятой фаской
9954 | 1.12-6-100 | Марка | 15/20/25 ГОСТ 8732-78
9954 | 1.12-6-100 | Гост | ГОСТ 8732-78
9955 | 1.12-6-98 | Элемент | Труба
9955 | 1.12-6-98 | Материал | сталь
9955 | 1.12-6-98 | Тип | Бесшовная горячедеформированная со снятой фаской
9955 | 1.12-6-98 | Марка | 15/20/25 ГОСТ 8732-78
9955 | 1.12-6-98 | Гост | ГОСТ 8732-78
9956 | 1.12-6-228 | Элемент | Труба
9956 | 1.12-6-228 | Материал | сталь
9956 | 1.12-6-228 | Тип | Бесшовная горячедеформированная со снятой фаской
9956 | 1.12-6-228 | Марка | 15/20/25 ГОСТ 8732-78
9956 | 1.12-6-228 | Гост | ГОСТ 8732-78
9957 | 1.12-6-230 | Элемент | Труба
9957 | 1.12-6-230 | Материал | сталь
9957 | 1.12-6-230 | Тип | Бесшовная горячедеформированная со снятой фаской
9957 | 1.12-6-230 | Марка | 15/20/25 ГОСТ 8732-78
9957 | 1.12-6-230 | Гост | ГОСТ 8732-78
9958 | 1.12-6-232 | Элемент | Труба
9958 | 1.12-6-232 | Материал | сталь
9958 | 1.12-6-232 | Тип | Бесшовная горячедеформированная со снятой фаской
9958 | 1.12-6-232 | Марка | 15/20/25 ГОСТ 8732-78
9958 | 1.12-6-232 | Гост | ГОСТ 8732-78
9959 | 1.12-6-101 | Элемент | Труба
9959 | 1.12-6-101 | Материал | сталь
9959 | 1.12-6-101 | Тип | Бесшовная горячедеформированная со снятой фаской
9959 | 1.12-6-101 | Марка | 15/20/25 ГОСТ 8732-78
9959 | 1.12-6-101 | Гост | ГОСТ 8732-78
9960 | 1.12-6-102 | Элемент | Труба
9960 | 1.12-6-102 | Материал | сталь
9960 | 1.12-6-102 | Тип | Бесшовная горячедеформированная со снятой фаской
9960 | 1.12-6-102 | Марка | 15/20/25 ГОСТ 8732-78
9960 | 1.12-6-102 | Гост | ГОСТ 8732-78
9961 | 1.12-6-103 | Элемент | Труба
9961 | 1.12-6-103 | Материал | сталь
9961 | 1.12-6-103 | Тип | Бесшовная горячедеформированная со снятой фаской
9961 | 1.12-6-103 | Марка | 15/20/25 ГОСТ 8732-78
9961 | 1.12-6-103 | Гост | ГОСТ 8732-78
9962 | 1.12-6-104 | Элемент | Труба
9962 | 1.12-6-104 | Материал | сталь
9962 | 1.12-6-104 | Тип | Бесшовная горячедеформированная со снятой фаской
9962 | 1.12-6-104 | Марка | 15/20/25 ГОСТ 8732-78
9962 | 1.12-6-104 | Гост | ГОСТ 8732-78
9963 | 1.12-6-105 | Элемент | Труба
9963 | 1.12-6-105 | Материал | сталь
9963 | 1.12-6-105 | Тип | Бесшовная горячедеформированная со снятой фаской
9963 | 1.12-6-105 | Марка | 15/20/25 ГОСТ 8732-78
9963 | 1.12-6-105 | Гост | ГОСТ 8732-78
9964 | 1.12-6-240 | Элемент | Труба
9964 | 1.12-6-240 | Материал | сталь
9964 | 1.12-6-240 | Тип | Бесшовная горячедеформированная со снятой фаской
9964 | 1.12-6-240 | Марка | 15/20/25 ГОСТ 8732-78
9964 | 1.12-6-240 | Гост | ГОСТ 8732-78
9965 | 1.12-6-235 | Элемент | Труба
9965 | 1.12-6-235 | Материал | сталь
9965 | 1.12-6-235 | Тип | Бесшовная горячедеформированная со снятой фаской
9965 | 1.12-6-235 | Марка | 15/20/25 ГОСТ 8732-78
9965 | 1.12-6-235 | Гост | ГОСТ 8732-78
9966 | 1.12-6-236 | Элемент | Труба
9966 | 1.12-6-236 | Материал | сталь
9966 | 1.12-6-236 | Тип | Бесшовная горячедеформированная со снятой фаской
9966 | 1.12-6-236 | Марка | 15/20/25 ГОСТ 8732-78
9966 | 1.12-6-236 | Гост | ГОСТ 8732-78
9967 | 1.12-6-243 | Элемент | Труба
9967 | 1.12-6-243 | Материал | сталь
9967 | 1.12-6-243 | Тип | Бесшовная горячедеформированная со снятой фаской
9967 | 1.12-6-243 | Марка | 15/20/25 ГОСТ 8732-78
9967 | 1.12-6-243 | Гост | ГОСТ 8732-78
9968 | 1.12-6-241 | Элемент | Труба
9968 | 1.12-6-241 | Материал | сталь
9968 | 1.12-6-241 | Тип | Бесшовная горячедеформированная со снятой фаской
9968 | 1.12-6-241 | Марка | 15/20/25 ГОСТ 8732-78
9968 | 1.12-6-241 | Гост | ГОСТ 8732-78
9969 | 1.12-6-244 | Элемент | Труба
9969 | 1.12-6-244 | Материал | сталь
9969 | 1.12-6-244 | Тип | Бесшовная горячедеформированная со снятой фаской
9969 | 1.12-6-244 | Марка | 15/20/25 ГОСТ 8732-78
9969 | 1.12-6-244 | Гост | ГОСТ 8732-78
9970 | 1.12-6-106 | Элемент | Труба
9970 | 1.12-6-106 | Материал | сталь
9970 | 1.12-6-106 | Тип | Бесшовная горячедеформированная со снятой фаской
9970 | 1.12-6-106 | Марка | 15/20/25 ГОСТ 8732-78
9970 | 1.12-6-106 | Гост | ГОСТ 8732-78
9971 | 1.12-6-107 | Элемент | Труба
9971 | 1.12-6-107 | Материал | сталь
9971 | 1.12-6-107 | Тип | Бесшовная горячедеформированная со снятой фаской
9971 | 1.12-6-107 | Марка | 15/20/25 ГОСТ 8732-78
9971 | 1.12-6-107 | Гост | ГОСТ 8732-78
9972 | 1.12-6-108 | Элемент | Труба
9972 | 1.12-6-108 | Материал | сталь
9972 | 1.12-6-108 | Тип | Бесшовная горячедеформированная со снятой фаской
9972 | 1.12-6-108 | Марка | 15/20/25 ГОСТ 8732-78
9972 | 1.12-6-108 | Гост | ГОСТ 8732-78
9973 | 1.12-6-109 | Элемент | Труба
9973 | 1.12-6-109 | Материал | сталь
9973 | 1.12-6-109 | Тип | Бесшовная горячедеформированная со снятой фаской
9973 | 1.12-6-109 | Марка | 15/20/25 ГОСТ 8732-78
9973 | 1.12-6-109 | Гост | ГОСТ 8732-78
9974 | 1.12-6-110 | Элемент | Труба
9974 | 1.12-6-110 | Материал | сталь
9974 | 1.12-6-110 | Тип | Бесшовная горячедеформированная со снятой фаской
9974 | 1.12-6-110 | Марка | 15/20/25 ГОСТ 8732-78
9974 | 1.12-6-110 | Гост | ГОСТ 8732-78
9975 | 1.12-6-866 | Элемент | Труба
9975 | 1.12-6-866 | Материал | сталь
9975 | 1.12-6-866 | Тип | Бесшовная горячедеформированная со снятой фаской
9975 | 1.12-6-866 | Марка | 15/20/25 ГОСТ 8732-78
9975 | 1.12-6-866 | Гост | ГОСТ 8732-78
9976 | 1.12-6-111 | Элемент | Труба
9976 | 1.12-6-111 | Материал | сталь
9976 | 1.12-6-111 | Тип | Бесшовная горячедеформированная со снятой фаской
9976 | 1.12-6-111 | Марка | 15/20/25 ГОСТ 8732-78
9976 | 1.12-6-111 | Гост | ГОСТ 8732-78
9977 | 1.12-6-112 | Элемент | Труба
9977 | 1.12-6-112 | Материал | сталь
9977 | 1.12-6-112 | Тип | Бесшовная горячедеформированная со снятой фаской
9977 | 1.12-6-112 | Марка | 15/20/25 ГОСТ 8732-78
9977 | 1.12-6-112 | Гост | ГОСТ 8732-78
9978 | 1.12-6-113 | Элемент | Труба
9978 | 1.12-6-113 | Материал | сталь
9978 | 1.12-6-113 | Тип | Бесшовная горячедеформированная со снятой фаской
9978 | 1.12-6-113 | Марка | 15/20/25 ГОСТ 8732-78
9978 | 1.12-6-113 | Гост | ГОСТ 8732-78
9979 | 1.12-6-114 | Элемент | Труба
9979 | 1.12-6-114 | Материал | сталь
9979 | 1.12-6-114 | Тип | Бесшовная горячедеформированная со снятой фаской
9979 | 1.12-6-114 | Марка | 15/20/25 ГОСТ 8732-78
9979 | 1.12-6-114 | Гост | ГОСТ 8732-78
9980 | 1.12-6-115 | Элемент | Труба
9980 | 1.12-6-115 | Материал | сталь
9980 | 1.12-6-115 | Тип | Бесшовная горячедеформированная со снятой фаской
9980 | 1.12-6-115 | Марка | 15/20/25 ГОСТ 8732-78
9980 | 1.12-6-115 | Гост | ГОСТ 8732-78
9981 | 1.12-6-117 | Элемент | Труба
9981 | 1.12-6-117 | Материал | сталь
9981 | 1.12-6-117 | Тип | Бесшовная горячедеформированная со снятой фаской
9981 | 1.12-6-117 | Марка | 15/20/25 ГОСТ 8732-78
9981 | 1.12-6-117 | Гост | ГОСТ 8732-78
9982 | 1.12-6-122 | Элемент | Труба
9982 | 1.12-6-122 | Материал | сталь
9982 | 1.12-6-122 | Тип | Бесшовная горячедеформированная со снятой фаской
9982 | 1.12-6-122 | Марка | 15/20/25 ГОСТ 8732-78
9982 | 1.12-6-122 | Гост | ГОСТ 8732-78
9983 | 1.12-6-123 | Элемент | Труба
9983 | 1.12-6-123 | Материал | сталь
9983 | 1.12-6-123 | Тип | Бесшовная горячедеформированная со снятой фаской
9983 | 1.12-6-123 | Марка | 15/20/25 ГОСТ 8732-78
9983 | 1.12-6-123 | Гост | ГОСТ 8732-78
9984 | 1.12-6-124 | Элемент | Труба
9984 | 1.12-6-124 | Материал | сталь
9984 | 1.12-6-124 | Тип | Бесшовная горячедеформированная со снятой фаской
9984 | 1.12-6-124 | Марка | 15/20/25 ГОСТ 8732-78
9984 | 1.12-6-124 | Гост | ГОСТ 8732-78
9985 | 1.12-6-125 | Элемент | Труба
9985 | 1.12-6-125 | Материал | сталь
9985 | 1.12-6-125 | Тип | Бесшовная горячедеформированная со снятой фаской
9985 | 1.12-6-125 | Марка | 15/20/25 ГОСТ 8732-78
9985 | 1.12-6-125 | Гост | ГОСТ 8732-78
9986 | 1.12-6-126 | Элемент | Труба
9986 | 1.12-6-126 | Материал | сталь
9986 | 1.12-6-126 | Тип | Бесшовная горячедеформированная со снятой фаской
9986 | 1.12-6-126 | Марка | 15/20/25 ГОСТ 8732-78
9986 | 1.12-6-126 | Гост | ГОСТ 8732-78
9987 | 1.12-6-133 | Элемент | Труба
9987 | 1.12-6-133 | Материал | сталь
9987 | 1.12-6-133 | Тип | Бесшовная горячедеформированная со снятой фаской
9987 | 1.12-6-133 | Марка | 15/20/25 ГОСТ 8732-78
9987 | 1.12-6-133 | Гост | ГОСТ 8732-78
9988 | 1.12-6-136 | Элемент | Труба
9988 | 1.12-6-136 | Материал | сталь
9988 | 1.12-6-136 | Тип | Бесшовная горячедеформированная со снятой фаской
9988 | 1.12-6-136 | Марка | 15/20/25 ГОСТ 8732-78
9988 | 1.12-6-136 | Гост | ГОСТ 8732-78
9989 | 1.12-6-137 | Элемент | Труба
9989 | 1.12-6-137 | Материал | сталь
9989 | 1.12-6-137 | Тип | Бесшовная горячедеформированная со снятой фаской
9989 | 1.12-6-137 | Марка | 15/20/25 ГОСТ 8732-78
9989 | 1.12-6-137 | Гост | ГОСТ 8732-78
9990 | 1.12-6-138 | Элемент | Труба
9990 | 1.12-6-138 | Материал | сталь
9990 | 1.12-6-138 | Тип | Бесшовная горячедеформированная со снятой фаской
9990 | 1.12-6-138 | Марка | 15/20/25 ГОСТ 8732-78
9990 | 1.12-6-138 | Гост | ГОСТ 8732-78
9991 | 1.12-6-139 | Элемент | Труба
9991 | 1.12-6-139 | Материал | сталь
9991 | 1.12-6-139 | Тип | Бесшовная горячедеформированная со снятой фаской
9991 | 1.12-6-139 | Марка | 15/20/25 ГОСТ 8732-78
9991 | 1.12-6-139 | Гост | ГОСТ 8732-78
9992 | 1.12-6-141 | Элемент | Труба
9992 | 1.12-6-141 | Материал | сталь
9992 | 1.12-6-141 | Тип | Бесшовная горячедеформированная со снятой фаской
9992 | 1.12-6-141 | Марка | 15/20/25 ГОСТ 8732-78
9992 | 1.12-6-141 | Гост | ГОСТ 8732-78
9993 | 1.12-6-147 | Элемент | Труба
9993 | 1.12-6-147 | Материал | сталь
9993 | 1.12-6-147 | Тип | Бесшовная горячедеформированная со снятой фаской
9993 | 1.12-6-147 | Марка | 15/20/25 ГОСТ 8732-78
9993 | 1.12-6-147 | Гост | ГОСТ 8732-78
9996 | 1.12-6-712 | Элемент | Трубы бесшовные обсадные
9996 | 1.12-6-712 | Материал | Сталь
9996 | 1.12-6-712 | Тип | с короткой и нормальной длиной резьбы, с навернутыми муфтами, предохранительными ниппелями и кольцами из стали
9996 | 1.12-6-712 | Гост | ГОСТ 632-80
9997 | 1.12-6-716 | Элемент | Трубы бесшовные обсадные
9997 | 1.12-6-716 | Материал | Сталь
9997 | 1.12-6-716 | Тип | с короткой и нормальной длиной резьбы, с навернутыми муфтами, предохранительными ниппелями и кольцами из стали
9997 | 1.12-6-716 | Гост | ГОСТ 632-80
9998 | 1.12-6-715 | Элемент | Трубы бесшовные обсадные
9998 | 1.12-6-715 | Материал | Сталь
9998 | 1.12-6-715 | Тип | с короткой и нормальной длиной резьбы, с навернутыми муфтами, предохранительными ниппелями и кольцами из стали
9998 | 1.12-6-715 | Гост | ГОСТ 632-80
9999 | 1.12-6-722 | Элемент | Трубы бесшовные обсадные
9999 | 1.12-6-722 | Материал | Сталь
9999 | 1.12-6-722 | Тип | с короткой и нормальной длиной резьбы, с навернутыми муфтами, предохранительными ниппелями и кольцами из стали
9999 | 1.12-6-722 | Гост | ГОСТ 632-80
10000 | 1.12-6-720 | Элемент | Трубы бесшовные обсадные
10000 | 1.12-6-720 | Материал | Сталь
10000 | 1.12-6-720 | Тип | с короткой и нормальной длиной резьбы, с навернутыми муфтами, предохранительными ниппелями и кольцами из стали
10000 | 1.12-6-720 | Гост | ГОСТ 632-80
10001 | 1.12-6-868 | Элемент | Трубы бесшовные обсадные
10001 | 1.12-6-868 | Материал | Сталь
10001 | 1.12-6-868 | Тип | с короткой и нормальной длиной резьбы, с навернутыми муфтами, предохранительными ниппелями и кольцами из стали
10001 | 1.12-6-868 | Гост | ГОСТ 632-80
10002 | 1.12-6-724 | Элемент | Трубы бесшовные обсадные
10002 | 1.12-6-724 | Материал | Сталь
10002 | 1.12-6-724 | Тип | с короткой и нормальной длиной резьбы, с навернутыми муфтами, предохранительными ниппелями и кольцами из стали
10002 | 1.12-6-724 | Гост | ГОСТ 632-80
10003 | 1.12-6-725 | Элемент | Трубы бесшовные обсадные
10003 | 1.12-6-725 | Материал | Сталь
10003 | 1.12-6-725 | Тип | с короткой и нормальной длиной резьбы, с навернутыми муфтами, предохранительными ниппелями и кольцами из стали
10003 | 1.12-6-725 | Гост | ГОСТ 632-80
10004 | 1.12-6-869 | Элемент | Трубы бесшовные обсадные
10004 | 1.12-6-869 | Материал | Сталь
10004 | 1.12-6-869 | Тип | с короткой и нормальной длиной резьбы, с навернутыми муфтами, предохранительными ниппелями и кольцами из стали
10004 | 1.12-6-869 | Гост | ГОСТ 632-80
10005 | 1.12-6-726 | Элемент | Трубы бесшовные обсадные
10005 | 1.12-6-726 | Материал | Сталь
10005 | 1.12-6-726 | Тип | с короткой и нормальной длиной резьбы, с навернутыми муфтами, предохранительными ниппелями и кольцами из стали
10005 | 1.12-6-726 | Гост | ГОСТ 632-80
10006 | 1.12-6-727 | Элемент | Трубы бесшовные обсадные
10006 | 1.12-6-727 | Материал | Сталь
10006 | 1.12-6-727 | Тип | с короткой и нормальной длиной резьбы, с навернутыми муфтами, предохранительными ниппелями и кольцами из стали
10006 | 1.12-6-727 | Гост | ГОСТ 632-80
10009 | 1.12-6-530 | Элемент | Трубы бесшовные холоднодеформированные
10009 | 1.12-6-530 | Материал | Сталь
10009 | 1.12-6-530 | Марка | 10/20/30/45
10009 | 1.12-6-530 | Гост | ГОСТ 8734-75/8733-74
10010 | 1.12-6-262 | Элемент | Трубы бесшовные холоднодеформированные
10010 | 1.12-6-262 | Материал | Сталь
10010 | 1.12-6-262 | Марка | 10/20/30/45
10010 | 1.12-6-262 | Гост | ГОСТ 8734-75/8733-74
10011 | 1.12-6-540 | Элемент | Трубы бесшовные холоднодеформированные
10011 | 1.12-6-540 | Материал | Сталь
10011 | 1.12-6-540 | Марка | 10/20/30/45
10011 | 1.12-6-540 | Гост | ГОСТ 8734-75/8733-74
10012 | 1.12-6-545 | Элемент | Трубы бесшовные холоднодеформированные
10012 | 1.12-6-545 | Материал | Сталь
10012 | 1.12-6-545 | Марка | 10/20/30/45
10012 | 1.12-6-545 | Гост | ГОСТ 8734-75/8733-74
10013 | 1.12-6-547 | Элемент | Трубы бесшовные холоднодеформированные
10013 | 1.12-6-547 | Материал | Сталь
10013 | 1.12-6-547 | Марка | 10/20/30/45
10013 | 1.12-6-547 | Гост | ГОСТ 8734-75/8733-74
10014 | 1.12-6-270 | Элемент | Трубы бесшовные холоднодеформированные
10014 | 1.12-6-270 | Материал | Сталь
10014 | 1.12-6-270 | Марка | 10/20/30/45
10014 | 1.12-6-270 | Гост | ГОСТ 8734-75/8733-74
10015 | 1.12-6-282 | Элемент | Трубы бесшовные холоднодеформированные
10015 | 1.12-6-282 | Материал | Сталь
10015 | 1.12-6-282 | Марка | 10/20/30/45
10015 | 1.12-6-282 | Гост | ГОСТ 8734-75/8733-74
10016 | 1.12-6-288 | Элемент | Трубы бесшовные холоднодеформированные
10016 | 1.12-6-288 | Материал | Сталь
10016 | 1.12-6-288 | Марка | 10/20/30/45
10016 | 1.12-6-288 | Гост | ГОСТ 8734-75/8733-74
10017 | 1.12-6-588 | Элемент | Трубы бесшовные холоднодеформированные
10017 | 1.12-6-588 | Материал | Сталь
10017 | 1.12-6-588 | Марка | 10/20/30/45
10017 | 1.12-6-588 | Гост | ГОСТ 8734-75/8733-74
10018 | 1.12-6-596 | Элемент | Трубы бесшовные холоднодеформированные
10018 | 1.12-6-596 | Материал | Сталь
10018 | 1.12-6-596 | Марка | 10/20/30/45
10018 | 1.12-6-596 | Гост | ГОСТ 8734-75/8733-74
10019 | 1.12-6-615 | Элемент | Трубы бесшовные холоднодеформированные
10019 | 1.12-6-615 | Материал | Сталь
10019 | 1.12-6-615 | Марка | 10/20/30/45
10019 | 1.12-6-615 | Гост | ГОСТ 8734-75/8733-74
10020 | 1.12-6-603 | Элемент | Трубы бесшовные холоднодеформированные
10020 | 1.12-6-603 | Материал | Сталь
10020 | 1.12-6-603 | Марка | 10/20/30/45
10020 | 1.12-6-603 | Гост | ГОСТ 8734-75/8733-74
10021 | 1.12-6-605 | Элемент | Трубы бесшовные холоднодеформированные
10021 | 1.12-6-605 | Материал | Сталь
10021 | 1.12-6-605 | Марка | 10/20/30/45
10021 | 1.12-6-605 | Гост | ГОСТ 8734-75/8733-74
10022 | 1.12-6-606 | Элемент | Трубы бесшовные холоднодеформированные
10022 | 1.12-6-606 | Материал | Сталь
10022 | 1.12-6-606 | Марка | 10/20/30/45
10022 | 1.12-6-606 | Гост | ГОСТ 8734-75/8733-74
10023 | 1.12-6-292 | Элемент | Трубы бесшовные холоднодеформированные
10023 | 1.12-6-292 | Материал | Сталь
10023 | 1.12-6-292 | Марка | 10/20/30/45
10023 | 1.12-6-292 | Гост | ГОСТ 8734-75/8733-74
10024 | 1.12-6-296 | Элемент | Трубы бесшовные холоднодеформированные
10024 | 1.12-6-296 | Материал | Сталь
10024 | 1.12-6-296 | Марка | 10/20/30/45
10024 | 1.12-6-296 | Гост | ГОСТ 8734-75/8733-74
10025 | 1.12-6-299 | Элемент | Трубы бесшовные холоднодеформированные
10025 | 1.12-6-299 | Материал | Сталь
10025 | 1.12-6-299 | Марка | 10/20/30/45
10025 | 1.12-6-299 | Гост | ГОСТ 8734-75/8733-74
10026 | 1.12-6-312 | Элемент | Трубы бесшовные холоднодеформированные
10026 | 1.12-6-312 | Материал | Сталь
10026 | 1.12-6-312 | Марка | 10/20/30/45
10026 | 1.12-6-312 | Гост | ГОСТ 8734-75/8733-74
10027 | 1.12-6-313 | Элемент | Трубы бесшовные холоднодеформированные
10027 | 1.12-6-313 | Материал | Сталь
10027 | 1.12-6-313 | Марка | 10/20/30/45
10027 | 1.12-6-313 | Гост | ГОСТ 8734-75/8733-74
10028 | 1.12-6-315 | Элемент | Трубы бесшовные холоднодеформированные
10028 | 1.12-6-315 | Материал | Сталь
10028 | 1.12-6-315 | Марка | 10/20/30/45
10028 | 1.12-6-315 | Гост | ГОСТ 8734-75/8733-74
10029 | 1.12-6-316 | Элемент | Трубы бесшовные холоднодеформированные
10029 | 1.12-6-316 | Материал | Сталь
10029 | 1.12-6-316 | Марка | 10/20/30/45
10029 | 1.12-6-316 | Гост | ГОСТ 8734-75/8733-74
10030 | 1.12-6-318 | Элемент | Трубы бесшовные холоднодеформированные
10030 | 1.12-6-318 | Материал | Сталь
10030 | 1.12-6-318 | Марка | 10/20/30/45
10030 | 1.12-6-318 | Гост | ГОСТ 8734-75/8733-74
10031 | 1.12-6-322 | Элемент | Трубы бесшовные холоднодеформированные
10031 | 1.12-6-322 | Материал | Сталь
10031 | 1.12-6-322 | Марка | 10/20/30/45
10031 | 1.12-6-322 | Гост | ГОСТ 8734-75/8733-74
10032 | 1.12-6-327 | Элемент | Трубы бесшовные холоднодеформированные
10032 | 1.12-6-327 | Материал | Сталь
10032 | 1.12-6-327 | Марка | 10/20/30/45
10032 | 1.12-6-327 | Гост | ГОСТ 8734-75/8733-74
10033 | 1.12-6-329 | Элемент | Трубы бесшовные холоднодеформированные
10033 | 1.12-6-329 | Материал | Сталь
10033 | 1.12-6-329 | Марка | 10/20/30/45
10033 | 1.12-6-329 | Гост | ГОСТ 8734-75/8733-74
10034 | 1.12-6-332 | Элемент | Трубы бесшовные холоднодеформированные
10034 | 1.12-6-332 | Материал | Сталь
10034 | 1.12-6-332 | Марка | 10/20/30/45
10034 | 1.12-6-332 | Гост | ГОСТ 8734-75/8733-74
10035 | 1.12-6-334 | Элемент | Трубы бесшовные холоднодеформированные
10035 | 1.12-6-334 | Материал | Сталь
10035 | 1.12-6-334 | Марка | 10/20/30/45
10035 | 1.12-6-334 | Гост | ГОСТ 8734-75/8733-74
10036 | 1.12-6-346 | Элемент | Трубы бесшовные холоднодеформированные
10036 | 1.12-6-346 | Материал | Сталь
10036 | 1.12-6-346 | Марка | 10/20/30/45
10036 | 1.12-6-346 | Гост | ГОСТ 8734-75/8733-74
10037 | 1.12-6-347 | Элемент | Трубы бесшовные холоднодеформированные
10037 | 1.12-6-347 | Материал | Сталь
10037 | 1.12-6-347 | Марка | 10/20/30/45
10037 | 1.12-6-347 | Гост | ГОСТ 8734-75/8733-74
10038 | 1.12-6-348 | Элемент | Трубы бесшовные холоднодеформированные
10038 | 1.12-6-348 | Материал | Сталь
10038 | 1.12-6-348 | Марка | 10/20/30/45
10038 | 1.12-6-348 | Гост | ГОСТ 8734-75/8733-74
10039 | 1.12-6-350 | Элемент | Трубы бесшовные холоднодеформированные
10039 | 1.12-6-350 | Материал | Сталь
10039 | 1.12-6-350 | Марка | 10/20/30/45
10039 | 1.12-6-350 | Гост | ГОСТ 8734-75/8733-74
10040 | 1.12-6-352 | Элемент | Трубы бесшовные холоднодеформированные
10040 | 1.12-6-352 | Материал | Сталь
10040 | 1.12-6-352 | Марка | 10/20/30/45
10040 | 1.12-6-352 | Гост | ГОСТ 8734-75/8733-74
10041 | 1.12-6-356 | Элемент | Трубы бесшовные холоднодеформированные
10041 | 1.12-6-356 | Материал | Сталь
10041 | 1.12-6-356 | Марка | 10/20/30/45
10041 | 1.12-6-356 | Гост | ГОСТ 8734-75/8733-74
10042 | 1.12-6-363 | Элемент | Трубы бесшовные холоднодеформированные
10042 | 1.12-6-363 | Материал | Сталь
10042 | 1.12-6-363 | Марка | 10/20/30/45
10042 | 1.12-6-363 | Гост | ГОСТ 8734-75/8733-74
10043 | 1.12-6-365 | Элемент | Трубы бесшовные холоднодеформированные
10043 | 1.12-6-365 | Материал | Сталь
10043 | 1.12-6-365 | Марка | 10/20/30/45
10043 | 1.12-6-365 | Гост | ГОСТ 8734-75/8733-74
10044 | 1.12-6-366 | Элемент | Трубы бесшовные холоднодеформированные
10044 | 1.12-6-366 | Материал | Сталь
10044 | 1.12-6-366 | Марка | 10/20/30/45
10044 | 1.12-6-366 | Гост | ГОСТ 8734-75/8733-74
10045 | 1.12-6-368 | Элемент | Трубы бесшовные холоднодеформированные
10045 | 1.12-6-368 | Материал | Сталь
10045 | 1.12-6-368 | Марка | 10/20/30/45
10045 | 1.12-6-368 | Гост | ГОСТ 8734-75/8733-74
10046 | 1.12-6-380 | Элемент | Трубы бесшовные холоднодеформированные
10046 | 1.12-6-380 | Материал | Сталь
10046 | 1.12-6-380 | Марка | 10/20/30/45
10046 | 1.12-6-380 | Гост | ГОСТ 8734-75/8733-74
10047 | 1.12-6-397 | Элемент | Трубы бесшовные холоднодеформированные
10047 | 1.12-6-397 | Материал | Сталь
10047 | 1.12-6-397 | Марка | 10/20/30/45
10047 | 1.12-6-397 | Гост | ГОСТ 8734-75/8733-74
10048 | 1.12-6-400 | Элемент | Трубы бесшовные холоднодеформированные
10048 | 1.12-6-400 | Материал | Сталь
10048 | 1.12-6-400 | Марка | 10/20/30/45
10048 | 1.12-6-400 | Гост | ГОСТ 8734-75/8733-74
10049 | 1.12-6-415 | Элемент | Трубы бесшовные холоднодеформированные
10049 | 1.12-6-415 | Материал | Сталь
10049 | 1.12-6-415 | Марка | 10/20/30/45
10049 | 1.12-6-415 | Гост | ГОСТ 8734-75/8733-74
10050 | 1.12-6-420 | Элемент | Трубы бесшовные холоднодеформированные
10050 | 1.12-6-420 | Материал | Сталь
10050 | 1.12-6-420 | Марка | 10/20/30/45
10050 | 1.12-6-420 | Гост | ГОСТ 8734-75/8733-74
10051 | 1.12-6-433 | Элемент | Трубы бесшовные холоднодеформированные
10051 | 1.12-6-433 | Материал | Сталь
10051 | 1.12-6-433 | Марка | 10/20/30/45
10051 | 1.12-6-433 | Гост | ГОСТ 8734-75/8733-74
10052 | 1.12-6-436 | Элемент | Трубы бесшовные холоднодеформированные
10052 | 1.12-6-436 | Материал | Сталь
10052 | 1.12-6-436 | Марка | 10/20/30/45
10052 | 1.12-6-436 | Гост | ГОСТ 8734-75/8733-74
10053 | 1.12-6-454 | Элемент | Трубы бесшовные холоднодеформированные
10053 | 1.12-6-454 | Материал | Сталь
10053 | 1.12-6-454 | Марка | 10/20/30/45
10053 | 1.12-6-454 | Гост | ГОСТ 8734-75/8733-74
10054 | 1.12-6-456 | Элемент | Трубы бесшовные холоднодеформированные
10054 | 1.12-6-456 | Материал | Сталь
10054 | 1.12-6-456 | Марка | 10/20/30/45
10054 | 1.12-6-456 | Гост | ГОСТ 8734-75/8733-74
10055 | 1.12-6-473 | Элемент | Трубы бесшовные холоднодеформированные
10055 | 1.12-6-473 | Материал | Сталь
10055 | 1.12-6-473 | Марка | 10/20/30/45
10055 | 1.12-6-473 | Гост | ГОСТ 8734-75/8733-74
10058 | 1.12-6-841 | Элемент | Трубы бурильные
10058 | 1.12-6-841 | Материал | Сталь
10058 | 1.12-6-841 | Марка | группа стали Д
10059 | 1.12-6-842 | Элемент | Трубы бурильные
10059 | 1.12-6-842 | Материал | Сталь
10059 | 1.12-6-842 | Марка | группа стали Д
10060 | 1.12-6-838 | Элемент | Трубы бурильные
10060 | 1.12-6-838 | Материал | Сталь
10060 | 1.12-6-838 | Марка | группа стали Д
10061 | 1.1-1-2100 | Элемент | Трубы бурильные
10061 | 1.1-1-2100 | Материал | Сталь
10064 | 1.12-6-691 | Элемент | Трубы
10064 | 1.12-6-691 | Материал | Сталь
10064 | 1.12-6-691 | Тип | Воогазопроводные легкие
10064 | 1.12-6-691 | Цвет | Черные
10064 | 1.12-6-691 | Гост | ГОСТ 3262-75
10065 | 1.12-6-680 | Элемент | Трубы
10065 | 1.12-6-680 | Материал | Сталь
10065 | 1.12-6-680 | Тип | Воогазопроводные легкие
10065 | 1.12-6-680 | Цвет | Черные
10065 | 1.12-6-680 | Гост | ГОСТ 3262-75
10066 | 1.12-6-681 | Элемент | Трубы
10066 | 1.12-6-681 | Материал | Сталь
10066 | 1.12-6-681 | Тип | Воогазопроводные легкие
10066 | 1.12-6-681 | Цвет | Черные
10066 | 1.12-6-681 | Гост | ГОСТ 3262-75
10067 | 1.12-6-693 | Элемент | Трубы
10067 | 1.12-6-693 | Материал | Сталь
10067 | 1.12-6-693 | Тип | Воогазопроводные легкие
10067 | 1.12-6-693 | Цвет | Черные
10067 | 1.12-6-693 | Гост | ГОСТ 3262-75
10068 | 1.12-6-682 | Элемент | Трубы
10068 | 1.12-6-682 | Материал | Сталь
10068 | 1.12-6-682 | Тип | Воогазопроводные легкие
10068 | 1.12-6-682 | Цвет | Черные
10068 | 1.12-6-682 | Гост | ГОСТ 3262-75
10069 | 1.12-6-683 | Элемент | Трубы
10069 | 1.12-6-683 | Материал | Сталь
10069 | 1.12-6-683 | Тип | Воогазопроводные легкие
10069 | 1.12-6-683 | Цвет | Черные
10069 | 1.12-6-683 | Гост | ГОСТ 3262-75
10070 | 1.12-6-684 | Элемент | Трубы
10070 | 1.12-6-684 | Материал | Сталь
10070 | 1.12-6-684 | Тип | Воогазопроводные легкие
10070 | 1.12-6-684 | Цвет | Черные
10070 | 1.12-6-684 | Гост | ГОСТ 3262-75
10071 | 1.12-6-685 | Элемент | Трубы
10071 | 1.12-6-685 | Материал | Сталь
10071 | 1.12-6-685 | Тип | Воогазопроводные легкие
10071 | 1.12-6-685 | Цвет | Черные
10071 | 1.12-6-685 | Гост | ГОСТ 3262-75
10072 | 1.12-6-686 | Элемент | Трубы
10072 | 1.12-6-686 | Материал | Сталь
10072 | 1.12-6-686 | Тип | Воогазопроводные легкие
10072 | 1.12-6-686 | Цвет | Черные
10072 | 1.12-6-686 | Гост | ГОСТ 3262-75
10073 | 1.12-6-688 | Элемент | Трубы
10073 | 1.12-6-688 | Материал | Сталь
10073 | 1.12-6-688 | Тип | Воогазопроводные легкие
10073 | 1.12-6-688 | Цвет | Черные
10073 | 1.12-6-688 | Гост | ГОСТ 3262-75
10074 | 1.12-6-687 | Элемент | Трубы
10074 | 1.12-6-687 | Материал | Сталь
10074 | 1.12-6-687 | Тип | Воогазопроводные легкие
10074 | 1.12-6-687 | Цвет | Черные
10074 | 1.12-6-687 | Гост | ГОСТ 3262-75
10075 | 1.12-6-678 | Элемент | Трубы
10075 | 1.12-6-678 | Материал | Сталь
10075 | 1.12-6-678 | Тип | Воогазопроводные легкие
10075 | 1.12-6-678 | Цвет | Черные
10075 | 1.12-6-678 | Гост | ГОСТ 3262-75
10076 | 1.12-6-689 | Элемент | Трубы
10076 | 1.12-6-689 | Материал | Сталь
10076 | 1.12-6-689 | Тип | Воогазопроводные легкие
10076 | 1.12-6-689 | Цвет | Черные
10076 | 1.12-6-689 | Гост | ГОСТ 3262-75
10077 | 1.12-6-706 | Элемент | Трубы
10077 | 1.12-6-706 | Материал | Сталь
10077 | 1.12-6-706 | Тип | Воогазопроводные легкие
10077 | 1.12-6-706 | Цвет | Черные
10077 | 1.12-6-706 | Гост | ГОСТ 3262-75
10078 | 1.12-6-707 | Элемент | Трубы
10078 | 1.12-6-707 | Материал | Сталь
10078 | 1.12-6-707 | Тип | Воогазопроводные легкие
10078 | 1.12-6-707 | Цвет | Черные
10078 | 1.12-6-707 | Гост | ГОСТ 3262-75
10079 | 1.12-6-697 | Элемент | Трубы
10079 | 1.12-6-697 | Материал | Сталь
10079 | 1.12-6-697 | Тип | Воогазопроводные легкие
10079 | 1.12-6-697 | Цвет | Черные
10079 | 1.12-6-697 | Гост | ГОСТ 3262-75
10080 | 1.12-6-708 | Элемент | Трубы
10080 | 1.12-6-708 | Материал | Сталь
10080 | 1.12-6-708 | Тип | Воогазопроводные легкие
10080 | 1.12-6-708 | Цвет | Черные
10080 | 1.12-6-708 | Гост | ГОСТ 3262-75
10081 | 1.12-6-698 | Элемент | Трубы
10081 | 1.12-6-698 | Материал | Сталь
10081 | 1.12-6-698 | Тип | Воогазопроводные легкие
10081 | 1.12-6-698 | Цвет | Черные
10081 | 1.12-6-698 | Гост | ГОСТ 3262-75
10082 | 1.12-6-699 | Элемент | Трубы
10082 | 1.12-6-699 | Материал | Сталь
10082 | 1.12-6-699 | Тип | Воогазопроводные легкие
10082 | 1.12-6-699 | Цвет | Черные
10082 | 1.12-6-699 | Гост | ГОСТ 3262-75
10083 | 1.12-6-700 | Элемент | Трубы
10083 | 1.12-6-700 | Материал | Сталь
10083 | 1.12-6-700 | Тип | Воогазопроводные легкие
10083 | 1.12-6-700 | Цвет | Черные
10083 | 1.12-6-700 | Гост | ГОСТ 3262-75
10084 | 1.12-6-701 | Элемент | Трубы
10084 | 1.12-6-701 | Материал | Сталь
10084 | 1.12-6-701 | Тип | Воогазопроводные легкие
10084 | 1.12-6-701 | Цвет | Черные
10084 | 1.12-6-701 | Гост | ГОСТ 3262-75
10085 | 1.12-6-862 | Элемент | Трубы
10085 | 1.12-6-862 | Материал | Сталь
10085 | 1.12-6-862 | Тип | Воогазопроводные легкие
10085 | 1.12-6-862 | Цвет | Черные
10085 | 1.12-6-862 | Гост | ГОСТ 3262-75
10086 | 1.12-6-703 | Элемент | Трубы
10086 | 1.12-6-703 | Материал | Сталь
10086 | 1.12-6-703 | Тип | Воогазопроводные легкие
10086 | 1.12-6-703 | Цвет | Черные
10086 | 1.12-6-703 | Гост | ГОСТ 3262-75
10087 | 1.12-6-704 | Элемент | Трубы
10087 | 1.12-6-704 | Материал | Сталь
10087 | 1.12-6-704 | Тип | Воогазопроводные легкие
10087 | 1.12-6-704 | Цвет | Черные
10087 | 1.12-6-704 | Гост | ГОСТ 3262-75
10088 | 1.12-6-647 | Элемент | Трубы
10088 | 1.12-6-647 | Материал | Оцинкованная сталь
10088 | 1.12-6-647 | Тип | Воогазопроводные легкие
10088 | 1.12-6-647 | Гост | ГОСТ 3262-75
10089 | 1.12-6-659 | Элемент | Трубы
10089 | 1.12-6-659 | Материал | Оцинкованная сталь
10089 | 1.12-6-659 | Тип | Воогазопроводные легкие
10089 | 1.12-6-659 | Гост | ГОСТ 3262-75
10090 | 1.12-6-660 | Элемент | Трубы
10090 | 1.12-6-660 | Материал | Оцинкованная сталь
10090 | 1.12-6-660 | Тип | Воогазопроводные легкие
10090 | 1.12-6-660 | Гост | ГОСТ 3262-75
10091 | 1.12-6-648 | Элемент | Трубы
10091 | 1.12-6-648 | Материал | Оцинкованная сталь
10091 | 1.12-6-648 | Тип | Воогазопроводные легкие
10091 | 1.12-6-648 | Гост | ГОСТ 3262-75
10092 | 1.12-6-649 | Элемент | Трубы
10092 | 1.12-6-649 | Материал | Оцинкованная сталь
10092 | 1.12-6-649 | Тип | Воогазопроводные легкие
10092 | 1.12-6-649 | Гост | ГОСТ 3262-75
10093 | 1.12-6-661 | Элемент | Трубы
10093 | 1.12-6-661 | Материал | Оцинкованная сталь
10093 | 1.12-6-661 | Тип | Воогазопроводные легкие
10093 | 1.12-6-661 | Гост | ГОСТ 3262-75
10094 | 1.12-6-650 | Элемент | Трубы
10094 | 1.12-6-650 | Материал | Оцинкованная сталь
10094 | 1.12-6-650 | Тип | Воогазопроводные легкие
10094 | 1.12-6-650 | Гост | ГОСТ 3262-75
10095 | 1.12-6-651 | Элемент | Трубы
10095 | 1.12-6-651 | Материал | Оцинкованная сталь
10095 | 1.12-6-651 | Тип | Воогазопроводные легкие
10095 | 1.12-6-651 | Гост | ГОСТ 3262-75
10096 | 1.12-6-652 | Элемент | Трубы
10096 | 1.12-6-652 | Материал | Оцинкованная сталь
10096 | 1.12-6-652 | Тип | Воогазопроводные легкие
10096 | 1.12-6-652 | Гост | ГОСТ 3262-75
10097 | 1.12-6-653 | Элемент | Трубы
10097 | 1.12-6-653 | Материал | Оцинкованная сталь
10097 | 1.12-6-653 | Тип | Воогазопроводные легкие
10097 | 1.12-6-653 | Гост | ГОСТ 3262-75
10098 | 1.12-6-654 | Элемент | Трубы
10098 | 1.12-6-654 | Материал | Оцинкованная сталь
10098 | 1.12-6-654 | Тип | Воогазопроводные легкие
10098 | 1.12-6-654 | Гост | ГОСТ 3262-75
10099 | 1.12-6-655 | Элемент | Трубы
10099 | 1.12-6-655 | Материал | Оцинкованная сталь
10099 | 1.12-6-655 | Тип | Воогазопроводные легкие
10099 | 1.12-6-655 | Гост | ГОСТ 3262-75
10100 | 1.12-6-656 | Элемент | Трубы
10100 | 1.12-6-656 | Материал | Оцинкованная сталь
10100 | 1.12-6-656 | Тип | Воогазопроводные легкие
10100 | 1.12-6-656 | Гост | ГОСТ 3262-75
10101 | 1.12-6-657 | Элемент | Трубы
10101 | 1.12-6-657 | Материал | Оцинкованная сталь
10101 | 1.12-6-657 | Тип | Воогазопроводные легкие
10101 | 1.12-6-657 | Гост | ГОСТ 3262-75
10102 | 1.12-6-658 | Элемент | Трубы
10102 | 1.12-6-658 | Материал | Оцинкованная сталь
10102 | 1.12-6-658 | Тип | Воогазопроводные легкие
10102 | 1.12-6-658 | Гост | ГОСТ 3262-75
10103 | 1.12-6-674 | Элемент | Трубы
10103 | 1.12-6-674 | Материал | Оцинкованная сталь
10103 | 1.12-6-674 | Тип | Воогазопроводные обыкновенные
10103 | 1.12-6-674 | Гост | ГОСТ 3262-75
10104 | 1.12-6-675 | Элемент | Трубы
10104 | 1.12-6-675 | Материал | Оцинкованная сталь
10104 | 1.12-6-675 | Тип | Воогазопроводные обыкновенные
10104 | 1.12-6-675 | Гост | ГОСТ 3262-75
10105 | 1.12-6-665 | Элемент | Трубы
10105 | 1.12-6-665 | Материал | Оцинкованная сталь
10105 | 1.12-6-665 | Тип | Воогазопроводные обыкновенные
10105 | 1.12-6-665 | Гост | ГОСТ 3262-75
10106 | 1.12-6-676 | Элемент | Трубы
10106 | 1.12-6-676 | Материал | Оцинкованная сталь
10106 | 1.12-6-676 | Тип | Воогазопроводные обыкновенные
10106 | 1.12-6-676 | Гост | ГОСТ 3262-75
10107 | 1.12-6-666 | Элемент | Трубы
10107 | 1.12-6-666 | Материал | Оцинкованная сталь
10107 | 1.12-6-666 | Тип | Воогазопроводные обыкновенные
10107 | 1.12-6-666 | Гост | ГОСТ 3262-75
10108 | 1.12-6-667 | Элемент | Трубы
10108 | 1.12-6-667 | Материал | Оцинкованная сталь
10108 | 1.12-6-667 | Тип | Воогазопроводные обыкновенные
10108 | 1.12-6-667 | Гост | ГОСТ 3262-75
10109 | 1.12-6-668 | Элемент | Трубы
10109 | 1.12-6-668 | Материал | Оцинкованная сталь
10109 | 1.12-6-668 | Тип | Воогазопроводные обыкновенные
10109 | 1.12-6-668 | Гост | ГОСТ 3262-75
10110 | 1.12-6-669 | Элемент | Трубы
10110 | 1.12-6-669 | Материал | Оцинкованная сталь
10110 | 1.12-6-669 | Тип | Воогазопроводные обыкновенные
10110 | 1.12-6-669 | Гост | ГОСТ 3262-75
10111 | 1.12-6-670 | Элемент | Трубы
10111 | 1.12-6-670 | Материал | Оцинкованная сталь
10111 | 1.12-6-670 | Тип | Воогазопроводные обыкновенные
10111 | 1.12-6-670 | Гост | ГОСТ 3262-75
10112 | 1.12-6-671 | Элемент | Трубы
10112 | 1.12-6-671 | Материал | Оцинкованная сталь
10112 | 1.12-6-671 | Тип | Воогазопроводные обыкновенные
10112 | 1.12-6-671 | Гост | ГОСТ 3262-75
10113 | 1.12-6-672 | Элемент | Трубы
10113 | 1.12-6-672 | Материал | Оцинкованная сталь
10113 | 1.12-6-672 | Тип | Воогазопроводные обыкновенные
10113 | 1.12-6-672 | Гост | ГОСТ 3262-75
10114 | 1.12-6-673 | Элемент | Трубы
10114 | 1.12-6-673 | Материал | Оцинкованная сталь
10114 | 1.12-6-673 | Тип | Воогазопроводные обыкновенные
10114 | 1.12-6-673 | Гост | ГОСТ 3262-75
10115 | 1.12-6-786 | Элемент | Трубы
10115 | 1.12-6-786 | Материал | Оцинкованная сталь
10115 | 1.12-6-786 | Тип | Воогазопроводные усиленные/с резьбой
10115 | 1.12-6-786 | Гост | ГОСТ 3262-75
10116 | 1.12-6-777 | Элемент | Трубы
10116 | 1.12-6-777 | Материал | Оцинкованная сталь
10116 | 1.12-6-777 | Тип | Воогазопроводные усиленные/с резьбой
10116 | 1.12-6-777 | Гост | ГОСТ 3262-75
10117 | 1.12-6-788 | Элемент | Трубы
10117 | 1.12-6-788 | Материал | Оцинкованная сталь
10117 | 1.12-6-788 | Тип | Воогазопроводные усиленные/с резьбой
10117 | 1.12-6-788 | Гост | ГОСТ 3262-75
10118 | 1.12-6-778 | Элемент | Трубы
10118 | 1.12-6-778 | Материал | Оцинкованная сталь
10118 | 1.12-6-778 | Тип | Воогазопроводные усиленные/с резьбой
10118 | 1.12-6-778 | Гост | ГОСТ 3262-75
10119 | 1.12-6-779 | Элемент | Трубы
10119 | 1.12-6-779 | Материал | Оцинкованная сталь
10119 | 1.12-6-779 | Тип | Воогазопроводные усиленные/с резьбой
10119 | 1.12-6-779 | Гост | ГОСТ 3262-75
10120 | 1.12-6-780 | Элемент | Трубы
10120 | 1.12-6-780 | Материал | Оцинкованная сталь
10120 | 1.12-6-780 | Тип | Воогазопроводные усиленные/с резьбой
10120 | 1.12-6-780 | Гост | ГОСТ 3262-75
10121 | 1.12-6-781 | Элемент | Трубы
10121 | 1.12-6-781 | Материал | Оцинкованная сталь
10121 | 1.12-6-781 | Тип | Воогазопроводные усиленные/с резьбой
10121 | 1.12-6-781 | Гост | ГОСТ 3262-75
10122 | 1.12-6-782 | Элемент | Трубы
10122 | 1.12-6-782 | Материал | Оцинкованная сталь
10122 | 1.12-6-782 | Тип | Воогазопроводные усиленные/с резьбой
10122 | 1.12-6-782 | Гост | ГОСТ 3262-75
10123 | 1.12-6-783 | Элемент | Трубы
10123 | 1.12-6-783 | Материал | Оцинкованная сталь
10123 | 1.12-6-783 | Тип | Воогазопроводные усиленные/с резьбой
10123 | 1.12-6-783 | Гост | ГОСТ 3262-75
10124 | 1.12-6-784 | Элемент | Трубы
10124 | 1.12-6-784 | Материал | Оцинкованная сталь
10124 | 1.12-6-784 | Тип | Воогазопроводные усиленные/с резьбой
10124 | 1.12-6-784 | Гост | ГОСТ 3262-75
10127 | 1.12-6-739 | Элемент | Трубы
10127 | 1.12-6-739 | Материал | Сталь
10127 | 1.12-6-739 | Тип | Сварные
10127 | 1.12-6-739 | Назначение | для магистральных газонефтепроводов
10127 | 1.12-6-739 | Марка | 3/10/20/17Г1С
10127 | 1.12-6-739 | Гост | ГОСТ 20295-85
10128 | 1.12-6-741 | Элемент | Трубы
10128 | 1.12-6-741 | Материал | Сталь
10128 | 1.12-6-741 | Тип | Сварные
10128 | 1.12-6-741 | Назначение | для магистральных газонефтепроводов
10128 | 1.12-6-741 | Марка | 3/10/20/17Г1С
10128 | 1.12-6-741 | Гост | ГОСТ 20295-85
10129 | 1.12-6-742 | Элемент | Трубы
10129 | 1.12-6-742 | Материал | Сталь
10129 | 1.12-6-742 | Тип | Сварные
10129 | 1.12-6-742 | Назначение | для магистральных газонефтепроводов
10129 | 1.12-6-742 | Марка | 3/10/20/17Г1С
10129 | 1.12-6-742 | Гост | ГОСТ 20295-85
10130 | 1.12-6-743 | Элемент | Трубы
10130 | 1.12-6-743 | Материал | Сталь
10130 | 1.12-6-743 | Тип | Сварные
10130 | 1.12-6-743 | Назначение | для магистральных газонефтепроводов
10130 | 1.12-6-743 | Марка | 3/10/20/17Г1С
10130 | 1.12-6-743 | Гост | ГОСТ 20295-85
10131 | 1.12-6-747 | Элемент | Трубы
10131 | 1.12-6-747 | Материал | Сталь
10131 | 1.12-6-747 | Тип | Сварные
10131 | 1.12-6-747 | Назначение | для магистральных газонефтепроводов
10131 | 1.12-6-747 | Марка | 3/10/20/17Г1С
10131 | 1.12-6-747 | Гост | ГОСТ 20295-85
10132 | 1.12-6-751 | Элемент | Трубы
10132 | 1.12-6-751 | Материал | Сталь
10132 | 1.12-6-751 | Тип | Сварные
10132 | 1.12-6-751 | Назначение | для магистральных газонефтепроводов
10132 | 1.12-6-751 | Марка | 3/10/20/17Г1С
10132 | 1.12-6-751 | Гост | ГОСТ 20295-85
10133 | 1.12-6-758 | Элемент | Трубы
10133 | 1.12-6-758 | Материал | Сталь
10133 | 1.12-6-758 | Тип | Сварные
10133 | 1.12-6-758 | Назначение | для магистральных газонефтепроводов
10133 | 1.12-6-758 | Марка | 3/10/20/17Г1С
10133 | 1.12-6-758 | Гост | ГОСТ 20295-85
10134 | 1.12-6-759 | Элемент | Трубы
10134 | 1.12-6-759 | Материал | Сталь
10134 | 1.12-6-759 | Тип | Сварные
10134 | 1.12-6-759 | Назначение | для магистральных газонефтепроводов
10134 | 1.12-6-759 | Марка | 3/10/20/17Г1С
10134 | 1.12-6-759 | Гост | ГОСТ 20295-85
10135 | 1.12-6-760 | Элемент | Трубы
10135 | 1.12-6-760 | Материал | Сталь
10135 | 1.12-6-760 | Тип | Сварные
10135 | 1.12-6-760 | Назначение | для магистральных газонефтепроводов
10135 | 1.12-6-760 | Марка | 3/10/20/17Г1С
10135 | 1.12-6-760 | Гост | ГОСТ 20295-85
10136 | 1.12-6-763 | Элемент | Трубы
10136 | 1.12-6-763 | Материал | Сталь
10136 | 1.12-6-763 | Тип | Сварные
10136 | 1.12-6-763 | Назначение | для магистральных газонефтепроводов
10136 | 1.12-6-763 | Марка | 3/10/20/17Г1С
10136 | 1.12-6-763 | Гост | ГОСТ 20295-85
10137 | 1.12-6-762 | Элемент | Трубы
10137 | 1.12-6-762 | Материал | Сталь
10137 | 1.12-6-762 | Тип | Сварные
10137 | 1.12-6-762 | Назначение | для магистральных газонефтепроводов
10137 | 1.12-6-762 | Марка | 3/10/20/17Г1С
10137 | 1.12-6-762 | Гост | ГОСТ 20295-85
10138 | 1.12-6-765 | Элемент | Трубы
10138 | 1.12-6-765 | Материал | Сталь
10138 | 1.12-6-765 | Тип | Сварные
10138 | 1.12-6-765 | Назначение | для магистральных газонефтепроводов
10138 | 1.12-6-765 | Марка | 3/10/20/17Г1С
10138 | 1.12-6-765 | Гост | ГОСТ 20295-85
10139 | 1.12-6-770 | Элемент | Трубы
10139 | 1.12-6-770 | Материал | Сталь
10139 | 1.12-6-770 | Тип | Сварные
10139 | 1.12-6-770 | Назначение | для магистральных газонефтепроводов
10139 | 1.12-6-770 | Марка | 3/10/20/17Г1С
10139 | 1.12-6-770 | Гост | ГОСТ 20295-85
10140 | 1.12-6-789 | Элемент | Трубы
10140 | 1.12-6-789 | Материал | Сталь
10140 | 1.12-6-789 | Тип | электросварные
10140 | 1.12-6-789 | Марка | 17Г1С/17Г1С-У
10140 | 1.12-6-789 | Гост | ГОСТ 20295-85
10141 | 1.12-6-790 | Элемент | Трубы
10141 | 1.12-6-790 | Материал | Сталь
10141 | 1.12-6-790 | Тип | электросварные
10141 | 1.12-6-790 | Марка | 17Г1С/17Г1С-У
10141 | 1.12-6-790 | Гост | ГОСТ 20295-85
10142 | 1.12-6-881 | Элемент | Трубы
10142 | 1.12-6-881 | Материал | Сталь
10142 | 1.12-6-881 | Тип | электросварные прямошовные/спиральношовные
10143 | 1.12-6-882 | Элемент | Трубы
10143 | 1.12-6-882 | Материал | Сталь
10143 | 1.12-6-882 | Тип | электросварные прямошовные/спиральношовные
10144 | 1.12-6-792 | Элемент | Трубы
10144 | 1.12-6-792 | Материал | Сталь
10144 | 1.12-6-792 | Тип | электросварные прямошовные/спиральношовные
10145 | 1.12-6-89 | Элемент | Трубы
10145 | 1.12-6-89 | Материал | Сталь
10145 | 1.12-6-89 | Тип | электросварные прямошовные/спиральношовные
10146 | 1.12-6-90 | Элемент | Трубы
10146 | 1.12-6-90 | Материал | Сталь
10146 | 1.12-6-90 | Тип | электросварные прямошовные/спиральношовные
10147 | 1.12-6-91 | Элемент | Трубы
10147 | 1.12-6-91 | Материал | Сталь
10147 | 1.12-6-91 | Тип | электросварные прямошовные/спиральношовные
10148 | 1.12-6-92 | Элемент | Трубы
10148 | 1.12-6-92 | Материал | Сталь
10148 | 1.12-6-92 | Тип | электросварные прямошовные/спиральношовные
10149 | 1.12-6-95 | Элемент | Трубы
10149 | 1.12-6-95 | Материал | Сталь
10149 | 1.12-6-95 | Тип | электросварные прямошовные/спиральношовные
10152 | 1.12-6-27 | Элемент | Трубы электросварные
10152 | 1.12-6-27 | Материал | Сталь
10152 | 1.12-6-27 | Тип | Прямошовные
10152 | 1.12-6-27 | Гост | ГОСТ 10705-80 / ГОСТ 10704-91
10153 | 1.12-6-28 | Элемент | Трубы электросварные
10153 | 1.12-6-28 | Материал | Сталь
10153 | 1.12-6-28 | Тип | Прямошовные
10153 | 1.12-6-28 | Гост | ГОСТ 10705-80 / ГОСТ 10704-91
10154 | 1.12-6-29 | Элемент | Трубы электросварные
10154 | 1.12-6-29 | Материал | Сталь
10154 | 1.12-6-29 | Тип | Прямошовные
10154 | 1.12-6-29 | Гост | ГОСТ 10705-80 / ГОСТ 10704-91
10155 | 1.12-6-30 | Элемент | Трубы электросварные
10155 | 1.12-6-30 | Материал | Сталь
10155 | 1.12-6-30 | Тип | Прямошовные
10155 | 1.12-6-30 | Гост | ГОСТ 10705-80 / ГОСТ 10704-91
10156 | 1.12-6-31 | Элемент | Трубы электросварные
10156 | 1.12-6-31 | Материал | Сталь
10156 | 1.12-6-31 | Тип | Прямошовные
10156 | 1.12-6-31 | Гост | ГОСТ 10705-80 / ГОСТ 10704-91
10157 | 1.12-6-32 | Элемент | Трубы электросварные
10157 | 1.12-6-32 | Материал | Сталь
10157 | 1.12-6-32 | Тип | Прямошовные
10157 | 1.12-6-32 | Гост | ГОСТ 10705-80 / ГОСТ 10704-91
10158 | 1.12-6-33 | Элемент | Трубы электросварные
10158 | 1.12-6-33 | Материал | Сталь
10158 | 1.12-6-33 | Тип | Прямошовные
10158 | 1.12-6-33 | Гост | ГОСТ 10705-80 / ГОСТ 10704-91
10159 | 1.12-6-34 | Элемент | Трубы электросварные
10159 | 1.12-6-34 | Материал | Сталь
10159 | 1.12-6-34 | Тип | Прямошовные
10159 | 1.12-6-34 | Гост | ГОСТ 10705-80 / ГОСТ 10704-91
10160 | 1.12-6-35 | Элемент | Трубы электросварные
10160 | 1.12-6-35 | Материал | Сталь
10160 | 1.12-6-35 | Тип | Прямошовные
10160 | 1.12-6-35 | Гост | ГОСТ 10705-80 / ГОСТ 10704-91
10161 | 1.12-6-36 | Элемент | Трубы электросварные
10161 | 1.12-6-36 | Материал | Сталь
10161 | 1.12-6-36 | Тип | Прямошовные
10161 | 1.12-6-36 | Гост | ГОСТ 10705-80 / ГОСТ 10704-91
10162 | 1.12-6-1 | Элемент | Трубы электросварные
10162 | 1.12-6-1 | Материал | Сталь
10162 | 1.12-6-1 | Тип | Прямошовные
10162 | 1.12-6-1 | Гост | ГОСТ 10705-80 / ГОСТ 10704-91
10163 | 1.12-6-2 | Элемент | Трубы электросварные
10163 | 1.12-6-2 | Материал | Сталь
10163 | 1.12-6-2 | Тип | Прямошовные
10163 | 1.12-6-2 | Гост | ГОСТ 10705-80 / ГОСТ 10704-91
10164 | 1.12-6-37 | Элемент | Трубы электросварные
10164 | 1.12-6-37 | Материал | Сталь
10164 | 1.12-6-37 | Тип | Прямошовные
10164 | 1.12-6-37 | Гост | ГОСТ 10705-80 / ГОСТ 10704-91
10165 | 1.12-6-38 | Элемент | Трубы электросварные
10165 | 1.12-6-38 | Материал | Сталь
10165 | 1.12-6-38 | Тип | Прямошовные
10165 | 1.12-6-38 | Гост | ГОСТ 10705-80 / ГОСТ 10704-91
10166 | 1.12-6-39 | Элемент | Трубы электросварные
10166 | 1.12-6-39 | Материал | Сталь
10166 | 1.12-6-39 | Тип | Прямошовные
10166 | 1.12-6-39 | Гост | ГОСТ 10705-80 / ГОСТ 10704-91
10167 | 1.12-6-40 | Элемент | Трубы электросварные
10167 | 1.12-6-40 | Материал | Сталь
10167 | 1.12-6-40 | Тип | Прямошовные
10167 | 1.12-6-40 | Гост | ГОСТ 10705-80 / ГОСТ 10704-91
10168 | 1.12-6-41 | Элемент | Трубы электросварные
10168 | 1.12-6-41 | Материал | Сталь
10168 | 1.12-6-41 | Тип | Прямошовные
10168 | 1.12-6-41 | Гост | ГОСТ 10705-80 / ГОСТ 10704-91
10169 | 1.12-6-42 | Элемент | Трубы электросварные
10169 | 1.12-6-42 | Материал | Сталь
10169 | 1.12-6-42 | Тип | Прямошовные
10169 | 1.12-6-42 | Гост | ГОСТ 10705-80 / ГОСТ 10704-91
10170 | 1.12-6-43 | Элемент | Трубы электросварные
10170 | 1.12-6-43 | Материал | Сталь
10170 | 1.12-6-43 | Тип | Прямошовные
10170 | 1.12-6-43 | Гост | ГОСТ 10705-80 / ГОСТ 10704-91
10171 | 1.12-6-875 | Элемент | Трубы электросварные
10171 | 1.12-6-875 | Материал | Сталь
10171 | 1.12-6-875 | Тип | Прямошовные
10171 | 1.12-6-875 | Гост | ГОСТ 10705-80 / ГОСТ 10704-91
10172 | 1.12-6-3 | Элемент | Трубы электросварные
10172 | 1.12-6-3 | Материал | Сталь
10172 | 1.12-6-3 | Тип | Прямошовные
10172 | 1.12-6-3 | Гост | ГОСТ 10705-80 / ГОСТ 10704-91
10173 | 1.12-6-4 | Элемент | Трубы электросварные
10173 | 1.12-6-4 | Материал | Сталь
10173 | 1.12-6-4 | Тип | Прямошовные
10173 | 1.12-6-4 | Гост | ГОСТ 10705-80 / ГОСТ 10704-91
10174 | 1.12-6-728 | Элемент | Трубы электросварные
10174 | 1.12-6-728 | Материал | Сталь
10174 | 1.12-6-728 | Тип | Прямошовные
10174 | 1.12-6-728 | Гост | ГОСТ 10705-80 / ГОСТ 10704-91
10175 | 1.12-6-729 | Элемент | Трубы электросварные
10175 | 1.12-6-729 | Материал | Сталь
10175 | 1.12-6-729 | Тип | Прямошовные
10175 | 1.12-6-729 | Гост | ГОСТ 10705-80 / ГОСТ 10704-91
10176 | 1.12-6-730 | Элемент | Трубы электросварные
10176 | 1.12-6-730 | Материал | Сталь
10176 | 1.12-6-730 | Тип | Прямошовные
10176 | 1.12-6-730 | Гост | ГОСТ 10705-80 / ГОСТ 10704-91
10177 | 1.12-6-731 | Элемент | Трубы электросварные
10177 | 1.12-6-731 | Материал | Сталь
10177 | 1.12-6-731 | Тип | Прямошовные
10177 | 1.12-6-731 | Гост | ГОСТ 10705-80 / ГОСТ 10704-91
10178 | 1.12-6-44 | Элемент | Трубы электросварные
10178 | 1.12-6-44 | Материал | Сталь
10178 | 1.12-6-44 | Тип | Прямошовные
10178 | 1.12-6-44 | Гост | ГОСТ 10705-80 / ГОСТ 10704-91
10179 | 1.12-6-891 | Элемент | Трубы электросварные
10179 | 1.12-6-891 | Материал | Сталь
10179 | 1.12-6-891 | Тип | Прямошовные
10179 | 1.12-6-891 | Гост | ГОСТ 10705-80 / ГОСТ 10704-91
10180 | 1.12-6-45 | Элемент | Трубы электросварные
10180 | 1.12-6-45 | Материал | Сталь
10180 | 1.12-6-45 | Тип | Прямошовные
10180 | 1.12-6-45 | Гост | ГОСТ 10705-80 / ГОСТ 10704-91
10181 | 1.12-6-46 | Элемент | Трубы электросварные
10181 | 1.12-6-46 | Материал | Сталь
10181 | 1.12-6-46 | Тип | Прямошовные
10181 | 1.12-6-46 | Гост | ГОСТ 10705-80 / ГОСТ 10704-91
10182 | 1.12-6-47 | Элемент | Трубы электросварные
10182 | 1.12-6-47 | Материал | Сталь
10182 | 1.12-6-47 | Тип | Прямошовные
10182 | 1.12-6-47 | Гост | ГОСТ 10705-80 / ГОСТ 10704-91
10183 | 1.12-6-48 | Элемент | Трубы электросварные
10183 | 1.12-6-48 | Материал | Сталь
10183 | 1.12-6-48 | Тип | Прямошовные
10183 | 1.12-6-48 | Гост | ГОСТ 10705-80 / ГОСТ 10704-91
10184 | 1.12-6-5 | Элемент | Трубы электросварные
10184 | 1.12-6-5 | Материал | Сталь
10184 | 1.12-6-5 | Тип | Прямошовные
10184 | 1.12-6-5 | Гост | ГОСТ 10705-80 / ГОСТ 10704-91
10185 | 1.12-6-6 | Элемент | Трубы электросварные
10185 | 1.12-6-6 | Материал | Сталь
10185 | 1.12-6-6 | Тип | Прямошовные
10185 | 1.12-6-6 | Гост | ГОСТ 10705-80 / ГОСТ 10704-91
10186 | 1.12-6-49 | Элемент | Трубы электросварные
10186 | 1.12-6-49 | Материал | Сталь
10186 | 1.12-6-49 | Тип | Прямошовные
10186 | 1.12-6-49 | Гост | ГОСТ 10705-80 / ГОСТ 10704-91
10187 | 1.12-6-50 | Элемент | Трубы электросварные
10187 | 1.12-6-50 | Материал | Сталь
10187 | 1.12-6-50 | Тип | Прямошовные
10187 | 1.12-6-50 | Гост | ГОСТ 10705-80 / ГОСТ 10704-91
10188 | 1.12-6-51 | Элемент | Трубы электросварные
10188 | 1.12-6-51 | Материал | Сталь
10188 | 1.12-6-51 | Тип | Прямошовные
10188 | 1.12-6-51 | Гост | ГОСТ 10705-80 / ГОСТ 10704-91
10189 | 1.12-6-52 | Элемент | Трубы электросварные
10189 | 1.12-6-52 | Материал | Сталь
10189 | 1.12-6-52 | Тип | Прямошовные
10189 | 1.12-6-52 | Гост | ГОСТ 10705-80 / ГОСТ 10704-91
10190 | 1.12-6-53 | Элемент | Трубы электросварные
10190 | 1.12-6-53 | Материал | Сталь
10190 | 1.12-6-53 | Тип | Прямошовные
10190 | 1.12-6-53 | Гост | ГОСТ 10705-80 / ГОСТ 10704-91
10191 | 1.12-6-7 | Элемент | Трубы электросварные
10191 | 1.12-6-7 | Материал | Сталь
10191 | 1.12-6-7 | Тип | Прямошовные
10191 | 1.12-6-7 | Гост | ГОСТ 10705-80 / ГОСТ 10704-91
10192 | 1.12-6-8 | Элемент | Трубы электросварные
10192 | 1.12-6-8 | Материал | Сталь
10192 | 1.12-6-8 | Тип | Прямошовные
10192 | 1.12-6-8 | Гост | ГОСТ 10705-80 / ГОСТ 10704-91
10193 | 1.12-6-54 | Элемент | Трубы электросварные
10193 | 1.12-6-54 | Материал | Сталь
10193 | 1.12-6-54 | Тип | Прямошовные
10193 | 1.12-6-54 | Гост | ГОСТ 10705-80 / ГОСТ 10704-91
10194 | 1.12-6-55 | Элемент | Трубы электросварные
10194 | 1.12-6-55 | Материал | Сталь
10194 | 1.12-6-55 | Тип | Прямошовные
10194 | 1.12-6-55 | Гост | ГОСТ 10705-80 / ГОСТ 10704-91
10195 | 1.12-6-56 | Элемент | Трубы электросварные
10195 | 1.12-6-56 | Материал | Сталь
10195 | 1.12-6-56 | Тип | Прямошовные
10195 | 1.12-6-56 | Гост | ГОСТ 10705-80 / ГОСТ 10704-91
10196 | 1.12-6-57 | Элемент | Трубы электросварные
10196 | 1.12-6-57 | Материал | Сталь
10196 | 1.12-6-57 | Тип | Прямошовные
10196 | 1.12-6-57 | Гост | ГОСТ 10705-80 / ГОСТ 10704-91
10197 | 1.12-6-58 | Элемент | Трубы электросварные
10197 | 1.12-6-58 | Материал | Сталь
10197 | 1.12-6-58 | Тип | Прямошовные
10197 | 1.12-6-58 | Гост | ГОСТ 10705-80 / ГОСТ 10704-91
10198 | 1.12-6-65 | Элемент | Трубы электросварные
10198 | 1.12-6-65 | Материал | Сталь
10198 | 1.12-6-65 | Тип | Прямошовные
10198 | 1.12-6-65 | Гост | ГОСТ 10705-80 / ГОСТ 10704-91
10199 | 1.12-6-59 | Элемент | Трубы электросварные
10199 | 1.12-6-59 | Материал | Сталь
10199 | 1.12-6-59 | Тип | Прямошовные
10199 | 1.12-6-59 | Гост | ГОСТ 10705-80 / ГОСТ 10704-91
10200 | 1.12-6-60 | Элемент | Трубы электросварные
10200 | 1.12-6-60 | Материал | Сталь
10200 | 1.12-6-60 | Тип | Прямошовные
10200 | 1.12-6-60 | Гост | ГОСТ 10705-80 / ГОСТ 10704-91
10201 | 1.12-6-61 | Элемент | Трубы электросварные
10201 | 1.12-6-61 | Материал | Сталь
10201 | 1.12-6-61 | Тип | Прямошовные
10201 | 1.12-6-61 | Гост | ГОСТ 10705-80 / ГОСТ 10704-91
10202 | 1.12-6-62 | Элемент | Трубы электросварные
10202 | 1.12-6-62 | Материал | Сталь
10202 | 1.12-6-62 | Тип | Прямошовные
10202 | 1.12-6-62 | Гост | ГОСТ 10705-80 / ГОСТ 10704-91
10203 | 1.12-6-63 | Элемент | Трубы электросварные
10203 | 1.12-6-63 | Материал | Сталь
10203 | 1.12-6-63 | Тип | Прямошовные
10203 | 1.12-6-63 | Гост | ГОСТ 10705-80 / ГОСТ 10704-91
10204 | 1.12-6-64 | Элемент | Трубы электросварные
10204 | 1.12-6-64 | Материал | Сталь
10204 | 1.12-6-64 | Тип | Прямошовные
10204 | 1.12-6-64 | Гост | ГОСТ 10705-80 / ГОСТ 10704-91
10205 | 1.12-6-9 | Элемент | Трубы электросварные
10205 | 1.12-6-9 | Материал | Сталь
10205 | 1.12-6-9 | Тип | Прямошовные
10205 | 1.12-6-9 | Гост | ГОСТ 10705-80 / ГОСТ 10704-91
10206 | 1.12-6-10 | Элемент | Трубы электросварные
10206 | 1.12-6-10 | Материал | Сталь
10206 | 1.12-6-10 | Тип | Прямошовные
10206 | 1.12-6-10 | Гост | ГОСТ 10705-80 / ГОСТ 10704-91
10207 | 1.12-6-11 | Элемент | Трубы электросварные
10207 | 1.12-6-11 | Материал | Сталь
10207 | 1.12-6-11 | Тип | Прямошовные
10207 | 1.12-6-11 | Гост | ГОСТ 10705-80 / ГОСТ 10704-91
10208 | 1.12-6-870 | Элемент | Трубы электросварные
10208 | 1.12-6-870 | Материал | Сталь
10208 | 1.12-6-870 | Тип | Прямошовные
10208 | 1.12-6-870 | Гост | ГОСТ 10705-80 / ГОСТ 10704-91
10209 | 1.12-6-851 | Элемент | Трубы электросварные
10209 | 1.12-6-851 | Материал | Сталь
10209 | 1.12-6-851 | Тип | Прямошовные
10209 | 1.12-6-851 | Гост | ГОСТ 10705-80 / ГОСТ 10704-91
10210 | 1.12-6-69 | Элемент | Трубы электросварные
10210 | 1.12-6-69 | Материал | Сталь
10210 | 1.12-6-69 | Тип | Прямошовные
10210 | 1.12-6-69 | Гост | ГОСТ 10705-80 / ГОСТ 10704-91
10211 | 1.12-6-66 | Элемент | Трубы электросварные
10211 | 1.12-6-66 | Материал | Сталь
10211 | 1.12-6-66 | Тип | Прямошовные
10211 | 1.12-6-66 | Гост | ГОСТ 10705-80 / ГОСТ 10704-91
10212 | 1.12-6-67 | Элемент | Трубы электросварные
10212 | 1.12-6-67 | Материал | Сталь
10212 | 1.12-6-67 | Тип | Прямошовные
10212 | 1.12-6-67 | Гост | ГОСТ 10705-80 / ГОСТ 10704-91
10213 | 1.12-6-68 | Элемент | Трубы электросварные
10213 | 1.12-6-68 | Материал | Сталь
10213 | 1.12-6-68 | Тип | Прямошовные
10213 | 1.12-6-68 | Гост | ГОСТ 10705-80 / ГОСТ 10704-91
10214 | 1.12-6-12 | Элемент | Трубы электросварные
10214 | 1.12-6-12 | Материал | Сталь
10214 | 1.12-6-12 | Тип | Прямошовные
10214 | 1.12-6-12 | Гост | ГОСТ 10705-80 / ГОСТ 10704-91
10215 | 1.12-6-13 | Элемент | Трубы электросварные
10215 | 1.12-6-13 | Материал | Сталь
10215 | 1.12-6-13 | Тип | Прямошовные
10215 | 1.12-6-13 | Гост | ГОСТ 10705-80 / ГОСТ 10704-91
10216 | 1.12-6-14 | Элемент | Трубы электросварные
10216 | 1.12-6-14 | Материал | Сталь
10216 | 1.12-6-14 | Тип | Прямошовные
10216 | 1.12-6-14 | Гост | ГОСТ 10705-80 / ГОСТ 10704-91
10217 | 1.12-6-72 | Элемент | Трубы электросварные
10217 | 1.12-6-72 | Материал | Сталь
10217 | 1.12-6-72 | Тип | Прямошовные
10217 | 1.12-6-72 | Гост | ГОСТ 10705-80 / ГОСТ 10704-91
10218 | 1.12-6-70 | Элемент | Трубы электросварные
10218 | 1.12-6-70 | Материал | Сталь
10218 | 1.12-6-70 | Тип | Прямошовные
10218 | 1.12-6-70 | Гост | ГОСТ 10705-80 / ГОСТ 10704-91
10219 | 1.12-6-71 | Элемент | Трубы электросварные
10219 | 1.12-6-71 | Материал | Сталь
10219 | 1.12-6-71 | Тип | Прямошовные
10219 | 1.12-6-71 | Гост | ГОСТ 10705-80 / ГОСТ 10704-91
10220 | 1.12-6-73 | Элемент | Трубы электросварные
10220 | 1.12-6-73 | Материал | Сталь
10220 | 1.12-6-73 | Тип | Прямошовные
10220 | 1.12-6-73 | Гост | ГОСТ 10705-80 / ГОСТ 10704-91
10221 | 1.12-6-15 | Элемент | Трубы электросварные
10221 | 1.12-6-15 | Материал | Сталь
10221 | 1.12-6-15 | Тип | Прямошовные
10221 | 1.12-6-15 | Гост | ГОСТ 10705-80 / ГОСТ 10704-91
10222 | 1.12-6-16 | Элемент | Трубы электросварные
10222 | 1.12-6-16 | Материал | Сталь
10222 | 1.12-6-16 | Тип | Прямошовные
10222 | 1.12-6-16 | Гост | ГОСТ 10705-80 / ГОСТ 10704-91
10223 | 1.12-6-17 | Элемент | Трубы электросварные
10223 | 1.12-6-17 | Материал | Сталь
10223 | 1.12-6-17 | Тип | Прямошовные
10223 | 1.12-6-17 | Гост | ГОСТ 10705-80 / ГОСТ 10704-91
10224 | 1.12-6-18 | Элемент | Трубы электросварные
10224 | 1.12-6-18 | Материал | Сталь
10224 | 1.12-6-18 | Тип | Прямошовные
10224 | 1.12-6-18 | Гост | ГОСТ 10705-80 / ГОСТ 10704-91
10225 | 1.12-6-734 | Элемент | Трубы электросварные
10225 | 1.12-6-734 | Материал | Сталь
10225 | 1.12-6-734 | Тип | Прямошовные
10225 | 1.12-6-734 | Гост | ГОСТ 10705-80 / ГОСТ 10704-91
10226 | 1.12-6-735 | Элемент | Трубы электросварные
10226 | 1.12-6-735 | Материал | Сталь
10226 | 1.12-6-735 | Тип | Прямошовные
10226 | 1.12-6-735 | Гост | ГОСТ 10705-80 / ГОСТ 10704-91
10227 | 1.12-6-736 | Элемент | Трубы электросварные
10227 | 1.12-6-736 | Материал | Сталь
10227 | 1.12-6-736 | Тип | Прямошовные
10227 | 1.12-6-736 | Гост | ГОСТ 10705-80 / ГОСТ 10704-91
10228 | 1.12-6-733 | Элемент | Трубы электросварные
10228 | 1.12-6-733 | Материал | Сталь
10228 | 1.12-6-733 | Тип | Прямошовные
10228 | 1.12-6-733 | Гост | ГОСТ 10705-80 / ГОСТ 10704-91
10229 | 1.12-6-19 | Элемент | Трубы электросварные
10229 | 1.12-6-19 | Материал | Сталь
10229 | 1.12-6-19 | Тип | Прямошовные
10229 | 1.12-6-19 | Гост | ГОСТ 10705-80 / ГОСТ 10704-91
10230 | 1.12-6-20 | Элемент | Трубы электросварные
10230 | 1.12-6-20 | Материал | Сталь
10230 | 1.12-6-20 | Тип | Прямошовные
10230 | 1.12-6-20 | Гост | ГОСТ 10705-80 / ГОСТ 10704-91
10231 | 1.12-6-843 | Элемент | Трубы электросварные
10231 | 1.12-6-843 | Материал | Сталь
10231 | 1.12-6-843 | Тип | Прямошовные
10231 | 1.12-6-843 | Гост | ГОСТ 10705-80 / ГОСТ 10704-91
10232 | 1.12-6-21 | Элемент | Трубы электросварные
10232 | 1.12-6-21 | Материал | Сталь
10232 | 1.12-6-21 | Тип | Прямошовные
10232 | 1.12-6-21 | Гост | ГОСТ 10705-80 / ГОСТ 10704-91
10233 | 1.12-6-22 | Элемент | Трубы электросварные
10233 | 1.12-6-22 | Материал | Сталь
10233 | 1.12-6-22 | Тип | Прямошовные
10233 | 1.12-6-22 | Гост | ГОСТ 10705-80 / ГОСТ 10704-91
10234 | 1.12-6-23 | Элемент | Трубы электросварные
10234 | 1.12-6-23 | Материал | Сталь
10234 | 1.12-6-23 | Тип | Прямошовные
10234 | 1.12-6-23 | Гост | ГОСТ 10705-80 / ГОСТ 10704-91
10235 | 1.12-6-24 | Элемент | Трубы электросварные
10235 | 1.12-6-24 | Материал | Сталь
10235 | 1.12-6-24 | Тип | Прямошовные
10235 | 1.12-6-24 | Гост | ГОСТ 10705-80 / ГОСТ 10704-91
10236 | 1.12-6-25 | Элемент | Трубы электросварные
10236 | 1.12-6-25 | Материал | Сталь
10236 | 1.12-6-25 | Тип | Прямошовные
10236 | 1.12-6-25 | Гост | ГОСТ 10705-80 / ГОСТ 10704-91
10237 | 1.12-6-26 | Элемент | Трубы электросварные
10237 | 1.12-6-26 | Материал | Сталь
10237 | 1.12-6-26 | Тип | Прямошовные
10237 | 1.12-6-26 | Гост | ГОСТ 10705-80 / ГОСТ 10704-91
10238 | 1.12-6-908 | Элемент | Трубы электросварные
10238 | 1.12-6-908 | Материал | Сталь
10238 | 1.12-6-908 | Тип | Прямошовные
10238 | 1.12-6-908 | Гост | ГОСТ 10705-80 / ГОСТ 10704-91
10239 | 1.12-6-876 | Элемент | Трубы электросварные
10239 | 1.12-6-876 | Материал | Сталь
10239 | 1.12-6-876 | Тип | Прямошовные
10239 | 1.12-6-876 | Гост | ГОСТ 10705-80 / ГОСТ 10704-91
10240 | 1.12-6-877 | Элемент | Трубы электросварные
10240 | 1.12-6-877 | Материал | Сталь
10240 | 1.12-6-877 | Тип | Прямошовные
10240 | 1.12-6-877 | Гост | ГОСТ 10705-80 / ГОСТ 10704-91
10241 | 1.12-6-878 | Элемент | Трубы электросварные
10241 | 1.12-6-878 | Материал | Сталь
10241 | 1.12-6-878 | Тип | Прямошовные
10241 | 1.12-6-878 | Гост | ГОСТ 10705-80 / ГОСТ 10704-91
10242 | 1.12-6-879 | Элемент | Трубы электросварные
10242 | 1.12-6-879 | Материал | Сталь
10242 | 1.12-6-879 | Тип | Прямошовные
10242 | 1.12-6-879 | Гост | ГОСТ 10705-80 / ГОСТ 10704-91
10243 | 1.12-6-906 | Элемент | Трубы электросварные
10243 | 1.12-6-906 | Материал | Сталь
10243 | 1.12-6-906 | Тип | Прямошовные
10243 | 1.12-6-906 | Гост | ГОСТ 10705-80 / ГОСТ 10704-91
10244 | 1.12-6-898 | Элемент | Трубы электросварные
10244 | 1.12-6-898 | Материал | Сталь
10244 | 1.12-6-898 | Тип | Прямошовные
10244 | 1.12-6-898 | Гост | ГОСТ 10705-80 / ГОСТ 10704-91
10245 | 1.12-6-899 | Элемент | Трубы электросварные
10245 | 1.12-6-899 | Материал | Сталь
10245 | 1.12-6-899 | Тип | Прямошовные
10245 | 1.12-6-899 | Гост | ГОСТ 10705-80 / ГОСТ 10704-91
10246 | 1.12-6-900 | Элемент | Трубы электросварные
10246 | 1.12-6-900 | Материал | Сталь
10246 | 1.12-6-900 | Тип | Прямошовные
10246 | 1.12-6-900 | Гост | ГОСТ 10705-80 / ГОСТ 10704-91
10247 | 1.12-6-901 | Элемент | Трубы электросварные
10247 | 1.12-6-901 | Материал | Сталь
10247 | 1.12-6-901 | Тип | Прямошовные
10247 | 1.12-6-901 | Гост | ГОСТ 10705-80 / ГОСТ 10704-91
10248 | 1.12-6-902 | Элемент | Трубы электросварные
10248 | 1.12-6-902 | Материал | Сталь
10248 | 1.12-6-902 | Тип | Прямошовные
10248 | 1.12-6-902 | Гост | ГОСТ 10705-80 / ГОСТ 10704-91
10249 | 1.12-6-903 | Элемент | Трубы электросварные
10249 | 1.12-6-903 | Материал | Сталь
10249 | 1.12-6-903 | Тип | Прямошовные
10249 | 1.12-6-903 | Гост | ГОСТ 10705-80 / ГОСТ 10704-91
10250 | 1.12-6-904 | Элемент | Трубы электросварные
10250 | 1.12-6-904 | Материал | Сталь
10250 | 1.12-6-904 | Тип | Прямошовные
10250 | 1.12-6-904 | Гост | ГОСТ 10705-80 / ГОСТ 10704-91
10251 | 1.12-6-76 | Элемент | Трубы электросварные
10251 | 1.12-6-76 | Материал | Сталь
10251 | 1.12-6-76 | Тип | Прямошовные / спиральношовные
10251 | 1.12-6-76 | Гост | ГОСТ 10705-80 / ГОСТ 10704-91
10252 | 1.12-6-74 | Элемент | Трубы электросварные
10252 | 1.12-6-74 | Материал | Сталь
10252 | 1.12-6-74 | Тип | Прямошовные / спиральношовные
10252 | 1.12-6-74 | Гост | ГОСТ 10705-80 / ГОСТ 10704-91
10253 | 1.12-6-88 | Элемент | Трубы электросварные
10253 | 1.12-6-88 | Материал | Сталь
10253 | 1.12-6-88 | Тип | Больших диаметров Прямошовные / спиральношовные
10254 | 1.12-6-774 | Элемент | Трубы электросварные
10254 | 1.12-6-774 | Материал | Сталь
10254 | 1.12-6-774 | Тип | Больших диаметров Прямошовные / спиральношовные
10255 | 1.12-6-87 | Элемент | Трубы электросварные
10255 | 1.12-6-87 | Материал | Сталь
10255 | 1.12-6-87 | Тип | Больших диаметров Прямошовные / спиральношовные
10256 | 1.12-6-77 | Элемент | Трубы электросварные
10256 | 1.12-6-77 | Материал | Сталь
10256 | 1.12-6-77 | Тип | Больших диаметров Прямошовные / спиральношовные
10257 | 1.12-6-78 | Элемент | Трубы электросварные
10257 | 1.12-6-78 | Материал | Сталь
10257 | 1.12-6-78 | Тип | Больших диаметров Прямошовные / спиральношовные
10258 | 1.12-6-771 | Элемент | Трубы электросварные
10258 | 1.12-6-771 | Материал | Сталь
10258 | 1.12-6-771 | Тип | Больших диаметров Прямошовные / спиральношовные
10259 | 1.12-6-871 | Элемент | Трубы электросварные
10259 | 1.12-6-871 | Материал | Сталь
10259 | 1.12-6-871 | Тип | Больших диаметров Прямошовные / спиральношовные
10260 | 1.12-6-81 | Элемент | Трубы электросварные
10260 | 1.12-6-81 | Материал | Сталь
10260 | 1.12-6-81 | Тип | Больших диаметров Прямошовные / спиральношовные
10261 | 1.12-6-79 | Элемент | Трубы электросварные
10261 | 1.12-6-79 | Материал | Сталь
10261 | 1.12-6-79 | Тип | Больших диаметров Прямошовные / спиральношовные
10262 | 1.12-6-80 | Элемент | Трубы электросварные
10262 | 1.12-6-80 | Материал | Сталь
10262 | 1.12-6-80 | Тип | Больших диаметров Прямошовные / спиральношовные
10263 | 1.12-6-83 | Элемент | Трубы электросварные
10263 | 1.12-6-83 | Материал | Сталь
10263 | 1.12-6-83 | Тип | Больших диаметров Прямошовные / спиральношовные
10264 | 1.12-6-772 | Элемент | Трубы электросварные
10264 | 1.12-6-772 | Материал | Сталь
10264 | 1.12-6-772 | Тип | Больших диаметров Прямошовные / спиральношовные
10265 | 1.12-6-84 | Элемент | Трубы электросварные
10265 | 1.12-6-84 | Материал | Сталь
10265 | 1.12-6-84 | Тип | Больших диаметров Прямошовные / спиральношовные
10266 | 1.12-6-82 | Элемент | Трубы электросварные
10266 | 1.12-6-82 | Материал | Сталь
10266 | 1.12-6-82 | Тип | Больших диаметров Прямошовные / спиральношовные
10267 | 1.12-6-773 | Элемент | Трубы электросварные
10267 | 1.12-6-773 | Материал | Сталь
10267 | 1.12-6-773 | Тип | Больших диаметров Прямошовные / спиральношовные
10268 | 1.12-6-86 | Элемент | Трубы электросварные
10268 | 1.12-6-86 | Материал | Сталь
10268 | 1.12-6-86 | Тип | Больших диаметров Прямошовные / спиральношовные
10269 | 1.12-6-85 | Элемент | Трубы электросварные
10269 | 1.12-6-85 | Материал | Сталь
10269 | 1.12-6-85 | Тип | Больших диаметров Прямошовные / спиральношовные
10272 | 71.2-20717-1 | Элемент | Трубы Необработанные
10272 | 71.2-20717-1 | Материал | сталь
10272 | 71.2-20717-1 | Назначение | для повторного применения
10273 | 71.2-20717-2 | Элемент | Трубы Необработанные
10273 | 71.2-20717-2 | Материал | сталь
10273 | 71.2-20717-2 | Назначение | для повторного применения
10274 | 71.2-20717-3 | Элемент | Трубы Необработанные
10274 | 71.2-20717-3 | Материал | сталь
10274 | 71.2-20717-3 | Назначение | для повторного применения
10275 | 71.2-20717-4 | Элемент | Трубы Необработанные
10275 | 71.2-20717-4 | Материал | сталь
10275 | 71.2-20717-4 | Назначение | для повторного применения
10276 | 71.2-20717-5 | Элемент | Трубы Необработанные
10276 | 71.2-20717-5 | Материал | сталь
10276 | 71.2-20717-5 | Назначение | для повторного применения
10277 | 71.2-20717-6 | Элемент | Трубы Необработанные
10277 | 71.2-20717-6 | Материал | сталь
10277 | 71.2-20717-6 | Назначение | для повторного применения
10280 | 1.12-3-25 | Элемент | Трубы безнапорные
10280 | 1.12-3-25 | Материал | хризотилцементные
10280 | 1.12-3-25 | Марка | БНТ
10281 | 1.12-3-26 | Элемент | Трубы безнапорные
10281 | 1.12-3-26 | Материал | хризотилцементные
10281 | 1.12-3-26 | Марка | БНТ
10282 | 1.12-3-27 | Элемент | Трубы безнапорные
10282 | 1.12-3-27 | Материал | хризотилцементные
10282 | 1.12-3-27 | Марка | БНТ
10283 | 1.12-3-28 | Элемент | Трубы безнапорные
10283 | 1.12-3-28 | Материал | хризотилцементные
10283 | 1.12-3-28 | Марка | БНТ
10284 | 1.12-3-29 | Элемент | Трубы безнапорные
10284 | 1.12-3-29 | Материал | хризотилцементные
10284 | 1.12-3-29 | Марка | БНТ
10285 | 1.12-3-17 | Элемент | Трубы безнапорные
10285 | 1.12-3-17 | Материал | хризотилцементные
10285 | 1.12-3-17 | Марка | ВТ12
10286 | 1.12-3-1 | Элемент | Трубы безнапорные
10286 | 1.12-3-1 | Материал | хризотилцементные
10286 | 1.12-3-1 | Марка | ВТ6
10287 | 1.12-3-2 | Элемент | Трубы безнапорные
10287 | 1.12-3-2 | Материал | хризотилцементные
10287 | 1.12-3-2 | Марка | ВТ6
10288 | 1.12-3-3 | Элемент | Трубы безнапорные
10288 | 1.12-3-3 | Материал | хризотилцементные
10288 | 1.12-3-3 | Марка | ВТ6
10289 | 1.12-3-4 | Элемент | Трубы безнапорные
10289 | 1.12-3-4 | Материал | хризотилцементные
10289 | 1.12-3-4 | Марка | ВТ6
10290 | 1.12-3-5 | Элемент | Трубы безнапорные
10290 | 1.12-3-5 | Материал | хризотилцементные
10290 | 1.12-3-5 | Марка | ВТ6
10291 | 1.12-3-7 | Элемент | Трубы безнапорные
10291 | 1.12-3-7 | Материал | хризотилцементные
10291 | 1.12-3-7 | Марка | ВТ6
10292 | 1.12-3-9 | Элемент | Трубы безнапорные
10292 | 1.12-3-9 | Материал | хризотилцементные
10292 | 1.12-3-9 | Марка | ВТ9
10293 | 1.12-3-10 | Элемент | Трубы безнапорные
10293 | 1.12-3-10 | Материал | хризотилцементные
10293 | 1.12-3-10 | Марка | ВТ9
10294 | 1.12-3-15 | Элемент | Трубы безнапорные
10294 | 1.12-3-15 | Материал | хризотилцементные
10294 | 1.12-3-15 | Марка | ВТ9
10297 | 1.12-5-1161 | Элемент | Трубы электротехнические
10297 | 1.12-5-1161 | Материал | ПВХ
10298 | 1.12-5-1162 | Элемент | Трубы электротехнические
10298 | 1.12-5-1162 | Материал | ПВХ
10299 | 1.12-5-371 | Элемент | Трубы электротехнические
10299 | 1.12-5-371 | Материал | ПВХ
10299 | 1.12-5-371 | Тип | негорючие
10300 | 1.12-5-372 | Элемент | Трубы электротехнические
10300 | 1.12-5-372 | Материал | ПВХ
10300 | 1.12-5-372 | Тип | негорючие
10301 | 1.12-5-373 | Элемент | Трубы электротехнические
10301 | 1.12-5-373 | Материал | ПВХ
10301 | 1.12-5-373 | Тип | негорючие
10302 | 1.12-5-374 | Элемент | Трубы электротехнические
10302 | 1.12-5-374 | Материал | ПВХ
10302 | 1.12-5-374 | Тип | негорючие
10303 | 1.12-5-375 | Элемент | Трубы электротехнические
10303 | 1.12-5-375 | Материал | ПВХ
10303 | 1.12-5-375 | Тип | негорючие
10304 | 1.12-5-376 | Элемент | Трубы электротехнические
10304 | 1.12-5-376 | Материал | ПВХ
10304 | 1.12-5-376 | Тип | негорючие
10307 | 1.7-7-129 | Элемент | Турник
10307 | 1.7-7-129 | Тип | Разновысокий
10307 | 1.7-7-129 | Материал | Металлические трубы
10307 | 1.7-7-129 | Размер | 3000х2000х2100 мм
10308 | 1.7-7-551 | Элемент | Турник
10308 | 1.7-7-551 | Тип | W-02-006
10308 | 1.7-7-551 | Материал | Металлические трубы
10311 | 1.7-4-41 | Элемент | Тяги подвесов
10311 | 1.7-4-41 | Материал | Оцинкованная сталь
10311 | 1.7-4-41 | Назначение | для монтажа подвесных потолков
10312 | 1.7-4-38 | Элемент | Тяги подвесов
10312 | 1.7-4-38 | Материал | Оцинкованная сталь
10312 | 1.7-4-38 | Назначение | для монтажа подвесных потолков
10313 | 1.7-4-39 | Элемент | Тяги подвесов
10313 | 1.7-4-39 | Материал | Оцинкованная сталь
10313 | 1.7-4-39 | Назначение | для монтажа подвесных потолков
10314 | 1.7-4-40 | Элемент | Тяги подвесов
10314 | 1.7-4-40 | Материал | Оцинкованная сталь
10314 | 1.7-4-40 | Назначение | для монтажа подвесных потолков
10317 | 1.21-5-1397 | Элемент | Угол вертикальный
10317 | 1.21-5-1397 | Материал | Сталь
10317 | 1.21-5-1397 | Комплект | Крепежные элементы с соединительными пластинами
10318 | 1.21-5-1396 | Элемент | Угол вертикальный
10318 | 1.21-5-1396 | Материал | Сталь
10318 | 1.21-5-1396 | Комплект | Крепежные элементы с соединительными пластинами
10319 | 1.21-5-1395 | Элемент | Угол вертикальный
10319 | 1.21-5-1395 | Материал | Сталь
10319 | 1.21-5-1395 | Комплект | Крепежные элементы с соединительными пластинами
10320 | 1.9-12-128 | Элемент | Угол внутренний
10320 | 1.9-12-128 | Материал | ПВХ
10320 | 1.9-12-128 | Комплект | Для плинтуса
10321 | 1.9-12-129 | Элемент | Угол наружний
10321 | 1.9-12-129 | Материал | ПВХ
10321 | 1.9-12-129 | Комплект | Для плинтуса
10322 | 1.21-5-1115 | Элемент | Угол плоский
10322 | 1.21-5-1115 | Материал | Оцинкованная сталь
10322 | 1.21-5-1115 | Комплект | Для лотков
10322 | 1.21-5-1115 | Тип | УПТп-100
10325 | 1.1-1-3628 | Элемент | Уголок
10325 | 1.1-1-3628 | Материал | алюминий
10325 | 1.1-1-3628 | Тип | Равнополочный
10325 | 1.1-1-3628 | Размер | 20х20х1 мм
10326 | 1.1-1-1716 | Элемент | Уголок
10326 | 1.1-1-1716 | Материал | алюминий
10326 | 1.1-1-1716 | Тип | Равнополочный
10326 | 1.1-1-1716 | Размер | 25х25 мм
10327 | 1.7-1-157 | Элемент | Уголок
10327 | 1.7-1-157 | Материал | Оцинкованная сталь с полимерным покрытием
10327 | 1.7-1-157 | Назначение | Для навесных вентилируемых фасадов
10328 | 1.7-4-43 | Элемент | Уголок
10328 | 1.7-4-43 | Материал | Оцинкованная сталь
10328 | 1.7-4-43 | Назначение | стали для крепления несущих элементов двери к полу и потолку
10328 | 1.7-4-43 | Размер | 100х49х123х2,0 мм
10329 | 1.7-4-44 | Элемент | Уголок
10329 | 1.7-4-44 | Материал | Оцинкованная сталь
10329 | 1.7-4-44 | Назначение | стали для крепления несущих элементов двери к полу и потолку
10329 | 1.7-4-44 | Размер | 100х74х123х2,0 мм
10330 | 1.7-4-45 | Элемент | Уголок
10330 | 1.7-4-45 | Материал | Оцинкованная сталь
10330 | 1.7-4-45 | Назначение | стали для крепления несущих элементов двери к полу и потолку
10330 | 1.7-4-45 | Размер | 100х99х123х2,0 мм
10331 | 1.7-1-72 | Элемент | Уголок
10331 | 1.7-1-72 | Материал | Оцинкованная сталь с полимерным покрытием
10331 | 1.7-1-72 | Тип | УГ-2
10331 | 1.7-1-72 | Назначение | для навесных вентилируемых фасадов
10332 | 1.7-5-191 | Элемент | Уголок
10332 | 1.7-5-191 | Материал | оцинкованная сталь, с наваренным в заводских условиях слоем ПВХ
10332 | 1.7-5-191 | Назначение | для фиксации гидроизоляционного материала
10332 | 1.7-5-191 | Размер | 50х50 мм
10333 | 1.7-1-237 | Элемент | Уголок крепежный
10333 | 1.7-1-237 | Материал | алюминий
10333 | 1.7-1-237 | Назначение | для навесных вентилируемых фасадов
10334 | 1.7-5-299 | Элемент | Уголок крепежный
10334 | 1.7-5-299 | Материал | Оцинкованная сталь
10334 | 1.7-5-299 | Тип | Равносторонний/перфорированный
10334 | 1.7-5-299 | Размер | 100х100 мм
10335 | 1.7-1-158 | Элемент | Уголок монтажный
10335 | 1.7-1-158 | Материал | Оцинкованная стальс полимерным покрытием
10336 | 1.21-5-856 | Элемент | Уголок монтажный
10336 | 1.21-5-856 | Материал | Перфорированная сталь
10336 | 1.21-5-856 | Тип | К237 У2
10336 | 1.21-5-856 | Размер | 2000х50х36 мм
10337 | 1.21-5-857 | Элемент | Уголок монтажный
10337 | 1.21-5-857 | Материал | Перфорированная сталь
10337 | 1.21-5-857 | Тип | К237 У2
10337 | 1.21-5-857 | Размер | 2000х60х40 мм
10338 | 1.1-1-1139 | Элемент | Уголок неравнополочный
10338 | 1.1-1-1139 | Материал | Сталь С255
10338 | 1.1-1-1139 | Назначение | для строительных стальных конструкций
10339 | 1.1-1-1138 | Элемент | Уголок неравнополочный
10339 | 1.1-1-1138 | Материал | Сталь С255
10339 | 1.1-1-1138 | Назначение | для строительных стальных конструкций
10340 | 1.1-1-1130 | Элемент | Уголок неравнополочный
10340 | 1.1-1-1130 | Материал | Углеродистая сталь
10340 | 1.1-1-1130 | Тип | Спокойный/полуспокойный
10341 | 1.1-1-1129 | Элемент | Уголок неравнополочный
10341 | 1.1-1-1129 | Материал | Углеродистая сталь
10341 | 1.1-1-1129 | Тип | Спокойный/полуспокойный
10342 | 1.1-1-1136 | Элемент | Уголок неравнополочный
10342 | 1.1-1-1136 | Назначение | для строительных стальных конструкций
10343 | 1.1-1-1126 | Элемент | Уголок неравнополочный
10343 | 1.1-1-1126 | Материал | Углеродистая сталь
10344 | 1.1-1-1127 | Элемент | Уголок неравнополочный
10344 | 1.1-1-1127 | Материал | Углеродистая сталь
10345 | 1.12-10-85 | Элемент | Уголок переходной
10345 | 1.12-10-85 | Материал | цветные металлы
10345 | 1.12-10-85 | Назначение | для пайки медных труб
10345 | 1.12-10-85 | Размер | 18х22 мм
10346 | 1.12-10-91 | Элемент | Уголок переходной
10346 | 1.12-10-91 | Материал | цветные металлы
10346 | 1.12-10-91 | Назначение | для пайки медных труб
10346 | 1.12-10-91 | Размер | размер 22х1" мм
10347 | 1.12-5-963 | Элемент | Уголок полипропиленовый
10347 | 1.12-5-963 | Материал | PP-R
10348 | 1.12-5-955 | Элемент | Уголок полипропиленовый
10348 | 1.12-5-955 | Материал | PP-R
10349 | 1.12-5-956 | Элемент | Уголок полипропиленовый
10349 | 1.12-5-956 | Материал | PP-R
10350 | 1.12-5-957 | Элемент | Уголок полипропиленовый
10350 | 1.12-5-957 | Материал | PP-R
10351 | 1.12-5-959 | Элемент | Уголок полипропиленовый
10351 | 1.12-5-959 | Материал | PP-R
10352 | 1.12-5-964 | Элемент | Уголок полипропиленовый
10352 | 1.12-5-964 | Материал | PP-R
10353 | 1.12-5-965 | Элемент | Уголок полипропиленовый
10353 | 1.12-5-965 | Материал | PP-R
10354 | 1.12-5-939 | Элемент | Уголок полипропиленовый
10354 | 1.12-5-939 | Материал | PP-R
10355 | 1.1-1-1124 | Элемент | Уголок равнополочный
10355 | 1.1-1-1124 | Материал | Сталь С255
10356 | 1.1-1-1122 | Элемент | Уголок равнополочный
10356 | 1.1-1-1122 | Материал | Сталь С256
10357 | 1.1-1-1123 | Элемент | Уголок равнополочный
10357 | 1.1-1-1123 | Материал | Сталь С257
10358 | 1.1-1-1116 | Элемент | Уголок равнополочный
10358 | 1.1-1-1116 | Материал | Углеродистая сталь
10359 | 1.1-1-7974 | Элемент | Уголок равнополочный
10359 | 1.1-1-7974 | Материал | Углеродистая сталь
10360 | 1.1-1-1120 | Элемент | Уголок равнополочный
10360 | 1.1-1-1120 | Назначение | для строительных стальных конструкций
10361 | 1.1-1-1121 | Элемент | Уголок равнополочный
10361 | 1.1-1-1121 | Назначение | для строительных стальных конструкций
10362 | 1.1-1-1110 | Элемент | Уголок равнополочный
10362 | 1.1-1-1110 | Материал | Углеродистая сталь
10363 | 1.1-1-1113 | Элемент | Уголок равнополочный
10363 | 1.1-1-1113 | Материал | Углеродистая сталь
10364 | 1.1-1-1111 | Элемент | Уголок равнополочный
10364 | 1.1-1-1111 | Материал | Углеродистая сталь
10365 | 1.1-1-1114 | Элемент | Уголок равнополочный
10365 | 1.1-1-1114 | Материал | Углеродистая сталь
10366 | 1.1-1-1117 | Элемент | Уголок равнополочный
10366 | 1.1-1-1117 | Материал | Углеродистая сталь
10367 | 1.1-1-1112 | Элемент | Уголок равнополочный
10367 | 1.1-1-1112 | Материал | Углеродистая сталь
10368 | 1.1-1-1115 | Элемент | Уголок равнополочный
10368 | 1.1-1-1115 | Материал | Углеродистая сталь
10369 | 1.1-1-1118 | Элемент | Уголок равнополочный
10369 | 1.1-1-1118 | Материал | Углеродистая сталь
10370 | 1.7-1-167 | Элемент | Уголок
10370 | 1.7-1-167 | Материал | Сталь с полимерным покрытием
10370 | 1.7-1-167 | Назначение | для угловых элементов облицовки навесных вентилируемых фасадов под клинкерными плитками
10373 | 1.12-5-1279 | Элемент | Угольник
10373 | 1.12-5-1279 | Материал | из огнестойкого компаунда на основе полипропилена, антипиренов и базальтового волокна
10374 | 1.12-5-178 | Элемент | Угольник
10374 | 1.12-5-178 | Материал | Полипропилен PP-R
10374 | 1.12-5-178 | Тип | 3 (PRC-R)
10375 | 1.12-5-179 | Элемент | Угольник
10375 | 1.12-5-179 | Материал | Полипропилен PP-R
10375 | 1.12-5-179 | Тип | 3 (PRC-R)
10376 | 1.12-5-180 | Элемент | Угольник
10376 | 1.12-5-180 | Материал | Полипропилен PP-R
10376 | 1.12-5-180 | Тип | 3 (PRC-R)
10377 | 1.12-5-181 | Элемент | Угольник
10377 | 1.12-5-181 | Материал | Полипропилен PP-R
10377 | 1.12-5-181 | Тип | 3 (PRC-R)
10378 | 1.12-5-182 | Элемент | Угольник
10378 | 1.12-5-182 | Материал | Полипропилен PP-R
10378 | 1.12-5-182 | Тип | 3 (PRC-R)
10379 | 1.12-5-184 | Элемент | Угольник
10379 | 1.12-5-184 | Материал | Полипропилен PP-R
10379 | 1.12-5-184 | Тип | 3 (PRC-R)
10380 | 1.12-5-187 | Элемент | Угольник
10380 | 1.12-5-187 | Материал | комбинированный из полипропилен PP-R
10380 | 1.12-5-187 | Тип | 3 (PRC-R)
10381 | 1.12-5-188 | Элемент | Угольник
10381 | 1.12-5-188 | Материал | комбинированный из полипропилен PP-R
10381 | 1.12-5-188 | Тип | 3 (PRC-R)
10382 | 1.12-5-189 | Элемент | Угольник
10382 | 1.12-5-189 | Материал | комбинированный из полипропилен PP-R
10382 | 1.12-5-189 | Тип | 3 (PRC-R)
10383 | 1.12-5-347 | Элемент | Угольник
10383 | 1.12-5-347 | Материал | Полипропилен PP-R80
10383 | 1.12-5-347 | Назначение | для трубопроводов холодного и горячего водоснабжения и отопления
10384 | 1.12-5-348 | Элемент | Угольник
10384 | 1.12-5-348 | Материал | Полипропилен PP-R80
10384 | 1.12-5-348 | Назначение | для трубопроводов холодного и горячего водоснабжения и отопления
10385 | 1.12-5-349 | Элемент | Угольник
10385 | 1.12-5-349 | Материал | Полипропилен PP-R80
10385 | 1.12-5-349 | Назначение | для трубопроводов холодного и горячего водоснабжения и отопления
10386 | 1.12-5-350 | Элемент | Угольник
10386 | 1.12-5-350 | Материал | Полипропилен PP-R80
10386 | 1.12-5-350 | Назначение | для трубопроводов холодного и горячего водоснабжения и отопления
10387 | 1.12-13-5 | Элемент | Угольник
10387 | 1.12-13-5 | Материал | Латунь со стальными гильзами
10387 | 1.12-13-5 | Назначение | для металлопластиковых труб
10387 | 1.12-13-5 | Размер | 16х16 мм
10388 | 1.12-13-6 | Элемент | Угольник
10388 | 1.12-13-6 | Материал | Латунь со стальными гильзами
10388 | 1.12-13-6 | Назначение | для металлопластиковых труб
10388 | 1.12-13-6 | Размер | 20х20 мм
10389 | 1.12-13-7 | Элемент | Угольник
10389 | 1.12-13-7 | Материал | Латунь со стальными гильзами
10389 | 1.12-13-7 | Назначение | для металлопластиковых труб
10389 | 1.12-13-7 | Размер | 26х26 мм
10390 | 1.17-9-3 | Элемент | Угольник
10390 | 1.17-9-3 | Материал | ПВХ
10390 | 1.17-9-3 | Тип | наружный/внутренний 90°
10391 | 1.21-5-912 | Элемент | Угольник
10391 | 1.21-5-912 | Материал | Сталь
10391 | 1.21-5-912 | Тип | УЛП 100х25
10392 | 1.21-5-956 | Элемент | Угольник
10392 | 1.21-5-956 | Тип | УЛП 100х50
10393 | 1.21-5-957 | Элемент | Угольник
10393 | 1.21-5-957 | Тип | УЛП 150х50
10394 | 1.21-5-955 | Элемент | Угольник
10394 | 1.21-5-955 | Тип | УЛП 50х25
10395 | 1.12-13-9 | Элемент | Угольник
10395 | 1.12-13-9 | Материал | Латунь со стальными гильзами
10395 | 1.12-13-9 | Назначение | для металлопластиковых труб
10395 | 1.12-13-9 | Размер | 16х1/2"/60 мм
10398 | 1.7-1-206 | Элемент | Удлинитель U/UT-образного кронштейн
10398 | 1.7-1-206 | Материал | Алюминий
10398 | 1.7-1-206 | Назначение | для навесных вентилируемых фасадов
10398 | 1.7-1-206 | Размер | 125х56х130 мм
10399 | 1.7-1-205 | Элемент | Удлинитель U/UT-образного кронштейн
10399 | 1.7-1-205 | Материал | Алюминий
10399 | 1.7-1-205 | Назначение | для навесных вентилируемых фасадов
10399 | 1.7-1-205 | Размер | 125х56х160 мм
10400 | 1.7-1-207 | Элемент | Удлинитель U/UT-образного кронштейн
10400 | 1.7-1-207 | Материал | Алюминий
10400 | 1.7-1-207 | Назначение | для навесных вентилируемых фасадов
10400 | 1.7-1-207 | Размер | 125х56х80 мм
10401 | 1.7-1-250 | Элемент | Удлинитель консольного кронштейна
10401 | 1.7-1-250 | Материал | Оцинкованная сталь с полимерным покрытием
10401 | 1.7-1-250 | Назначение | для навесных вентилируемых фасадов, внутренней отделки зданий и инженерных сооружений
10401 | 1.7-1-250 | Размер | 190х34х34,6 мм
10402 | 1.7-1-113 | Элемент | Удлинитель кронштейна
10402 | 1.7-1-113 | Материал | Алюминиевый сплав
10402 | 1.7-1-113 | Назначение | для навесных вентилируемых фасадов под облицовку керамогранитом
10402 | 1.7-1-113 | Размер | 160х166 мм
10403 | 1.7-1-268 | Элемент | Удлинитель кронштейна
10403 | 1.7-1-268 | Материал | Оцинкованная сталь
10403 | 1.7-1-268 | Назначение | для навесных вентилируемых фасадов
10403 | 1.7-1-268 | Размер | 120х70х15 мм
10404 | 1.7-4-46 | Элемент | Удлинитель
10404 | 1.7-4-46 | Материал | Оцинкованная сталь
10404 | 1.7-4-46 | Назначение | для соединения/удлинения потолочных ПП-профилей сечением 60х27 мм, при устройстве каркасов подвесных гипсокартонных потолков и облицовок
10407 | 1.4-4-19 | Элемент | Удобрения комплексные
10407 | 1.4-4-19 | Тип | минеральные
10407 | 1.4-4-19 | Назначение | для газонов
10408 | 1.4-4-18 | Элемент | Удобрения
10408 | 1.4-4-18 | Тип | органические
10411 | 1.12-1-73 | Элемент | Узел водомерный
10411 | 1.12-1-73 | Тип | двухветочный из стальных водогазопроводных бесшовных и сварных труб с обводной линией
10411 | 1.12-1-73 | Комплект | с фланцами, болтами, гайками, прокладками и муфтовой арматурой
10412 | 1.12-1-74 | Элемент | Узел водомерный
10412 | 1.12-1-74 | Тип | двухветочный из стальных водогазопроводных бесшовных и сварных труб с обводной линией
10412 | 1.12-1-74 | Комплект | с фланцами, болтами, гайками, прокладками и муфтовой арматурой
10413 | 1.12-1-72 | Элемент | Узел водомерный
10413 | 1.12-1-72 | Тип | двухветочный из стальных водогазопроводных бесшовных и сварных труб с обводной линией
10413 | 1.12-1-72 | Комплект | с фланцами, болтами, гайками, прокладками и муфтовой арматурой
10414 | 1.12-1-71 | Элемент | Узел водомерный
10414 | 1.12-1-71 | Тип | двухветочный из стальных водогазопроводных бесшовных и сварных труб с обводной линией
10414 | 1.12-1-71 | Комплект | с фланцами, болтами, гайками, прокладками и муфтовой арматурой
10415 | 1.12-1-77 | Элемент | Узел водомерный
10415 | 1.12-1-77 | Тип | двухветочный из стальных водогазопроводных бесшовных и сварных труб с обводной линией
10415 | 1.12-1-77 | Комплект | с фланцами, болтами, гайками, прокладками и муфтовой арматурой
10416 | 1.12-1-75 | Элемент | Узел водомерный
10416 | 1.12-1-75 | Тип | двухветочный из стальных водогазопроводных бесшовных и сварных труб с обводной линией
10416 | 1.12-1-75 | Комплект | с фланцами, болтами, гайками, прокладками и муфтовой арматурой
10417 | 1.12-1-76 | Элемент | Узел водомерный
10417 | 1.12-1-76 | Тип | двухветочный из стальных водогазопроводных бесшовных и сварных труб с обводной линией
10417 | 1.12-1-76 | Комплект | с фланцами, болтами, гайками, прокладками и муфтовой арматурой
10418 | 1.13-3-176 | Элемент | Узел
10418 | 1.13-3-176 | Назначение | для нижнего подключения отопительных приборов при прокладке двухтрубной системы отопления с вентильной вставкой
10419 | 1.13-3-177 | Элемент | Узел
10419 | 1.13-3-177 | Назначение | для нижнего подключения отопительных приборов при прокладке двухтрубной системы отопления с вентильной вставкой
10420 | 1.24-1-187 | Элемент | Узел крепления контактного провода трамвая к гибкой поперечине на кривой
10421 | 1.13-3-29 | Элемент | Узел подключения
10421 | 1.13-3-29 | Тип | Нижнее подключение с предварительной настройкой, с возможностью отключения
10421 | 1.13-3-29 | Комплект | ля отопительных приборов двухтрубной системы отопления
10421 | 1.13-3-29 | Материал | Латунь
10422 | 1.19-5-14 | Элемент | Узел
10422 | 1.19-5-14 | Тип | прохода вытяжных шахт через покрытия промышленных зданий с неутепленным ручным клапаном, без кольца, типа УП-2
10422 | 1.19-5-14 | Материал | из листовой горячекатаной и сортовой стали
10423 | 1.19-5-1 | Элемент | Узел
10423 | 1.19-5-1 | Тип | прохода вытяжных шахт через покрытия промышленных зданий без клапана и кольца, типа УП-1
10423 | 1.19-5-1 | Материал | из листовой горячекатаной и сортовой стали
10424 | 1.19-5-2 | Элемент | Узел
10424 | 1.19-5-2 | Тип | прохода вытяжных шахт через покрытия промышленных зданий без клапана и кольца, типа УП-1
10424 | 1.19-5-2 | Материал | из листовой горячекатаной и сортовой стали
10425 | 1.19-5-3 | Элемент | Узел
10425 | 1.19-5-3 | Тип | прохода вытяжных шахт через покрытия промышленных зданий без клапана и кольца, типа УП-1
10425 | 1.19-5-3 | Материал | из листовой горячекатаной и сортовой стали
10426 | 1.19-5-4 | Элемент | Узел
10426 | 1.19-5-4 | Тип | прохода вытяжных шахт через покрытия промышленных зданий без клапана и кольца, типа УП-1
10426 | 1.19-5-4 | Материал | из листовой горячекатаной и сортовой стали
10427 | 1.19-5-6 | Элемент | Узел
10427 | 1.19-5-6 | Тип | прохода вытяжных шахт через покрытия промышленных зданий без клапана и кольца, типа УП-1
10427 | 1.19-5-6 | Материал | из листовой горячекатаной и сортовой стали
10428 | 1.19-5-7 | Элемент | Узел
10428 | 1.19-5-7 | Тип | прохода вытяжных шахт через покрытия промышленных зданий без клапана и кольца, типа УП-1
10428 | 1.19-5-7 | Материал | из листовой горячекатаной и сортовой стали
10429 | 1.19-5-26 | Элемент | Узел
10429 | 1.19-5-26 | Тип | прохода вытяжных шахт через покрытия промышленных зданий с неутепленным ручным клапаном и кольцом, типа УП-2
10429 | 1.19-5-26 | Материал | из листовой горячекатаной и сортовой стали
10430 | 1.19-5-34 | Элемент | Узел
10430 | 1.19-5-34 | Тип | прохода вытяжных шахт через покрытия промышленных зданий с неутепленным ручным клапаном и кольцом, типа УП-4
10430 | 1.19-5-34 | Материал | из листовой горячекатаной и сортовой стали
10431 | 1.19-5-35 | Элемент | Узел
10431 | 1.19-5-35 | Тип | прохода вытяжных шахт через покрытия промышленных зданий с неутепленным ручным клапаном и кольцом, типа УП-4
10431 | 1.19-5-35 | Материал | из листовой горячекатаной и сортовой стали
10432 | 1.19-5-37 | Элемент | Узел
10432 | 1.19-5-37 | Тип | прохода вытяжных шахт через покрытия промышленных зданий с неутепленным ручным клапаном и кольцом, типа УП-4
10432 | 1.19-5-37 | Материал | из листовой горячекатаной и сортовой стали
10433 | 1.19-5-122 | Элемент | Узел стыковочный приточно-вытяжной
10433 | 1.19-5-122 | Назначение | для установки в стену или дверь
10434 | 1.12-1-40 | Элемент | Узел трубопровода
10434 | 1.12-1-40 | Тип | из стальных водогазопроводных неоцинкованных труб, с гильзами
10434 | 1.12-1-40 | Назначение | для систем отопления
10435 | 1.12-1-41 | Элемент | Узел трубопровода
10435 | 1.12-1-41 | Тип | из стальных водогазопроводных неоцинкованных труб, с гильзами
10435 | 1.12-1-41 | Назначение | для систем отопления
10436 | 1.12-1-42 | Элемент | Узел трубопровода
10436 | 1.12-1-42 | Тип | из стальных водогазопроводных неоцинкованных труб, с гильзами
10436 | 1.12-1-42 | Назначение | для систем отопления
10437 | 1.12-1-43 | Элемент | Узел трубопровода
10437 | 1.12-1-43 | Тип | из стальных водогазопроводных неоцинкованных труб, с гильзами
10437 | 1.12-1-43 | Назначение | для систем отопления
10438 | 1.12-1-44 | Элемент | Узел трубопровода
10438 | 1.12-1-44 | Тип | из стальных водогазопроводных неоцинкованных труб, с гильзами
10438 | 1.12-1-44 | Назначение | для систем отопления
10439 | 1.12-1-45 | Элемент | Узел трубопровода
10439 | 1.12-1-45 | Тип | из стальных водогазопроводных неоцинкованных труб, с гильзами
10439 | 1.12-1-45 | Назначение | для систем отопления
10440 | 1.12-1-61 | Элемент | Узел трубопровода
10440 | 1.12-1-61 | Тип | из стальных водогазопроводных оцинкованных труб, с гильзами
10440 | 1.12-1-61 | Назначение | для водоснабжения
10441 | 1.12-1-52 | Элемент | Узел трубопровода
10441 | 1.12-1-52 | Тип | из стальных водогазопроводных оцинкованных труб, с гильзами
10441 | 1.12-1-52 | Назначение | для водоснабжения
10442 | 1.12-1-53 | Элемент | Узел трубопровода
10442 | 1.12-1-53 | Тип | из стальных водогазопроводных оцинкованных труб, с гильзами
10442 | 1.12-1-53 | Назначение | для водоснабжения
10443 | 1.12-1-54 | Элемент | Узел трубопровода
10443 | 1.12-1-54 | Тип | из стальных водогазопроводных оцинкованных труб, с гильзами
10443 | 1.12-1-54 | Назначение | для водоснабжения
10444 | 1.12-1-55 | Элемент | Узел трубопровода
10444 | 1.12-1-55 | Тип | из стальных водогазопроводных оцинкованных труб, с гильзами
10444 | 1.12-1-55 | Назначение | для водоснабжения
10445 | 1.12-1-56 | Элемент | Узел трубопровода
10445 | 1.12-1-56 | Тип | из стальных водогазопроводных оцинкованных труб, с гильзами
10445 | 1.12-1-56 | Назначение | для водоснабжения
10446 | 1.12-1-57 | Элемент | Узел трубопровода
10446 | 1.12-1-57 | Тип | из стальных водогазопроводных оцинкованных труб, с гильзами
10446 | 1.12-1-57 | Назначение | для водоснабжения
10447 | 1.12-1-58 | Элемент | Узел трубопровода
10447 | 1.12-1-58 | Тип | из стальных водогазопроводных оцинкованных труб, с гильзами
10447 | 1.12-1-58 | Назначение | для водоснабжения
10448 | 1.12-1-59 | Элемент | Узел трубопровода
10448 | 1.12-1-59 | Тип | из стальных водогазопроводных оцинкованных труб, с гильзами
10448 | 1.12-1-59 | Назначение | для водоснабжения
10449 | 1.12-1-49 | Элемент | Узел трубопровода отопления, водоснабжения
10449 | 1.12-1-49 | Тип | из стальных электросварных труб, с гильзами
10450 | 1.12-1-50 | Элемент | Узел трубопровода отопления, водоснабжения
10450 | 1.12-1-50 | Тип | из стальных электросварных труб, с гильзами
10451 | 1.12-1-51 | Элемент | Узел трубопровода отопления, водоснабжения
10451 | 1.12-1-51 | Тип | из стальных электросварных труб, с гильзами
10452 | 1.12-1-46 | Элемент | Узел трубопровода отопления, водоснабжения
10452 | 1.12-1-46 | Тип | из стальных электросварных труб, с гильзами
10453 | 1.12-1-47 | Элемент | Узел трубопровода отопления, водоснабжения
10453 | 1.12-1-47 | Тип | из стальных электросварных труб, с гильзами
10454 | 1.12-1-48 | Элемент | Узел трубопровода отопления, водоснабжения
10454 | 1.12-1-48 | Тип | из стальных электросварных труб, с гильзами
10455 | 1.12-1-86 | Элемент | Узлы трубопроводов
10455 | 1.12-1-86 | Тип | из стальных бесшовных горячедеформированных труб на сварке для газоснабжения
10456 | 1.12-1-87 | Элемент | Узлы трубопроводов
10456 | 1.12-1-87 | Тип | из стальных бесшовных горячедеформированных труб на сварке для газоснабжения
10457 | 1.12-1-88 | Элемент | Узлы трубопроводов
10457 | 1.12-1-88 | Тип | из стальных бесшовных горячедеформированных труб на сварке для газоснабжения
10458 | 1.12-1-83 | Элемент | Узлы трубопроводов
10458 | 1.12-1-83 | Тип | из стальных бесшовных горячедеформированных труб на сварке для газоснабжения
10459 | 1.12-1-84 | Элемент | Узлы трубопроводов
10459 | 1.12-1-84 | Тип | из стальных бесшовных горячедеформированных труб на сварке для газоснабжения
10460 | 1.12-1-85 | Элемент | Узлы трубопроводов
10460 | 1.12-1-85 | Тип | из стальных бесшовных горячедеформированных труб на сварке для газоснабжения
10461 | 1.12-1-62 | Элемент | Узлы трубопроводов
10461 | 1.12-1-62 | Тип | из стальных водогазопроводных неоцинкованных труб с гильзами, для газоснабжения
10462 | 1.12-1-63 | Элемент | Узлы трубопроводов
10462 | 1.12-1-63 | Тип | из стальных водогазопроводных неоцинкованных труб с гильзами, для газоснабжения
10463 | 1.12-1-64 | Элемент | Узлы трубопроводов
10463 | 1.12-1-64 | Тип | из стальных водогазопроводных неоцинкованных труб с гильзами, для газоснабжения
10464 | 1.12-1-65 | Элемент | Узлы трубопроводов
10464 | 1.12-1-65 | Тип | из стальных водогазопроводных неоцинкованных труб с гильзами, для газоснабжения
10465 | 1.12-1-66 | Элемент | Узлы трубопроводов
10465 | 1.12-1-66 | Тип | из стальных водогазопроводных неоцинкованных труб с гильзами, для газоснабжения
10466 | 1.12-1-69 | Элемент | Узлы трубопроводов
10466 | 1.12-1-69 | Тип | из чугунных канализационных труб с фасонными частями
10467 | 1.12-1-70 | Элемент | Узлы трубопроводов
10467 | 1.12-1-70 | Тип | из чугунных канализационных труб с фасонными частями
10468 | 1.12-1-68 | Элемент | Узлы трубопроводов
10468 | 1.12-1-68 | Тип | из чугунных канализационных труб с фасонными частями
10471 | 1.22-4-12 | Элемент | Указатель световой
10471 | 1.22-4-12 | Тип | пожарного гидранта, типа СУ-ПГ-1
10471 | 1.22-4-12 | Размер | 200х200х100 мм
10472 | 1.22-4-10 | Элемент | Указатель световой
10472 | 1.22-4-10 | Назначение | для световой информации о номере подъезда
10473 | 1.22-4-8 | Элемент | Указатель световой
10473 | 1.22-4-8 | Тип | светодиодный, аварийный "Выход"
10473 | 1.22-4-8 | Степень защиты | IP20
10474 | 1.22-4-9 | Элемент | Указатель световой
10474 | 1.22-4-9 | Тип | светодиодный, аварийный "Выход"
10474 | 1.22-4-9 | Степень защиты | IP20
10475 | 1.22-4-22 | Элемент | Указатель световой
10475 | 1.22-4-22 | Тип | светодиодный, автономный, в комплекте с аккумуляторными батареями, настенный/потолочный
10475 | 1.22-4-22 | Степень защиты | IP65
10476 | 1.22-4-18 | Элемент | Указатель световой
10476 | 1.22-4-18 | Тип | светодиодный, односторонний, корпус антивандальный сварной из оцинкованной стали, окрашен порошковой эмалью, лицевая панель из поликарбоната, оклеена пленкой
10476 | 1.22-4-18 | Размер | 1200х350х75 мм
10476 | 1.22-4-18 | Степень защиты | IP54
10477 | 1.22-4-7 | Элемент | Указатель световой
10477 | 1.22-4-7 | Тип | светодиодный, пожарного крана
10477 | 1.22-4-7 | Размер | 364х155х25 мм
10477 | 1.22-4-7 | Степень защиты | IP20
10478 | 1.22-4-6 | Элемент | Указатель световой
10478 | 1.22-4-6 | Тип | светодиодный ДБУ 01-15-008 "Табло.СИД"
10478 | 1.22-4-6 | Размер | 450х350х75 мм
10479 | 1.22-4-15 | Элемент | Указатель световой
10479 | 1.22-4-15 | Тип | светодиодный ДБО 02-1-006, с аккумулятором
10479 | 1.22-4-15 | Степень защиты | IP20
10480 | 1.22-4-16 | Элемент | Указатель световой
10480 | 1.22-4-16 | Тип | светодиодный ДБО-01-1-003 "Пожарный знак"
10480 | 1.22-4-16 | Размер | 200х200х40 мм
10480 | 1.22-4-16 | Степень защиты | IP23
10481 | 1.22-4-20 | Элемент | Указатель световой
10481 | 1.22-4-20 | Тип | светодиодный ДБО-01-1-004 "Номер дома"
10481 | 1.22-4-20 | Размер | 350х350х75 мм
10481 | 1.22-4-20 | Степень защиты | IP23
10484 | 1.17-1-39 | Элемент | Умывальник керамический
10484 | 1.17-1-39 | Тип | Овальный
10485 | 1.17-1-38 | Элемент | Умывальник керамический
10486 | 1.17-1-40 | Элемент | Умывальник керамический
10486 | 1.17-1-40 | Тип | Полукруглый
10487 | 1.17-1-41 | Элемент | Умывальник керамический
10487 | 1.17-1-41 | Тип | прямоугольный
10488 | 1.17-1-42 | Элемент | Умывальник специального назначения
10488 | 1.17-1-42 | Назначение | для парикмахерских
10489 | 1.17-1-43 | Элемент | Умывальник специального назначения
10489 | 1.17-1-43 | Тип | хирургический
10489 | 1.17-1-43 | комплект | в комплекте со смесителем настенным локтевым, латунным сифоном и выпуском, кронштейнами
10492 | 1.17-1-47 | Элемент | Унитак керамический
10492 | 1.17-1-47 | Тип | тарельчатый с косым выпуском
10493 | 1.17-1-48 | Элемент | Унитак керамический
10493 | 1.17-1-48 | Тип | тарельчатый с прямым выпуском
10494 | 1.17-1-49 | Элемент | Унитак керамический
10494 | 1.17-1-49 | Тип | тарельчатый
10494 | 1.17-1-49 | комплект | с отдельной полочкой, бачком и запорной арматурой
10495 | 1.17-1-51 | Элемент | Унитак керамический
10495 | 1.17-1-51 | Тип | напольный, воронкообразный без бачка
10495 | 1.17-1-51 | комплект | с цельнолитой полочкой
10496 | 1.17-1-80 | Элемент | Унитаз фарфоровый
10496 | 1.17-1-80 | Тип | с косым выпуском
10496 | 1.17-1-80 | комплект | , в комплекте с сиденьем с микролифтом, бачком с верхним пуском, двумя режимами слива, нижним подводом воды
10497 | 1.17-1-79 | Элемент | Унитаз-компакт керамический
10497 | 1.17-1-79 | Тип | нестандартной высоты
10497 | 1.17-1-79 | Назначение | для маломобильных групп населения с горизонтальным выпуском
10500 | 1.12-5-1148 | Элемент | Уплотнитель
10500 | 1.12-5-1148 | Материал | термопластичный эластомер
10500 | 1.12-5-1148 | Тип | с боковыми уплотняющими пластинами и крепежными болтами из нержавеющей стали
10500 | 1.12-5-1148 | Назначение | для герметизации и центрирования в трубе кабелей и электрических проводов
10501 | 1.12-5-1146 | Элемент | Уплотнитель
10501 | 1.12-5-1146 | Материал | термопластичный эластомер
10501 | 1.12-5-1146 | Тип | с боковыми уплотняющими пластинами и крепежными болтами из нержавеющей стали
10501 | 1.12-5-1146 | Назначение | для герметизации и центрирования в трубе кабелей и электрических проводов
10502 | 1.21-5-1069 | Элемент | Уплотнитель кабельных проходов
10502 | 1.21-5-1069 | Тип | УКПТ
10505 | 1.8-1-90 | Элемент | Упор дверной
10505 | 1.8-1-90 | Тип | напольный/хромированный
10505 | 1.8-1-90 | Материал | из сплава типа ЦАМ
10506 | 1.8-1-69 | Элемент | Упор оконный
10507 | 1.7-1-165 | Элемент | Упор откоса
10507 | 1.7-1-165 | Материал | из оцинкованной стали с полимерным покрытием
10507 | 1.7-1-165 | Назначение | для навесных вентилируемых фасадов
10507 | 1.7-1-165 | Сечение | 50х200 мм
10508 | 1.7-1-166 | Элемент | Упор откоса
10508 | 1.7-1-166 | Тип | коробчатый
10508 | 1.7-1-166 | Материал | из оцинкованной стали с полимерным покрытием
10508 | 1.7-1-166 | Назначение | для навесных вентилируемых фасадов
10508 | 1.7-1-166 | Сечение | 50х200 мм
10511 | 1.7-7-137 | Элемент | Урна
10511 | 1.7-7-137 | Тип | У-52
10511 | 1.7-7-137 | Материал | Бетон
10511 | 1.7-7-137 | Размер | 400х400х600 мм
10512 | 1.7-7-615 | Элемент | Урна
10512 | 1.7-7-615 | Тип | каркас из стального оцинкованного листа с порошковым покрытием
10512 | 1.7-7-615 | Материал | Термообработанная древесина
10512 | 1.7-7-615 | Размер | 400х400х780 мм
10513 | 1.7-7-203 | Элемент | Урна
10513 | 1.7-7-203 | Тип | опрокидывающаяся, круглая на ножках из стальной трубы
10513 | 1.7-7-203 | Материал | металл
10513 | 1.7-7-203 | Размер | 300х300х950 мм
10514 | 1.7-7-101 | Элемент | Урна
10514 | 1.7-7-101 | Тип | Переворачивающаяся на ножках из гнутой стальной полосы, окрашена цветными эмалями, типа У-3
10514 | 1.7-7-101 | Материал | Стальной лист
10514 | 1.7-7-101 | Размер | 590х350х340 мм
10515 | 1.7-7-100 | Элемент | Урна
10515 | 1.7-7-100 | Тип | Переворачивающаяся на ножках из стальной трубы, окрашена цветными эмалями, типа У-32 Б
10515 | 1.7-7-100 | Размер | 1100х485х235
10516 | 1.7-7-102 | Элемент | Урна
10516 | 1.7-7-102 | Тип | Переворачивающаяся круглая на ножках из стальной гнутой полосы, окрашена цветными эмалями, типа У-11
10516 | 1.7-7-102 | Размер | 610х300 мм
10517 | 1.7-7-342 | Элемент | Урна
10517 | 1.7-7-342 | Тип | У-1.1 Опрокидывающаяся круглая на опоре из стальной трубы, окрашена порошковыми красками
10517 | 1.7-7-342 | Материал | металл
10518 | 1.7-7-604 | Элемент | Урна
10518 | 1.7-7-604 | Тип | У-1.5 Опрокидывающаяся на опоре из стальной трубы, с емкостью "пепельница", окрашена порошковыми красками
10518 | 1.7-7-604 | Материал | металл
10521 | 1.1-1-1298 | Элемент | Устройства сигнализации и указатели
10521 | 1.1-1-1298 | Тип | знаки и таблички неэмалированные
10522 | 1.1-1-1300 | Элемент | Устройства сигнализации и указатели
10522 | 1.1-1-1300 | Тип | реперы тоннельные
10525 | 1.21-5-1022 | Элемент | Устройство абонентское
10525 | 1.21-5-1022 | Тип | в виде телефонной трубки с подставкой
10525 | 1.21-5-1022 | Назначение | для обеспечения дуплексной связи между блоком вызова и абонентом, управления электромагнитным замком
10525 | 1.21-5-1022 | Размер | 45х180х35 мм
10528 | 1.21-4-249 | Элемент | Устройство вводно-распределительное
10528 | 1.21-4-249 | Тип | ВРУ-8504МУ, панели распределительные с установленными на них коммутационными и защитными аппаратами, 3Р-200-30
10528 | 1.21-4-249 | Степень защиты | IP30
10531 | 1.17-7-57 | Элемент | Устройство внутриквартирного пожаротушения
10531 | 1.17-7-57 | Комплект | шланг, ствол-распылитель, штуцер, крепеж, кронштейн
10532 | 1.17-7-58 | Элемент | Устройство внутриквартирного пожаротушения
10532 | 1.17-7-58 | Комплект | шланг, ствол-распылитель, штуцер, крепеж, сумка
10532 | 1.17-7-58 | Тип | УВП/С
10533 | 1.17-7-59 | Элемент | Устройство внутриквартирного пожаротушения
10533 | 1.17-7-59 | Комплект | шланг, ствол-распылитель, штуцер, крепеж, шкаф
10533 | 1.17-7-59 | Тип | УВП/Ш
10534 | 1.17-7-60 | Элемент | Устройство внутриквартирного пожаротушения
10534 | 1.17-7-60 | Комплект | рукав, распылитель-насадка штуцер с крепежом
10534 | 1.17-7-60 | Тип | КПК-Пульс-01/2
10534 | 1.17-7-60 | Размер | 300х300х50 мм
10540 | 1.14-1-514 | Элемент | Устройство для подвески муфт и запаса кабеля
10540 | 1.14-1-514 | Назначение | Универсальное
10543 | 1.7-6-21 | Элемент | Устройство зачистное
10543 | 1.7-6-21 | Назначение | для мусоропроводов жилых и общественных зданий
10543 | 1.7-6-21 | Тип | ЗУМ.01
10544 | 1.7-6-23 | Элемент | Устройство зачистное
10544 | 1.7-6-23 | Назначение | для мусоропроводов с внутренним расположением механизма прочистки
10544 | 1.7-6-23 | Тип | ЗУМ.01.Б
10547 | 1.21-5-1370 | Элемент | Устройство защиты от импульсных перенапряжений и помех (УЗИП)
10547 | 1.21-5-1370 | Тип | модульное, двухполюсное
10547 | 1.21-5-1370 | Класс | III
10550 | 1.14-2-61 | Элемент | Устройство коммутационное (блок релейный)
10550 | 1.14-2-61 | Тип | УК-ВК исп. 10
10550 | 1.14-2-61 | Комплект | 2 нормально разомкнутых реле, 2 канала коммутации, в комплекте вставка плавкая типа ВП2Б 6,3 А - 2 шт. и крепеж
10550 | 1.14-2-61 | Степень защиты | IP30
10550 | 1.14-2-61 | Размер | 102х107х39 мм
10553 | 1.21-5-751 | Элемент | Устройство короткого замыкания разборное
10553 | 1.21-5-751 | Тип | CCFBD 16-16
10553 | 1.21-5-751 | Назначение | для самонесущих изолированных проводов (без плавких вставок)
10559 | 1.13-5-107 | Элемент | Устройство отборное давления
10559 | 1.13-5-107 | Тип | 01,6-225-Ст.20-МП
10559 | 1.13-5-107 | Материал | Сталь
10559 | 1.13-5-107 | комплект | с трехходовым краном 11б18бк/11б38бк
10562 | 1.21-5-663 | Элемент | Устройство переговорное квартирное
10562 | 1.21-5-663 | Комплект | держатель и трубка с кнопкой открывания замка и переключателем громкости вызова
10562 | 1.21-5-663 | Размер | 40х175х35 мм
10565 | 1.14-2-64 | Элемент | Устройство шлейфовое контрольное
10565 | 1.14-2-64 | Тип | УШК-01
10565 | 1.14-2-64 | Назначение | для дублирования сигналов встроенных оптических индикаторов пожарных извещателей
10565 | 1.14-2-64 | Комплект | Выносное устройство оптической сигнализации (ВУОС) красного (оранжевого) цвета, материал корпуса пластик
10565 | 1.14-2-64 | Степень защиты | IP40
10565 | 1.14-2-64 | Размер | 55х55х21 мм
10568 | 1.8-1-85 | Элемент | Устройство экстренного открывания дверей накладного типа (Антипаника)
10568 | 1.8-1-85 | Комплект | устройство для аварийного выхода - 1 шт., штанга - 1 шт., наружное устройство доступа - 1 шт.
10571 | 1.21-1-36 | Элемент | Устройство этажное распределительное модульное
10571 | 1.21-1-36 | Комплект | в составе короб электротехнический КЭТ, короб связи и сигнализации КСС, металлоконструкция без аппаратов
10572 | 1.21-4-164 | Элемент | Устройство этажное учетно-распределительное модульное
10572 | 1.21-4-164 | Комплект | на 1 квартиру, ввод 1-фазный, в составе: УЗО 2 полюса – 1 шт., выключатель автоматический 2 полюса – 1 шт.
10573 | 1.21-4-165 | Элемент | Устройство этажное учетно-распределительное модульное
10573 | 1.21-4-165 | Комплект | на 2 квартиры, ввод 1-фазный, в составе: УЗО 2 полюса – 2 шт., выключатель автоматический 2 полюса – 2 шт.
10574 | 1.21-4-200 | Элемент | Устройство этажное учетно-распределительное модульное
10574 | 1.21-4-200 | Комплект | на 2 квартиры, ввод 3-фазный, в составе: УЗО 4 полюса – 2 шт., выключатель автоматический 3 полюса – 2 шт.
10575 | 1.21-4-166 | Элемент | Устройство этажное учетно-распределительное модульное
10575 | 1.21-4-166 | Комплект | на 3 квартиры, ввод 1-фазный, в составе: УЗО 2 полюса – 3 шт., выключатель автоматический 2 полюса – 3 шт.
10576 | 1.21-4-201 | Элемент | Устройство этажное учетно-распределительное модульное
10576 | 1.21-4-201 | Комплект | на 3 квартиры, ввод 3-фазный, в составе: УЗО 4 полюса – 3 шт., выключатель автоматический 3 полюса – 3 шт.
10577 | 1.21-4-167 | Элемент | Устройство этажное учетно-распределительное модульное
10577 | 1.21-4-167 | Комплект | на 4 квартиры, ввод 1-фазный, в составе: УЗО 2 полюса – 4 шт., выключатель автоматический 2 полюса – 4 шт.
10578 | 1.21-4-202 | Элемент | Устройство этажное учетно-распределительное модульное
10578 | 1.21-4-202 | Комплект | на 4 квартиры, ввод 3-фазный, в составе: УЗО 4 полюса – 4 шт., выключатель автоматический 3 полюса – 4 шт.
10579 | 1.21-1-45 | Элемент | Устройство этажное учетно-распределительное модульное
10579 | 1.21-1-45 | Комплект | комплект на 1 квартиру, металлоконструкция без аппаратов
10580 | 1.21-1-46 | Элемент | Устройство этажное учетно-распределительное модульное
10580 | 1.21-1-46 | Комплект | комплект на 2 квартиры, металлоконструкция без аппаратов
10581 | 1.21-1-47 | Элемент | Устройство этажное учетно-распределительное модульное
10581 | 1.21-1-47 | Комплект | комплект на 3 квартиры, металлоконструкция без аппаратов
10582 | 1.21-1-48 | Элемент | Устройство этажное учетно-распределительное модульное
10582 | 1.21-1-48 | Комплект | комплект на 4 квартиры, металлоконструкция без аппаратов
10585 | 1.1-1-1305 | Элемент | Фанера березовая общего назначения, шлифованная с двух сторон, водостойкая, для внутреннего использования
10585 | 1.1-1-1305 | Марка | ФК
10586 | 1.1-1-1304 | Элемент | Фанера березовая, общего назначения, склеенная, шлифованная с двух сторон, повышенной водостойкости, для внутреннего и наружного использования
10586 | 1.1-1-1304 | Марка | ФСФ
10587 | 1.1-1-2397 | Элемент | Фанера березовая, общего назначения, склеенная, шлифованная с двух сторон, повышенной водостойкости, для внутреннего и наружного использования
10587 | 1.1-1-2397 | Марка | ФСФ
10590 | 1.7-6-17 | Элемент | Фартук дефлектора из оцинкованной стали,
10590 | 1.7-6-17 | Тип | Ф-280
10591 | 1.7-6-43 | Элемент | Фартук дефлектора с хомутом из оцинкованной стали
10591 | 1.7-6-43 | Тип | р.151
10594 | 1.6-1-147 | Элемент | Фермы подстропильные из двутавров с параллельными гранями полок, масса 1 м до 0,1 т
10595 | 1.1-1-3707 | Элемент | Фиброволокно полипропиленовое строительное
10595 | 1.1-1-3707 | Тип | для армированной стяжки
10598 | 1.12-5-579 | Элемент | Фиксатор для труб, двойной, из полипропилена
10599 | 1.12-5-580 | Элемент | Фиксатор для труб, двойной, из полипропилена
10600 | 1.1-1-1624 | Элемент | Фиксатор конус ПВХ
10600 | 1.1-1-1624 | Тип | Для опалубки
10601 | 1.1-1-3032 | Элемент | Фиксатор пластиковый
10601 | 1.1-1-3032 | Тип | для обеспечения защитного слоя бетона, толщина 25 мм
10602 | 1.1-1-1625 | Элемент | Фиксатор пластмассовый
10603 | 1.1-1-2236 | Элемент | Фиксатор пластмассовый
10603 | 1.1-1-2236 | Тип | для металлопластиковых труб
10603 | 1.1-1-2236 | Размер | 20 мм
10604 | 1.1-1-4147 | Элемент | Фиксатор полимерный для крепления покрытия кровли
10604 | 1.1-1-4147 | Тип | с саморезом остроконечным оцинкованным размер
10604 | 1.1-1-4147 | Размер | 4,8х80 мм
10605 | 1.24-1-48 | Элемент | Фиксаторы Ф-7А (чертеж №157.00.000)
10608 | 1.14-1-252 | Элемент | Фильтр (сплиттер)
10608 | 1.14-1-252 | Тип | электрический/комбинированный
10608 | 1.14-1-252 | Назначение | для частотного разделения каналов на 2 выхода
10609 | 1.14-1-253 | Элемент | Фильтр (сплиттер)
10609 | 1.14-1-253 | Тип | электрический/комбинированный
10609 | 1.14-1-253 | Назначение | для частотного разделения каналов на 3 выхода
10610 | 1.14-1-254 | Элемент | Фильтр (сплиттер)
10610 | 1.14-1-254 | Тип | электрический/комбинированный
10610 | 1.14-1-254 | Назначение | для частотного разделения каналов на 4 выхода
10611 | 1.14-1-257 | Элемент | Фильтр (сплиттер)
10611 | 1.14-1-257 | Тип | электрический/комбинированный
10611 | 1.14-1-257 | Назначение | для частотного разделения каналов на 6 выхода
10612 | 1.19-9-47 | Элемент | Фильтр
10612 | 1.19-9-47 | Тип | Воздушный
10612 | 1.19-9-47 | Назначение | для прямоугольных воздуховодов
10612 | 1.19-9-47 | Класс очистки | G3, F7
10612 | 1.19-9-47 | Размер | 440х240х500 мм
10613 | 1.18-7-7 | Элемент | Фильтр
10613 | 1.18-7-7 | Тип | магнитно-механический/муфтовый/с магнитной вставкой
10613 | 1.18-7-7 | Материал | Чугун
10614 | 1.18-7-8 | Элемент | Фильтр
10614 | 1.18-7-8 | Тип | магнитно-механический/муфтовый/с магнитной вставкой
10614 | 1.18-7-8 | Материал | Чугун
10615 | 1.18-7-9 | Элемент | Фильтр
10615 | 1.18-7-9 | Тип | магнитно-механический/муфтовый/с магнитной вставкой
10615 | 1.18-7-9 | Материал | Чугун
10616 | 1.18-7-10 | Элемент | Фильтр
10616 | 1.18-7-10 | Тип | магнитно-механический/муфтовый/с магнитной вставкой
10616 | 1.18-7-10 | Материал | Чугун
10617 | 1.18-7-11 | Элемент | Фильтр
10617 | 1.18-7-11 | Тип | магнитно-механический/муфтовый/с магнитной вставкой
10617 | 1.18-7-11 | Материал | Чугун
10618 | 1.18-7-15 | Элемент | Фильтр
10618 | 1.18-7-15 | Тип | магнитно-механический/фланцевый/с магнитной вставкой
10618 | 1.18-7-15 | Материал | Чугун
10619 | 1.18-7-16 | Элемент | Фильтр
10619 | 1.18-7-16 | Тип | магнитно-механический/фланцевый/с магнитной вставкой
10619 | 1.18-7-16 | Материал | Чугун
10620 | 1.18-7-17 | Элемент | Фильтр
10620 | 1.18-7-17 | Тип | магнитно-механический/фланцевый/с магнитной вставкой
10620 | 1.18-7-17 | Материал | Чугун
10621 | 1.18-7-12 | Элемент | Фильтр
10621 | 1.18-7-12 | Тип | магнитно-механический/фланцевый/с магнитной вставкой
10621 | 1.18-7-12 | Материал | Чугун
10622 | 1.18-7-13 | Элемент | Фильтр
10622 | 1.18-7-13 | Тип | магнитно-механический/фланцевый/с магнитной вставкой
10622 | 1.18-7-13 | Материал | Чугун
10623 | 1.18-7-14 | Элемент | Фильтр
10623 | 1.18-7-14 | Тип | магнитно-механический/фланцевый/с магнитной вставкой
10623 | 1.18-7-14 | Материал | Чугун
10624 | 71.3-20720-45 | Элемент | Фильтр
10624 | 71.3-20720-45 | Тип | Потолочный R-FAN-F-IP21
10624 | 71.3-20720-45 | Назначение | для вентиляторов RFAN
10624 | 71.3-20720-45 | Размер | 170х424х10 мм
10625 | 1.18-7-19 | Элемент | Фильтр
10625 | 1.18-7-19 | Тип | сетчатый/муфтовый
10626 | 1.18-7-41 | Элемент | Фильтр
10626 | 1.18-7-41 | Тип | сетчатый/муфтовый/со сливной пробкой
10626 | 1.18-7-41 | Материал | Латунь
10627 | 1.18-7-42 | Элемент | Фильтр
10627 | 1.18-7-42 | Тип | сетчатый/муфтовый/со сливной пробкой
10627 | 1.18-7-42 | Материал | Латунь
10628 | 1.18-7-43 | Элемент | Фильтр
10628 | 1.18-7-43 | Тип | сетчатый/муфтовый/со сливной пробкой
10628 | 1.18-7-43 | Материал | Латунь
10629 | 1.18-7-44 | Элемент | Фильтр
10629 | 1.18-7-44 | Тип | сетчатый/муфтовый/со сливной пробкой
10629 | 1.18-7-44 | Материал | Латунь
10630 | 1.18-7-45 | Элемент | Фильтр
10630 | 1.18-7-45 | Тип | сетчатый/муфтовый/со сливной пробкой
10630 | 1.18-7-45 | Материал | Латунь
10631 | 1.18-7-46 | Элемент | Фильтр
10631 | 1.18-7-46 | Тип | сетчатый/муфтовый/со сливной пробкой
10631 | 1.18-7-46 | Материал | Латунь
10632 | 1.18-7-25 | Элемент | Фильтр
10632 | 1.18-7-25 | Тип | сетчатый/муфтовый/со сливной пробкой
10632 | 1.18-7-25 | Материал | Латунь
10633 | 1.18-7-22 | Элемент | Фильтр
10633 | 1.18-7-22 | Тип | сетчатый/муфтовый/со сливной пробкой
10633 | 1.18-7-22 | Материал | Латунь
10634 | 1.18-7-23 | Элемент | Фильтр
10634 | 1.18-7-23 | Тип | сетчатый/муфтовый/со сливной пробкой
10634 | 1.18-7-23 | Материал | Латунь
10635 | 1.18-7-27 | Элемент | Фильтр
10635 | 1.18-7-27 | Тип | сетчатый/муфтовый/со спускным краном
10635 | 1.18-7-27 | Материал | Латунь
10636 | 1.18-7-28 | Элемент | Фильтр
10636 | 1.18-7-28 | Тип | сетчатый/муфтовый/со спускным краном
10636 | 1.18-7-28 | Материал | Латунь
10637 | 1.18-7-29 | Элемент | Фильтр
10637 | 1.18-7-29 | Тип | сетчатый/муфтовый/со спускным краном
10637 | 1.18-7-29 | Материал | Латунь
10638 | 1.18-7-30 | Элемент | Фильтр
10638 | 1.18-7-30 | Тип | сетчатый/муфтовый/со спускным краном
10638 | 1.18-7-30 | Материал | Латунь
10639 | 1.18-7-67 | Элемент | Фильтр
10639 | 1.18-7-67 | Тип | сетчатый/муфтовый/со спускным краном
10639 | 1.18-7-67 | Материал | Латунь
10640 | 1.18-7-26 | Элемент | Фильтр
10640 | 1.18-7-26 | Тип | сетчатый/муфтовый/со спускным краном
10640 | 1.18-7-26 | Материал | Латунь
10641 | 1.18-7-74 | Элемент | Фильтр
10641 | 1.18-7-74 | Тип | сетчатый/фланцевый/со сливной пробкой
10641 | 1.18-7-74 | Материал | Чугун
10642 | 1.18-7-70 | Элемент | Фильтр
10642 | 1.18-7-70 | Тип | сетчатый/фланцевый/со сливной пробкой
10642 | 1.18-7-70 | Материал | Чугун
10643 | 1.18-7-71 | Элемент | Фильтр
10643 | 1.18-7-71 | Тип | сетчатый/фланцевый/со сливной пробкой
10643 | 1.18-7-71 | Материал | Чугун
10644 | 1.18-7-75 | Элемент | Фильтр
10644 | 1.18-7-75 | Тип | сетчатый/фланцевый/со сливной пробкой
10644 | 1.18-7-75 | Материал | Чугун
10645 | 1.18-7-72 | Элемент | Фильтр
10645 | 1.18-7-72 | Тип | сетчатый/фланцевый/со сливной пробкой
10645 | 1.18-7-72 | Материал | Чугун
10646 | 1.18-7-76 | Элемент | Фильтр
10646 | 1.18-7-76 | Тип | сетчатый/фланцевый/со сливной пробкой
10646 | 1.18-7-76 | Материал | Чугун
10647 | 1.18-7-83 | Элемент | Фильтр
10647 | 1.18-7-83 | Тип | сетчатый/фланцевый/со сливной пробкой
10647 | 1.18-7-83 | Материал | Чугун
10648 | 1.18-7-73 | Элемент | Фильтр
10648 | 1.18-7-73 | Тип | сетчатый/фланцевый/со сливной пробкой
10648 | 1.18-7-73 | Материал | Чугун
10649 | 1.18-7-77 | Элемент | Фильтр
10649 | 1.18-7-77 | Тип | сетчатый/фланцевый/со сливной пробкой
10649 | 1.18-7-77 | Материал | Чугун
10650 | 1.18-7-34 | Элемент | Фильтр
10650 | 1.18-7-34 | Тип | сетчатый/муфтовый/со спускным краном
10650 | 1.18-7-34 | Материал | Чугун
10651 | 1.18-7-57 | Элемент | Фильтр
10651 | 1.18-7-57 | Тип | сетчатый/муфтовый/со спускным краном
10651 | 1.18-7-57 | Материал | Чугун
10652 | 1.18-7-58 | Элемент | Фильтр
10652 | 1.18-7-58 | Тип | сетчатый/муфтовый/со спускным краном
10652 | 1.18-7-58 | Материал | Чугун
10653 | 1.18-7-35 | Элемент | Фильтр
10653 | 1.18-7-35 | Тип | сетчатый/муфтовый/со спускным краном
10653 | 1.18-7-35 | Материал | Чугун
10654 | 1.18-7-31 | Элемент | Фильтр
10654 | 1.18-7-31 | Тип | сетчатый/муфтовый/со спускным краном
10654 | 1.18-7-31 | Материал | Чугун
10655 | 1.18-7-36 | Элемент | Фильтр
10655 | 1.18-7-36 | Тип | сетчатый/муфтовый/со спускным краном
10655 | 1.18-7-36 | Материал | Чугун
10656 | 1.18-7-37 | Элемент | Фильтр
10656 | 1.18-7-37 | Тип | сетчатый/муфтовый/со спускным краном
10656 | 1.18-7-37 | Материал | Чугун
10657 | 1.18-7-32 | Элемент | Фильтр
10657 | 1.18-7-32 | Тип | сетчатый/муфтовый/со спускным краном
10657 | 1.18-7-32 | Материал | Чугун
10658 | 1.18-7-38 | Элемент | Фильтр
10658 | 1.18-7-38 | Тип | сетчатый/муфтовый/со спускным краном
10658 | 1.18-7-38 | Материал | Чугун
10659 | 1.18-7-56 | Элемент | Фильтр
10659 | 1.18-7-56 | Тип | сетчатый/муфтовый/со спускным краном
10659 | 1.18-7-56 | Материал | Чугун
10660 | 1.18-7-33 | Элемент | Фильтр
10660 | 1.18-7-33 | Тип | сетчатый/муфтовый/со спускным краном
10660 | 1.18-7-33 | Материал | Чугун
10661 | 1.19-9-20 | Элемент | Фильтр
10661 | 1.19-9-20 | Тип | воздушные грубой и тонкой очистки, карманные
10661 | 1.19-9-20 | Назначение | для КЦКП-3,15
10662 | 1.19-9-44 | Элемент | Фильтр
10662 | 1.19-9-44 | Тип | кассетные ФКС-66-98-Х-G3
10662 | 1.19-9-44 | Класс очистки | G3
10662 | 1.19-9-44 | Размер | 287х592х98 мм
10663 | 1.1-1-3255 | Элемент | Фильтр
10663 | 1.1-1-3255 | Тип | охлаждающей жидкости
10663 | 1.1-1-3255 | Назначение | для дизельных генераторных установок
10666 | 1.12-10-18 | Элемент | Фитинг (сгон)
10666 | 1.12-10-18 | Материал | Неоцинкованная сталь
10666 | 1.12-10-18 | Тип | Водогазопроводные трубы
10666 | 1.12-10-18 | Назначение | для соединения стальных трубопроводов
10666 | 1.12-10-18 | Комплект | Муфта и контргайка
10667 | 1.12-10-19 | Элемент | Фитинг (сгон)
10667 | 1.12-10-19 | Материал | Неоцинкованная сталь
10667 | 1.12-10-19 | Тип | Водогазопроводные трубы
10667 | 1.12-10-19 | Назначение | для соединения стальных трубопроводов
10667 | 1.12-10-19 | Комплект | Муфта и контргайка
10668 | 1.12-10-20 | Элемент | Фитинг (сгон)
10668 | 1.12-10-20 | Материал | Неоцинкованная сталь
10668 | 1.12-10-20 | Тип | Водогазопроводные трубы
10668 | 1.12-10-20 | Назначение | для соединения стальных трубопроводов
10668 | 1.12-10-20 | Комплект | Муфта и контргайка
10669 | 1.12-10-21 | Элемент | Фитинг (сгон)
10669 | 1.12-10-21 | Материал | Неоцинкованная сталь
10669 | 1.12-10-21 | Тип | Водогазопроводные трубы
10669 | 1.12-10-21 | Назначение | для соединения стальных трубопроводов
10669 | 1.12-10-21 | Комплект | Муфта и контргайка
10670 | 1.12-10-22 | Элемент | Фитинг (сгон)
10670 | 1.12-10-22 | Материал | Неоцинкованная сталь
10670 | 1.12-10-22 | Тип | Водогазопроводные трубы
10670 | 1.12-10-22 | Назначение | для соединения стальных трубопроводов
10670 | 1.12-10-22 | Комплект | Муфта и контргайка
10671 | 1.12-10-23 | Элемент | Фитинг (сгон)
10671 | 1.12-10-23 | Материал | Неоцинкованная сталь
10671 | 1.12-10-23 | Тип | Водогазопроводные трубы
10671 | 1.12-10-23 | Назначение | для соединения стальных трубопроводов
10671 | 1.12-10-23 | Комплект | Муфта и контргайка
10672 | 1.12-10-65 | Элемент | Фитинг (сгон)
10672 | 1.12-10-65 | Материал | Неоцинкованная сталь
10672 | 1.12-10-65 | Тип | Водогазопроводные трубы
10672 | 1.12-10-65 | Назначение | для соединения стальных трубопроводов
10672 | 1.12-10-65 | Комплект | Муфта и контргайка
10673 | 1.12-5-1000 | Элемент | Фитинг
10673 | 1.12-5-1000 | Материал | Чугун
10673 | 1.12-5-1000 | Тип | Фланцевый
10673 | 1.12-5-1000 | Назначение | для рукавов полимерных низкого давления
10676 | 1.7-8-7 | Элемент | Флагожержатель
10676 | 1.7-8-7 | Материал | Листовая сталь
10676 | 1.7-8-7 | Назначение | для двух флагов
10676 | 1.7-8-7 | Тип | Окрашенный
10676 | 1.7-8-7 | Размер | 145х300х80 мм
10679 | 1.1-1-4274 | Элемент | Фланец верхний
10679 | 1.1-1-4274 | Материал | Горячеоцинкованная сталь
10679 | 1.1-1-4274 | Назначение | для установки композитных опор освещения
10679 | 1.1-1-4274 | Размер | 400х400х12 мм
10680 | 1.12-5-986 | Элемент | Фланец
10680 | 1.12-5-986 | Материал | Металл
10680 | 1.12-5-986 | Назначение | для полипропиленовых труб
10681 | 1.12-5-982 | Элемент | Фланец
10681 | 1.12-5-982 | Материал | Металл
10681 | 1.12-5-982 | Назначение | для полипропиленовых труб
10682 | 1.7-6-39 | Элемент | Фланец опорный
10682 | 1.7-6-39 | Материал | Листовая таль
10682 | 1.7-6-39 | Тип | Р.153
10683 | 1.7-6-9 | Элемент | Фланец опорный
10683 | 1.7-6-9 | Материал | Листовая таль
10684 | 1.12-9-7 | Элемент | Фланец
10684 | 1.12-9-7 | Материал | Сталь
10684 | 1.12-9-7 | Тип | Плоский приварной с соединительным выступом
10685 | 1.12-9-8 | Элемент | Фланец
10685 | 1.12-9-8 | Материал | Сталь
10685 | 1.12-9-8 | Тип | Плоский приварной с соединительным выступом
10686 | 1.12-9-9 | Элемент | Фланец
10686 | 1.12-9-9 | Материал | Сталь
10686 | 1.12-9-9 | Тип | Плоский приварной с соединительным выступом
10687 | 1.12-9-10 | Элемент | Фланец
10687 | 1.12-9-10 | Материал | Сталь
10687 | 1.12-9-10 | Тип | Плоский приварной с соединительным выступом
10688 | 1.12-9-1 | Элемент | Фланец
10688 | 1.12-9-1 | Материал | Сталь
10688 | 1.12-9-1 | Тип | Плоский приварной с соединительным выступом
10689 | 1.12-9-11 | Элемент | Фланец
10689 | 1.12-9-11 | Материал | Сталь
10689 | 1.12-9-11 | Тип | Плоский приварной с соединительным выступом
10690 | 1.12-9-12 | Элемент | Фланец
10690 | 1.12-9-12 | Материал | Сталь
10690 | 1.12-9-12 | Тип | Плоский приварной с соединительным выступом
10691 | 1.12-9-2 | Элемент | Фланец
10691 | 1.12-9-2 | Материал | Сталь
10691 | 1.12-9-2 | Тип | Плоский приварной с соединительным выступом
10692 | 1.12-9-3 | Элемент | Фланец
10692 | 1.12-9-3 | Материал | Сталь
10692 | 1.12-9-3 | Тип | Плоский приварной с соединительным выступом
10693 | 1.12-9-4 | Элемент | Фланец
10693 | 1.12-9-4 | Материал | Сталь
10693 | 1.12-9-4 | Тип | Плоский приварной с соединительным выступом
10694 | 1.12-9-5 | Элемент | Фланец
10694 | 1.12-9-5 | Материал | Сталь
10694 | 1.12-9-5 | Тип | Плоский приварной с соединительным выступом
10695 | 1.12-9-6 | Элемент | Фланец
10695 | 1.12-9-6 | Материал | Сталь
10695 | 1.12-9-6 | Тип | Плоский приварной с соединительным выступом
10696 | 1.12-9-21 | Элемент | Фланец
10696 | 1.12-9-21 | Материал | Сталь
10696 | 1.12-9-21 | Тип | Плоский приварной с соединительным выступом
10697 | 1.12-9-22 | Элемент | Фланец
10697 | 1.12-9-22 | Материал | Сталь
10697 | 1.12-9-22 | Тип | Плоский приварной с соединительным выступом
10698 | 1.12-9-23 | Элемент | Фланец
10698 | 1.12-9-23 | Материал | Сталь
10698 | 1.12-9-23 | Тип | Плоский приварной с соединительным выступом
10699 | 1.12-9-24 | Элемент | Фланец
10699 | 1.12-9-24 | Материал | Сталь
10699 | 1.12-9-24 | Тип | Плоский приварной с соединительным выступом
10700 | 1.12-9-15 | Элемент | Фланец
10700 | 1.12-9-15 | Материал | Сталь
10700 | 1.12-9-15 | Тип | Плоский приварной с соединительным выступом
10701 | 1.12-9-25 | Элемент | Фланец
10701 | 1.12-9-25 | Материал | Сталь
10701 | 1.12-9-25 | Тип | Плоский приварной с соединительным выступом
10702 | 1.12-9-26 | Элемент | Фланец
10702 | 1.12-9-26 | Материал | Сталь
10702 | 1.12-9-26 | Тип | Плоский приварной с соединительным выступом
10703 | 1.12-9-16 | Элемент | Фланец
10703 | 1.12-9-16 | Материал | Сталь
10703 | 1.12-9-16 | Тип | Плоский приварной с соединительным выступом
10704 | 1.12-9-17 | Элемент | Фланец
10704 | 1.12-9-17 | Материал | Сталь
10704 | 1.12-9-17 | Тип | Плоский приварной с соединительным выступом
10705 | 1.12-9-18 | Элемент | Фланец
10705 | 1.12-9-18 | Материал | Сталь
10705 | 1.12-9-18 | Тип | Плоский приварной с соединительным выступом
10706 | 1.12-9-19 | Элемент | Фланец
10706 | 1.12-9-19 | Материал | Сталь
10706 | 1.12-9-19 | Тип | Плоский приварной с соединительным выступом
10707 | 1.12-9-20 | Элемент | Фланец
10707 | 1.12-9-20 | Материал | Сталь
10707 | 1.12-9-20 | Тип | Плоский приварной с соединительным выступом
10708 | 1.12-9-29 | Элемент | Фланец
10708 | 1.12-9-29 | Материал | Сталь
10708 | 1.12-9-29 | Тип | Плоский приварной с соединительным выступом
10709 | 1.12-9-30 | Элемент | Фланец
10709 | 1.12-9-30 | Материал | Сталь
10709 | 1.12-9-30 | Тип | Плоский приварной с соединительным выступом
10710 | 1.12-9-31 | Элемент | Фланец
10710 | 1.12-9-31 | Материал | Сталь
10710 | 1.12-9-31 | Тип | Плоский приварной с соединительным выступом
10711 | 1.12-9-33 | Элемент | Фланец
10711 | 1.12-9-33 | Материал | Сталь
10711 | 1.12-9-33 | Тип | Плоский приварной с соединительным выступом
10712 | 1.12-9-27 | Элемент | Фланец
10712 | 1.12-9-27 | Материал | Сталь
10712 | 1.12-9-27 | Тип | Плоский приварной с соединительным выступом
10713 | 1.12-9-28 | Элемент | Фланец
10713 | 1.12-9-28 | Материал | Сталь
10713 | 1.12-9-28 | Тип | Плоский приварной с соединительным выступом
10714 | 1.12-9-179 | Элемент | Фланец
10714 | 1.12-9-179 | Материал | Сталь
10714 | 1.12-9-179 | Тип | с полипропиленовым покрытием
10715 | 1.12-9-180 | Элемент | Фланец
10715 | 1.12-9-180 | Материал | Сталь
10715 | 1.12-9-180 | Тип | с полипропиленовым покрытием
10716 | 1.12-9-182 | Элемент | Фланец
10716 | 1.12-9-182 | Материал | Сталь
10716 | 1.12-9-182 | Тип | с полипропиленовым покрытием
10717 | 1.12-9-183 | Элемент | Фланец
10717 | 1.12-9-183 | Материал | Сталь
10717 | 1.12-9-183 | Тип | с полипропиленовым покрытием
10718 | 1.12-9-185 | Элемент | Фланец
10718 | 1.12-9-185 | Материал | Сталь
10718 | 1.12-9-185 | Тип | с полипропиленовым покрытием
10719 | 1.12-9-178 | Элемент | Фланец
10719 | 1.12-9-178 | Материал | Сталь
10719 | 1.12-9-178 | Тип | с полипропиленовым покрытием
10722 | 1.12-9-115 | Элемент | Фланцы ответные
10722 | 1.12-9-115 | Материал | Сталь
10722 | 1.12-9-115 | Тип | Приварные
10722 | 1.12-9-115 | Марка | 12Х18Н10Т
10723 | 1.12-9-116 | Элемент | Фланцы ответные
10723 | 1.12-9-116 | Материал | Сталь
10723 | 1.12-9-116 | Тип | Приварные
10723 | 1.12-9-116 | Марка | 12Х18Н10Т
10724 | 1.12-9-107 | Элемент | Фланцы ответные
10724 | 1.12-9-107 | Материал | Сталь
10724 | 1.12-9-107 | Тип | Приварные
10724 | 1.12-9-107 | Марка | 12Х18Н10Т
10725 | 1.12-9-117 | Элемент | Фланцы ответные
10725 | 1.12-9-117 | Материал | Сталь
10725 | 1.12-9-117 | Тип | Приварные
10725 | 1.12-9-117 | Марка | 12Х18Н10Т
10726 | 1.12-9-108 | Элемент | Фланцы ответные
10726 | 1.12-9-108 | Материал | Сталь
10726 | 1.12-9-108 | Тип | Приварные
10726 | 1.12-9-108 | Марка | 12Х18Н10Т
10727 | 1.12-9-118 | Элемент | Фланцы ответные
10727 | 1.12-9-118 | Материал | Сталь
10727 | 1.12-9-118 | Тип | Приварные
10727 | 1.12-9-118 | Марка | 12Х18Н10Т
10728 | 1.12-9-109 | Элемент | Фланцы ответные
10728 | 1.12-9-109 | Материал | Сталь
10728 | 1.12-9-109 | Тип | Приварные
10728 | 1.12-9-109 | Марка | 12Х18Н10Т
10729 | 1.12-9-119 | Элемент | Фланцы ответные
10729 | 1.12-9-119 | Материал | Сталь
10729 | 1.12-9-119 | Тип | Приварные
10729 | 1.12-9-119 | Марка | 12Х18Н10Т
10730 | 1.12-9-110 | Элемент | Фланцы ответные
10730 | 1.12-9-110 | Материал | Сталь
10730 | 1.12-9-110 | Тип | Приварные
10730 | 1.12-9-110 | Марка | 12Х18Н10Т
10731 | 1.12-9-111 | Элемент | Фланцы ответные
10731 | 1.12-9-111 | Материал | Сталь
10731 | 1.12-9-111 | Тип | Приварные
10731 | 1.12-9-111 | Марка | 12Х18Н10Т
10732 | 1.12-9-112 | Элемент | Фланцы ответные
10732 | 1.12-9-112 | Материал | Сталь
10732 | 1.12-9-112 | Тип | Приварные
10732 | 1.12-9-112 | Марка | 12Х18Н10Т
10733 | 1.12-9-113 | Элемент | Фланцы ответные
10733 | 1.12-9-113 | Материал | Сталь
10733 | 1.12-9-113 | Тип | Приварные
10733 | 1.12-9-113 | Марка | 12Х18Н10Т
10734 | 1.12-9-114 | Элемент | Фланцы ответные
10734 | 1.12-9-114 | Материал | Сталь
10734 | 1.12-9-114 | Тип | Приварные
10734 | 1.12-9-114 | Марка | 12Х18Н10Т
10735 | 1.12-9-102 | Элемент | Фланцы ответные
10735 | 1.12-9-102 | Материал | Сталь
10735 | 1.12-9-102 | Тип | Приварные
10735 | 1.12-9-102 | Марка | 12Х18Н10Т
10736 | 1.12-9-103 | Элемент | Фланцы ответные
10736 | 1.12-9-103 | Материал | Сталь
10736 | 1.12-9-103 | Тип | Приварные
10736 | 1.12-9-103 | Марка | 12Х18Н10Т
10737 | 1.12-9-143 | Элемент | Фланцы ответные
10737 | 1.12-9-143 | Материал | Сталь
10737 | 1.12-9-143 | Тип | Приварные
10737 | 1.12-9-143 | Марка | 10/20
10737 | 1.12-9-143 | Назначение | для насосов, грязевиков, кранов, вентилей, компенсаторов, обратных клапанов
10738 | 1.12-9-145 | Элемент | Фланцы ответные
10738 | 1.12-9-145 | Материал | Сталь
10738 | 1.12-9-145 | Тип | Приварные
10738 | 1.12-9-145 | Марка | 10/20
10738 | 1.12-9-145 | Назначение | для насосов, грязевиков, кранов, вентилей, компенсаторов, обратных клапанов
10739 | 1.12-9-135 | Элемент | Фланцы ответные
10739 | 1.12-9-135 | Материал | Сталь
10739 | 1.12-9-135 | Тип | Приварные
10739 | 1.12-9-135 | Марка | 10/20
10739 | 1.12-9-135 | Назначение | для насосов, грязевиков, кранов, вентилей, компенсаторов, обратных клапанов
10740 | 1.12-9-137 | Элемент | Фланцы ответные
10740 | 1.12-9-137 | Материал | Сталь
10740 | 1.12-9-137 | Тип | Приварные
10740 | 1.12-9-137 | Марка | 10/20
10740 | 1.12-9-137 | Назначение | для насосов, грязевиков, кранов, вентилей, компенсаторов, обратных клапанов
10741 | 1.12-9-138 | Элемент | Фланцы ответные
10741 | 1.12-9-138 | Материал | Сталь
10741 | 1.12-9-138 | Тип | Приварные
10741 | 1.12-9-138 | Марка | 10/20
10741 | 1.12-9-138 | Назначение | для насосов, грязевиков, кранов, вентилей, компенсаторов, обратных клапанов
10742 | 1.12-9-139 | Элемент | Фланцы ответные
10742 | 1.12-9-139 | Материал | Сталь
10742 | 1.12-9-139 | Тип | Приварные
10742 | 1.12-9-139 | Марка | 10/20
10742 | 1.12-9-139 | Назначение | для насосов, грязевиков, кранов, вентилей, компенсаторов, обратных клапанов
10743 | 1.12-9-140 | Элемент | Фланцы ответные
10743 | 1.12-9-140 | Материал | Сталь
10743 | 1.12-9-140 | Тип | Приварные
10743 | 1.12-9-140 | Марка | 10/20
10743 | 1.12-9-140 | Назначение | для насосов, грязевиков, кранов, вентилей, компенсаторов, обратных клапанов
10744 | 1.12-9-141 | Элемент | Фланцы ответные
10744 | 1.12-9-141 | Материал | Сталь
10744 | 1.12-9-141 | Тип | Приварные
10744 | 1.12-9-141 | Марка | 10/20
10744 | 1.12-9-141 | Назначение | для насосов, грязевиков, кранов, вентилей, компенсаторов, обратных клапанов
10745 | 1.12-9-142 | Элемент | Фланцы ответные
10745 | 1.12-9-142 | Материал | Сталь
10745 | 1.12-9-142 | Тип | Приварные
10745 | 1.12-9-142 | Марка | 10/20
10745 | 1.12-9-142 | Назначение | для насосов, грязевиков, кранов, вентилей, компенсаторов, обратных клапанов
10746 | 1.12-9-129 | Элемент | Фланцы ответные
10746 | 1.12-9-129 | Материал | Сталь
10746 | 1.12-9-129 | Тип | Приварные
10746 | 1.12-9-129 | Марка | 10/20
10747 | 1.12-9-144 | Элемент | Фланцы ответные
10747 | 1.12-9-144 | Материал | Сталь
10747 | 1.12-9-144 | Тип | Приварные
10747 | 1.12-9-144 | Марка | 10/20
10747 | 1.12-9-144 | Назначение | для насосов, грязевиков, кранов, вентилей, компенсаторов, обратных клапанов
10748 | 1.12-9-130 | Элемент | Фланцы ответные
10748 | 1.12-9-130 | Материал | Сталь
10748 | 1.12-9-130 | Тип | Приварные
10748 | 1.12-9-130 | Марка | 10/20
10749 | 1.12-9-122 | Элемент | Фланцы ответные
10749 | 1.12-9-122 | Материал | Сталь
10749 | 1.12-9-122 | Тип | Приварные
10749 | 1.12-9-122 | Марка | 10/20
10750 | 1.12-9-131 | Элемент | Фланцы ответные
10750 | 1.12-9-131 | Материал | Сталь
10750 | 1.12-9-131 | Тип | Приварные
10750 | 1.12-9-131 | Марка | 10/20
10751 | 1.12-9-146 | Элемент | Фланцы ответные
10751 | 1.12-9-146 | Материал | Сталь
10751 | 1.12-9-146 | Тип | Приварные
10751 | 1.12-9-146 | Марка | 10/20
10751 | 1.12-9-146 | Назначение | для насосов, грязевиков, кранов, вентилей, компенсаторов, обратных клапанов
10752 | 1.12-9-147 | Элемент | Фланцы ответные
10752 | 1.12-9-147 | Материал | Сталь
10752 | 1.12-9-147 | Тип | Приварные
10752 | 1.12-9-147 | Марка | 10/20
10752 | 1.12-9-147 | Назначение | для насосов, грязевиков, кранов, вентилей, компенсаторов, обратных клапанов
10753 | 1.12-9-123 | Элемент | Фланцы ответные
10753 | 1.12-9-123 | Материал | Сталь
10753 | 1.12-9-123 | Тип | Приварные
10753 | 1.12-9-123 | Марка | 10/20
10754 | 1.12-9-134 | Элемент | Фланцы ответные
10754 | 1.12-9-134 | Материал | Сталь
10754 | 1.12-9-134 | Тип | Приварные
10754 | 1.12-9-134 | Марка | 10/20
10755 | 1.12-9-124 | Элемент | Фланцы ответные
10755 | 1.12-9-124 | Материал | Сталь
10755 | 1.12-9-124 | Тип | Приварные
10755 | 1.12-9-124 | Марка | 10/20
10756 | 1.12-9-125 | Элемент | Фланцы ответные
10756 | 1.12-9-125 | Материал | Сталь
10756 | 1.12-9-125 | Тип | Приварные
10756 | 1.12-9-125 | Марка | 10/20
10757 | 1.12-9-126 | Элемент | Фланцы ответные
10757 | 1.12-9-126 | Материал | Сталь
10757 | 1.12-9-126 | Тип | Приварные
10757 | 1.12-9-126 | Марка | 10/20
10758 | 1.12-9-127 | Элемент | Фланцы ответные
10758 | 1.12-9-127 | Материал | Сталь
10758 | 1.12-9-127 | Тип | Приварные
10758 | 1.12-9-127 | Марка | 10/20
10759 | 1.12-9-128 | Элемент | Фланцы ответные
10759 | 1.12-9-128 | Материал | Сталь
10759 | 1.12-9-128 | Тип | Приварные
10759 | 1.12-9-128 | Марка | 10/20
10760 | 1.12-9-41 | Элемент | Фланцы ответные
10760 | 1.12-9-41 | Материал | Сталь
10760 | 1.12-9-41 | Тип | Приварные
10761 | 1.12-9-34 | Элемент | Фланцы ответные
10761 | 1.12-9-34 | Материал | Сталь
10761 | 1.12-9-34 | Тип | Приварные
10762 | 1.12-9-42 | Элемент | Фланцы ответные
10762 | 1.12-9-42 | Материал | Сталь
10762 | 1.12-9-42 | Тип | Приварные
10763 | 1.12-9-35 | Элемент | Фланцы ответные
10763 | 1.12-9-35 | Материал | Сталь
10763 | 1.12-9-35 | Тип | Приварные
10764 | 1.12-9-43 | Элемент | Фланцы ответные
10764 | 1.12-9-43 | Материал | Сталь
10764 | 1.12-9-43 | Тип | Приварные
10765 | 1.12-9-36 | Элемент | Фланцы ответные
10765 | 1.12-9-36 | Материал | Сталь
10765 | 1.12-9-36 | Тип | Приварные
10766 | 1.12-9-44 | Элемент | Фланцы ответные
10766 | 1.12-9-44 | Материал | Сталь
10766 | 1.12-9-44 | Тип | Приварные
10767 | 1.12-9-37 | Элемент | Фланцы ответные
10767 | 1.12-9-37 | Материал | Сталь
10767 | 1.12-9-37 | Тип | Приварные
10768 | 1.12-9-38 | Элемент | Фланцы ответные
10768 | 1.12-9-38 | Материал | Сталь
10768 | 1.12-9-38 | Тип | Приварные
10769 | 1.12-9-39 | Элемент | Фланцы ответные
10769 | 1.12-9-39 | Материал | Сталь
10769 | 1.12-9-39 | Тип | Приварные
10770 | 1.12-9-40 | Элемент | Фланцы ответные
10770 | 1.12-9-40 | Материал | Сталь
10770 | 1.12-9-40 | Тип | Приварные
10771 | 1.12-9-187 | Элемент | Фланцы ответные
10771 | 1.12-9-187 | Материал | Сталь
10771 | 1.12-9-187 | Тип | Приварные
10774 | 1.1-1-1320 | Элемент | Фольга рулонная
10774 | 1.1-1-1320 | материал | Алюминий
10774 | 1.1-1-1320 | Назначение | для технических целей
10775 | 1.1-1-1319 | Элемент | Фольга рулонная
10775 | 1.1-1-1319 | материал | Алюминий
10775 | 1.1-1-1319 | Назначение | для тепло- и гидроизоляции
10778 | 1.1-1-1321 | Элемент | Фольгоизол
10781 | 1.7-7-110 | Элемент | Форма игровая
10781 | 1.7-7-110 | Размер | 4340х1000х1600 мм
10782 | 1.1-1-2595 | Элемент | Формы штучные
10782 | 1.1-1-2595 | Назначение | для горизонтальной разметки автомобильных дорог и других асфальтобетонных покрытий
10785 | 1.21-5-455 | Элемент | Фотовыключатель
10785 | 1.21-5-455 | Тип | ФР-2 УЗ
10788 | 1.21-5-1007 | Элемент | ФОтореле
10788 | 1.21-5-1007 | Тип | ФР-7Е
10791 | 1.7-2-264 | Элемент | Фрамуга наддверная
10791 | 1.7-2-264 | Материал | Металлическая
10791 | 1.7-2-264 | Тип | противопожарная, с заполнением минеральной ватой, окрашенная порошковой краской, типа ФПМ 04-10,
10794 | 1.5-1-198 | Элемент | Фундамент ограждения опорный
10794 | 1.5-1-198 | Материал | Железобетон
10794 | 1.5-1-198 | Марка | ФО, Ф3
10794 | 1.5-1-198 | Назначение | для сборной железобетонной панели ограждения
10797 | 1.1-1-3984 | Элемент | Хладогент
10797 | 1.1-1-3984 | Тип | R404А/R22
10800 | 1.1-1-1327 | Элемент | Холст
10800 | 1.1-1-1327 | Тип | БСТВ-СТ
10800 | 1.1-1-1327 | Материал | из супертонкого базальтового волокна
10801 | 1.1-1-1604 | Элемент | Холст стекловолокнистый
10801 | 1.1-1-1604 | Тип | ВВ-Г/ВВ-Т
10801 | 1.1-1-1604 | Назначение | для армирования и теплоизоляции трубопроводов
10804 | 1.21-5-926 | Элемент | Хомут (стяжка) кабельный
10804 | 1.21-5-926 | Материал | из полиамида
10804 | 1.21-5-926 | Размер | 3,6х200 мм
10805 | 1.21-5-927 | Элемент | Хомут (стяжка) кабельный
10805 | 1.21-5-927 | Материал | из полиамида
10805 | 1.21-5-927 | Размер | 3,6х290 мм
10806 | 1.21-5-928 | Элемент | Хомут (стяжка) кабельный
10806 | 1.21-5-928 | Материал | из полиамида
10806 | 1.21-5-928 | Размер | 3,6х370 мм
10807 | 1.21-5-1134 | Элемент | Хомут (стяжка) кабельный
10807 | 1.21-5-1134 | Материал | из полиамида
10807 | 1.21-5-1134 | Размер | 4,8х300 мм
10808 | 1.21-5-1491 | Элемент | Хомут (стяжка) кабельный
10808 | 1.21-5-1491 | Материал | из полиамида
10808 | 1.21-5-1491 | Размер | 4,8x290 мм
10809 | 1.21-5-1492 | Элемент | Хомут (стяжка) кабельный
10809 | 1.21-5-1492 | Материал | из полиамида
10809 | 1.21-5-1492 | Размер | 7,8x365 мм
10810 | 1.7-1-13 | Элемент | Хомут (ухват)
10810 | 1.7-1-13 | Материал | Оцинкованная сталь
10810 | 1.7-1-13 | Назначение | для крепления водосточной трубы
10811 | 1.7-5-295 | Элемент | Хомут U-образный
10811 | 1.7-5-295 | Материал | Оцинкованная сталь
10811 | 1.7-5-295 | Назначение | для крепления труб
10812 | 1.7-5-296 | Элемент | Хомут U-образный
10812 | 1.7-5-296 | Материал | Оцинкованная сталь
10812 | 1.7-5-296 | Назначение | для крепления труб
10813 | 1.19-12-131 | Элемент | Хомут быстросъемный
10813 | 1.19-12-131 | Материал | Оцинкованная сталь
10813 | 1.19-12-131 | Тип | с микропористой резиной для элементов вентиляционных систем
10814 | 1.19-12-132 | Элемент | Хомут быстросъемный
10814 | 1.19-12-132 | Материал | Оцинкованная сталь
10814 | 1.19-12-132 | Тип | с микропористой резиной для элементов вентиляционных систем
10815 | 1.19-12-133 | Элемент | Хомут быстросъемный
10815 | 1.19-12-133 | Материал | Оцинкованная сталь
10815 | 1.19-12-133 | Тип | с микропористой резиной для элементов вентиляционных систем
10816 | 1.7-6-20 | Элемент | Хомут
10816 | 1.7-6-20 | Назначение | для крепления фартука
10816 | 1.7-6-20 | Тип | Х-280
10819 | 1.7-6-10 | Элемент | Хомут крепежный
10819 | 1.7-6-10 | Назначение | для соединения труб мусороствола
10819 | 1.7-6-10 | Тип | с резиновым уплотнителем
10820 | 1.12-10-139 | Элемент | Хомут металлический
10820 | 1.12-10-139 | Назначение | для труб
10821 | 1.7-1-52 | Элемент | Хомут металлический, окрашенный
10821 | 1.7-1-52 | Назначение | для крепления труб водосточной системы при устройстве кровли из цементно-песчаной черепицы
10822 | 1.7-6-32 | Элемент | Хомут соединительный с резиновым уплотнителем
10823 | 1.12-10-146 | Элемент | Хомут
10823 | 1.12-10-146 | Материал | Оцинкованная сталь
10823 | 1.12-10-146 | Назначение | для крепления труб
10824 | 1.24-1-49 | Элемент | Хомуты анкерные
10825 | 1.12-2-1167 | Элемент | Хомут
10825 | 1.12-2-1167 | Материал | Оцинкованная сталь с резиновыми прокладками
10825 | 1.12-2-1167 | Назначение | для жесткого и скользящего крепления полипропиленовых труб
10826 | 1.12-2-1163 | Элемент | Хомут
10826 | 1.12-2-1163 | Материал | Оцинкованная сталь с резиновыми прокладками
10826 | 1.12-2-1163 | Назначение | для жесткого и скользящего крепления полипропиленовых труб
10827 | 1.12-2-1164 | Элемент | Хомут
10827 | 1.12-2-1164 | Материал | Оцинкованная сталь с резиновыми прокладками
10827 | 1.12-2-1164 | Назначение | для жесткого и скользящего крепления полипропиленовых труб
10828 | 1.12-2-1165 | Элемент | Хомут
10828 | 1.12-2-1165 | Материал | Оцинкованная сталь с резиновыми прокладками
10828 | 1.12-2-1165 | Назначение | для жесткого и скользящего крепления полипропиленовых труб
10829 | 1.12-2-1166 | Элемент | Хомут
10829 | 1.12-2-1166 | Материал | Оцинкованная сталь с резиновыми прокладками
10829 | 1.12-2-1166 | Назначение | для жесткого и скользящего крепления полипропиленовых труб
10830 | 1.24-1-34 | Элемент | Хомуты тяги на опору
10833 | 1.1-1-24 | Элементы | Хризотил
10833 | 1.1-1-24 | Марка | 6К-30
10834 | 1.1-1-4045 | Элементы | Хризотил
10834 | 1.1-1-4045 | Марка | 6К-45
10837 | 1.1-1-1338 | Элементы | Цемент
10837 | 1.1-1-1338 | Материал | гипсоглиноземистый расширяющийся
10838 | 1.1-1-1332 | Элементы | Цемент
10838 | 1.1-1-1332 | Материал | общестроительный, портландцемент напрягающий
10838 | 1.1-1-1332 | Марка | 400
10839 | 1.1-1-1329 | Элементы | Цемент
10839 | 1.1-1-1329 | Материал | общестроительный, портландцемент общего назначения
10839 | 1.1-1-1329 | Марка | 400
10840 | 1.1-1-1330 | Элементы | Цемент
10840 | 1.1-1-1330 | Материал | общестроительный, портландцемент общего назначения
10840 | 1.1-1-1330 | Марка | 500
10841 | 1.1-1-1331 | Элементы | Цемент
10841 | 1.1-1-1331 | Материал | общестроительный, портландцемент общего назначения
10841 | 1.1-1-1331 | Марка | 600
10842 | 1.1-1-2084 | Элементы | Цемент
10842 | 1.1-1-2084 | Материал | общестроительный, портландцемент с минеральными добавками
10842 | 1.1-1-2084 | Марка | ЦЕМ II/А 42,5
10843 | 1.1-1-1328 | Элементы | Цемент
10843 | 1.1-1-1328 | Материал | общестроительный, портландцемент с минеральными добавками
10843 | 1.1-1-1328 | Марка | ЦЕМ II/А 32,5
10844 | 1.1-1-1337 | Элементы | Цемент
10844 | 1.1-1-1337 | Материал | общестроительный, портландцемент с пуццоланой
10844 | 1.1-1-1337 | Марка | ЦЕМ II/А-П 32,5Н/ЦЕМ II/В-П 32,5Н/ЦЕМ IV/А (П) 32,5Н
10845 | 1.12-2-62 | Элементы | Цементно-песчаная изоляция внутренней поверхности стальных трубопроводов
10848 | 1.1-1-1374 | Элемент | Цилиндры и полуцилиндры
10848 | 1.1-1-1374 | Тип | Теплоизоляционные/минераловатные/простые
10849 | 1.1-1-1375 | Элемент | Цилиндры и полуцилиндры
10849 | 1.1-1-1375 | Тип | Теплоизоляционные/минераловатные/простые
10850 | 1.1-1-1376 | Элемент | Цилиндры и полуцилиндры
10850 | 1.1-1-1376 | Тип | Теплоизоляционные/минераловатные/простые
10851 | 1.1-1-1378 | Элемент | Цилиндры и полуцилиндры
10851 | 1.1-1-1378 | Тип | Теплоизоляционные/минераловатные/простые
10852 | 1.1-1-1379 | Элемент | Цилиндры и полуцилиндры
10852 | 1.1-1-1379 | Тип | Теплоизоляционные/минераловатные/простые
10853 | 1.1-1-1381 | Элемент | Цилиндры и полуцилиндры
10853 | 1.1-1-1381 | Тип | Теплоизоляционные/минераловатные/простые
10854 | 1.1-1-1382 | Элемент | Цилиндры и полуцилиндры
10854 | 1.1-1-1382 | Тип | Теплоизоляционные/минераловатные/простые
10855 | 1.1-1-1383 | Элемент | Цилиндры и полуцилиндры
10855 | 1.1-1-1383 | Тип | Теплоизоляционные/минераловатные/простые
10856 | 1.1-1-1384 | Элемент | Цилиндры и полуцилиндры
10856 | 1.1-1-1384 | Тип | Теплоизоляционные/минераловатные/простые
10857 | 1.1-1-1385 | Элемент | Цилиндры и полуцилиндры
10857 | 1.1-1-1385 | Тип | Теплоизоляционные/минераловатные/простые
10858 | 1.1-1-1386 | Элемент | Цилиндры и полуцилиндры
10858 | 1.1-1-1386 | Тип | Теплоизоляционные/минераловатные/простые
10859 | 1.1-1-1387 | Элемент | Цилиндры и полуцилиндры
10859 | 1.1-1-1387 | Тип | Теплоизоляционные/минераловатные/простые
10860 | 1.1-1-1388 | Элемент | Цилиндры и полуцилиндры
10860 | 1.1-1-1388 | Тип | Теплоизоляционные/минераловатные/простые
10861 | 1.1-1-1389 | Элемент | Цилиндры и полуцилиндры
10861 | 1.1-1-1389 | Тип | Теплоизоляционные/минераловатные/простые
10862 | 1.1-1-1341 | Элемент | Цилиндры и полуцилиндры
10862 | 1.1-1-1341 | Тип | Теплоизоляционные/минераловатные/простые
10863 | 1.1-1-1342 | Элемент | Цилиндры и полуцилиндры
10863 | 1.1-1-1342 | Тип | Теплоизоляционные/минераловатные/простые
10864 | 1.1-1-1343 | Элемент | Цилиндры и полуцилиндры
10864 | 1.1-1-1343 | Тип | Теплоизоляционные/минераловатные/простые
10865 | 1.1-1-1390 | Элемент | Цилиндры и полуцилиндры
10865 | 1.1-1-1390 | Тип | Теплоизоляционные/минераловатные/простые
10866 | 1.1-1-1391 | Элемент | Цилиндры и полуцилиндры
10866 | 1.1-1-1391 | Тип | Теплоизоляционные/минераловатные/простые
10867 | 1.1-1-1392 | Элемент | Цилиндры и полуцилиндры
10867 | 1.1-1-1392 | Тип | Теплоизоляционные/минераловатные/простые
10868 | 1.1-1-1344 | Элемент | Цилиндры и полуцилиндры
10868 | 1.1-1-1344 | Тип | Теплоизоляционные/минераловатные/простые
10869 | 1.1-1-1345 | Элемент | Цилиндры и полуцилиндры
10869 | 1.1-1-1345 | Тип | Теплоизоляционные/минераловатные/простые
10870 | 1.1-1-1346 | Элемент | Цилиндры и полуцилиндры
10870 | 1.1-1-1346 | Тип | Теплоизоляционные/минераловатные/простые
10871 | 1.1-1-1393 | Элемент | Цилиндры и полуцилиндры
10871 | 1.1-1-1393 | Тип | Теплоизоляционные/минераловатные/простые
10872 | 1.1-1-1348 | Элемент | Цилиндры и полуцилиндры
10872 | 1.1-1-1348 | Тип | Теплоизоляционные/минераловатные/простые
10873 | 1.1-1-1349 | Элемент | Цилиндры и полуцилиндры
10873 | 1.1-1-1349 | Тип | Теплоизоляционные/минераловатные/простые
10874 | 1.1-1-1350 | Элемент | Цилиндры и полуцилиндры
10874 | 1.1-1-1350 | Тип | Теплоизоляционные/минераловатные/простые
10875 | 1.1-1-1351 | Элемент | Цилиндры и полуцилиндры
10875 | 1.1-1-1351 | Тип | Теплоизоляционные/минераловатные/простые
10876 | 1.1-1-1352 | Элемент | Цилиндры и полуцилиндры
10876 | 1.1-1-1352 | Тип | Теплоизоляционные/минераловатные/простые
10877 | 1.1-1-1353 | Элемент | Цилиндры и полуцилиндры
10877 | 1.1-1-1353 | Тип | Теплоизоляционные/минераловатные/простые
10878 | 1.1-1-1354 | Элемент | Цилиндры и полуцилиндры
10878 | 1.1-1-1354 | Тип | Теплоизоляционные/минераловатные/простые
10879 | 1.1-1-1355 | Элемент | Цилиндры и полуцилиндры
10879 | 1.1-1-1355 | Тип | Теплоизоляционные/минераловатные/простые
10880 | 1.1-1-1356 | Элемент | Цилиндры и полуцилиндры
10880 | 1.1-1-1356 | Тип | Теплоизоляционные/минераловатные/простые
10881 | 1.1-1-1357 | Элемент | Цилиндры и полуцилиндры
10881 | 1.1-1-1357 | Тип | Теплоизоляционные/минераловатные/простые
10882 | 1.1-1-1358 | Элемент | Цилиндры и полуцилиндры
10882 | 1.1-1-1358 | Тип | Теплоизоляционные/минераловатные/простые
10883 | 1.1-1-1359 | Элемент | Цилиндры и полуцилиндры
10883 | 1.1-1-1359 | Тип | Теплоизоляционные/минераловатные/простые
10884 | 1.1-1-1361 | Элемент | Цилиндры и полуцилиндры
10884 | 1.1-1-1361 | Тип | Теплоизоляционные/минераловатные/простые
10885 | 1.1-1-1362 | Элемент | Цилиндры и полуцилиндры
10885 | 1.1-1-1362 | Тип | Теплоизоляционные/минераловатные/простые
10886 | 1.1-1-1363 | Элемент | Цилиндры и полуцилиндры
10886 | 1.1-1-1363 | Тип | Теплоизоляционные/минераловатные/простые
10887 | 1.1-1-1364 | Элемент | Цилиндры и полуцилиндры
10887 | 1.1-1-1364 | Тип | Теплоизоляционные/минераловатные/простые
10888 | 1.1-1-1366 | Элемент | Цилиндры и полуцилиндры
10888 | 1.1-1-1366 | Тип | Теплоизоляционные/минераловатные/простые
10889 | 1.1-1-1367 | Элемент | Цилиндры и полуцилиндры
10889 | 1.1-1-1367 | Тип | Теплоизоляционные/минераловатные/простые
10890 | 1.1-1-1368 | Элемент | Цилиндры и полуцилиндры
10890 | 1.1-1-1368 | Тип | Теплоизоляционные/минераловатные/простые
10891 | 1.1-1-1370 | Элемент | Цилиндры и полуцилиндры
10891 | 1.1-1-1370 | Тип | Теплоизоляционные/минераловатные/простые
10892 | 1.1-1-1371 | Элемент | Цилиндры и полуцилиндры
10892 | 1.1-1-1371 | Тип | Теплоизоляционные/минераловатные/простые
10893 | 1.1-1-1372 | Элемент | Цилиндры и полуцилиндры
10893 | 1.1-1-1372 | Тип | Теплоизоляционные/минераловатные/простые
10894 | 1.1-1-1429 | Элемент | Цилиндры и полуцилиндры
10894 | 1.1-1-1429 | Тип | теплоизоляционные/минераловатные/кашированные алюминиевой фольгой
10895 | 1.1-1-1430 | Элемент | Цилиндры и полуцилиндры
10895 | 1.1-1-1430 | Тип | теплоизоляционные/минераловатные/кашированные алюминиевой фольгой
10896 | 1.1-1-1431 | Элемент | Цилиндры и полуцилиндры
10896 | 1.1-1-1431 | Тип | теплоизоляционные/минераловатные/кашированные алюминиевой фольгой
10897 | 1.1-1-1432 | Элемент | Цилиндры и полуцилиндры
10897 | 1.1-1-1432 | Тип | теплоизоляционные/минераловатные/кашированные алюминиевой фольгой
10898 | 1.1-1-1433 | Элемент | Цилиндры и полуцилиндры
10898 | 1.1-1-1433 | Тип | теплоизоляционные/минераловатные/кашированные алюминиевой фольгой
10899 | 1.1-1-1435 | Элемент | Цилиндры и полуцилиндры
10899 | 1.1-1-1435 | Тип | теплоизоляционные/минераловатные/кашированные алюминиевой фольгой
10900 | 1.1-1-1436 | Элемент | Цилиндры и полуцилиндры
10900 | 1.1-1-1436 | Тип | теплоизоляционные/минераловатные/кашированные алюминиевой фольгой
10901 | 1.1-1-1437 | Элемент | Цилиндры и полуцилиндры
10901 | 1.1-1-1437 | Тип | теплоизоляционные/минераловатные/кашированные алюминиевой фольгой
10902 | 1.1-1-1438 | Элемент | Цилиндры и полуцилиндры
10902 | 1.1-1-1438 | Тип | теплоизоляционные/минераловатные/кашированные алюминиевой фольгой
10903 | 1.1-1-1439 | Элемент | Цилиндры и полуцилиндры
10903 | 1.1-1-1439 | Тип | теплоизоляционные/минераловатные/кашированные алюминиевой фольгой
10904 | 1.1-1-1440 | Элемент | Цилиндры и полуцилиндры
10904 | 1.1-1-1440 | Тип | теплоизоляционные/минераловатные/кашированные алюминиевой фольгой
10905 | 1.1-1-1441 | Элемент | Цилиндры и полуцилиндры
10905 | 1.1-1-1441 | Тип | теплоизоляционные/минераловатные/кашированные алюминиевой фольгой
10906 | 1.1-1-1442 | Элемент | Цилиндры и полуцилиндры
10906 | 1.1-1-1442 | Тип | теплоизоляционные/минераловатные/кашированные алюминиевой фольгой
10907 | 1.1-1-1443 | Элемент | Цилиндры и полуцилиндры
10907 | 1.1-1-1443 | Тип | теплоизоляционные/минераловатные/кашированные алюминиевой фольгой
10908 | 1.1-1-1444 | Элемент | Цилиндры и полуцилиндры
10908 | 1.1-1-1444 | Тип | теплоизоляционные/минераловатные/кашированные алюминиевой фольгой
10909 | 1.1-1-1396 | Элемент | Цилиндры и полуцилиндры
10909 | 1.1-1-1396 | Тип | теплоизоляционные/минераловатные/кашированные алюминиевой фольгой
10910 | 1.1-1-1397 | Элемент | Цилиндры и полуцилиндры
10910 | 1.1-1-1397 | Тип | теплоизоляционные/минераловатные/кашированные алюминиевой фольгой
10911 | 1.1-1-1398 | Элемент | Цилиндры и полуцилиндры
10911 | 1.1-1-1398 | Тип | теплоизоляционные/минераловатные/кашированные алюминиевой фольгой
10912 | 1.1-1-1445 | Элемент | Цилиндры и полуцилиндры
10912 | 1.1-1-1445 | Тип | теплоизоляционные/минераловатные/кашированные алюминиевой фольгой
10913 | 1.1-1-1446 | Элемент | Цилиндры и полуцилиндры
10913 | 1.1-1-1446 | Тип | теплоизоляционные/минераловатные/кашированные алюминиевой фольгой
10914 | 1.1-1-1447 | Элемент | Цилиндры и полуцилиндры
10914 | 1.1-1-1447 | Тип | теплоизоляционные/минераловатные/кашированные алюминиевой фольгой
10915 | 1.1-1-1399 | Элемент | Цилиндры и полуцилиндры
10915 | 1.1-1-1399 | Тип | теплоизоляционные/минераловатные/кашированные алюминиевой фольгой
10916 | 1.1-1-1400 | Элемент | Цилиндры и полуцилиндры
10916 | 1.1-1-1400 | Тип | теплоизоляционные/минераловатные/кашированные алюминиевой фольгой
10917 | 1.1-1-1401 | Элемент | Цилиндры и полуцилиндры
10917 | 1.1-1-1401 | Тип | теплоизоляционные/минераловатные/кашированные алюминиевой фольгой
10918 | 1.1-1-1402 | Элемент | Цилиндры и полуцилиндры
10918 | 1.1-1-1402 | Тип | теплоизоляционные/минераловатные/кашированные алюминиевой фольгой
10919 | 1.1-1-1403 | Элемент | Цилиндры и полуцилиндры
10919 | 1.1-1-1403 | Тип | теплоизоляционные/минераловатные/кашированные алюминиевой фольгой
10920 | 1.1-1-1404 | Элемент | Цилиндры и полуцилиндры
10920 | 1.1-1-1404 | Тип | теплоизоляционные/минераловатные/кашированные алюминиевой фольгой
10921 | 1.1-1-1405 | Элемент | Цилиндры и полуцилиндры
10921 | 1.1-1-1405 | Тип | теплоизоляционные/минераловатные/кашированные алюминиевой фольгой
10922 | 1.1-1-1406 | Элемент | Цилиндры и полуцилиндры
10922 | 1.1-1-1406 | Тип | теплоизоляционные/минераловатные/кашированные алюминиевой фольгой
10923 | 1.1-1-1407 | Элемент | Цилиндры и полуцилиндры
10923 | 1.1-1-1407 | Тип | теплоизоляционные/минераловатные/кашированные алюминиевой фольгой
10924 | 1.1-1-1408 | Элемент | Цилиндры и полуцилиндры
10924 | 1.1-1-1408 | Тип | теплоизоляционные/минераловатные/кашированные алюминиевой фольгой
10925 | 1.1-1-1409 | Элемент | Цилиндры и полуцилиндры
10925 | 1.1-1-1409 | Тип | теплоизоляционные/минераловатные/кашированные алюминиевой фольгой
10926 | 1.1-1-1410 | Элемент | Цилиндры и полуцилиндры
10926 | 1.1-1-1410 | Тип | теплоизоляционные/минераловатные/кашированные алюминиевой фольгой
10927 | 1.1-1-1411 | Элемент | Цилиндры и полуцилиндры
10927 | 1.1-1-1411 | Тип | теплоизоляционные/минераловатные/кашированные алюминиевой фольгой
10928 | 1.1-1-1412 | Элемент | Цилиндры и полуцилиндры
10928 | 1.1-1-1412 | Тип | теплоизоляционные/минераловатные/кашированные алюминиевой фольгой
10929 | 1.1-1-1413 | Элемент | Цилиндры и полуцилиндры
10929 | 1.1-1-1413 | Тип | теплоизоляционные/минераловатные/кашированные алюминиевой фольгой
10930 | 1.1-1-1414 | Элемент | Цилиндры и полуцилиндры
10930 | 1.1-1-1414 | Тип | теплоизоляционные/минераловатные/кашированные алюминиевой фольгой
10931 | 1.1-1-1415 | Элемент | Цилиндры и полуцилиндры
10931 | 1.1-1-1415 | Тип | теплоизоляционные/минераловатные/кашированные алюминиевой фольгой
10932 | 1.1-1-1416 | Элемент | Цилиндры и полуцилиндры
10932 | 1.1-1-1416 | Тип | теплоизоляционные/минераловатные/кашированные алюминиевой фольгой
10933 | 1.1-1-1417 | Элемент | Цилиндры и полуцилиндры
10933 | 1.1-1-1417 | Тип | теплоизоляционные/минераловатные/кашированные алюминиевой фольгой
10934 | 1.1-1-1418 | Элемент | Цилиндры и полуцилиндры
10934 | 1.1-1-1418 | Тип | теплоизоляционные/минераловатные/кашированные алюминиевой фольгой
10935 | 1.1-1-1419 | Элемент | Цилиндры и полуцилиндры
10935 | 1.1-1-1419 | Тип | теплоизоляционные/минераловатные/кашированные алюминиевой фольгой
10936 | 1.1-1-1420 | Элемент | Цилиндры и полуцилиндры
10936 | 1.1-1-1420 | Тип | теплоизоляционные/минераловатные/кашированные алюминиевой фольгой
10937 | 1.1-1-1421 | Элемент | Цилиндры и полуцилиндры
10937 | 1.1-1-1421 | Тип | теплоизоляционные/минераловатные/кашированные алюминиевой фольгой
10938 | 1.1-1-1422 | Элемент | Цилиндры и полуцилиндры
10938 | 1.1-1-1422 | Тип | теплоизоляционные/минераловатные/кашированные алюминиевой фольгой
10939 | 1.1-1-1423 | Элемент | Цилиндры и полуцилиндры
10939 | 1.1-1-1423 | Тип | теплоизоляционные/минераловатные/кашированные алюминиевой фольгой
10940 | 1.1-1-1424 | Элемент | Цилиндры и полуцилиндры
10940 | 1.1-1-1424 | Тип | теплоизоляционные/минераловатные/кашированные алюминиевой фольгой
10941 | 1.1-1-1425 | Элемент | Цилиндры и полуцилиндры
10941 | 1.1-1-1425 | Тип | теплоизоляционные/минераловатные/кашированные алюминиевой фольгой
10942 | 1.1-1-1426 | Элемент | Цилиндры и полуцилиндры
10942 | 1.1-1-1426 | Тип | теплоизоляционные/минераловатные/кашированные алюминиевой фольгой
10943 | 1.1-1-1427 | Элемент | Цилиндры и полуцилиндры
10943 | 1.1-1-1427 | Тип | теплоизоляционные/минераловатные/кашированные алюминиевой фольгой
10944 | 1.1-1-1428 | Элемент | Цилиндры и полуцилиндры
10944 | 1.1-1-1428 | Тип | теплоизоляционные/минераловатные/кашированные алюминиевой фольгой
10947 | 1.24-5-84 | Элемент | Цоколи
10947 | 1.24-5-84 | Материал | Полимербетон
10947 | 1.24-5-84 | Назначение | для контактных сетей трамвая, троллейбуса и наружного освещения города
10948 | 1.24-5-85 | Элемент | Цоколи
10948 | 1.24-5-85 | Материал | Полимербетон
10948 | 1.24-5-85 | Назначение | для контактных сетей трамвая, троллейбуса и наружного освещения города
10949 | 1.24-5-93 | Элемент | Цоколь
10949 | 1.24-5-93 | Материал | Стеклопластик
10949 | 1.24-5-93 | Назначение | для опор освещения граненых
10950 | 1.24-5-88 | Элемент | Цоколь
10950 | 1.24-5-88 | Материал | Стеклопластик
10950 | 1.24-5-88 | Назначение | для опор освещения круглых и граненых
10951 | 1.24-5-89 | Элемент | Цоколь
10951 | 1.24-5-89 | Материал | Стеклопластик
10951 | 1.24-5-89 | Назначение | для опор освещения круглых и граненых
10952 | 1.24-5-92 | Элемент | Цоколь
10952 | 1.24-5-92 | Материал | Стеклопластик
10952 | 1.24-5-92 | Назначение | для опор освещения круглых и граненых
10953 | 1.24-5-95 | Элемент | Цоколь
10953 | 1.24-5-95 | Материал | Стеклопластик
10953 | 1.24-5-95 | Назначение | для опор освещения круглых и граненых
10954 | 1.24-5-94 | Элемент | Цоколь
10954 | 1.24-5-94 | Материал | Стеклопластик
10954 | 1.24-5-94 | Назначение | для опор освещения круглых и граненых
10955 | 1.24-5-90 | Элемент | Цоколь
10955 | 1.24-5-90 | Материал | Стеклопластик
10955 | 1.24-5-90 | Назначение | для опор освещения круглых и граненых с люком
10956 | 1.24-5-73 | Элемент | Цоколь
10956 | 1.24-5-73 | Материал | Чугун
10956 | 1.24-5-73 | Назначение | для контактных сетей трамвая, троллейбуса и наружного освещения города, окрашенный
10957 | 1.24-5-74 | Элемент | Цоколь
10957 | 1.24-5-74 | Материал | Чугун
10957 | 1.24-5-74 | Назначение | для контактных сетей трамвая, троллейбуса и наружного освещения города, окрашенный
10958 | 1.24-5-75 | Элемент | Цоколь
10958 | 1.24-5-75 | Материал | Чугун
10958 | 1.24-5-75 | Назначение | для контактных сетей трамвая, троллейбуса и наружного освещения города, окрашенный
10961 | 1.12-11-184 | Элемент | Части фасонные
10961 | 1.12-11-184 | Тип | Водопроводные
10962 | 1.12-11-186 | Элемент | Части фасонные
10962 | 1.12-11-186 | Тип | Водопроводные
10963 | 1.12-11-182 | Элемент | Части фасонные
10963 | 1.12-11-182 | Тип | соединительные, к канализационным чугунным трубам
10964 | 1.12-11-183 | Элемент | Части фасонные
10964 | 1.12-11-183 | Тип | соединительные, к канализационным чугунным трубам
10965 | 1.12-11-181 | Элемент | Части фасонные
10965 | 1.12-11-181 | Тип | соединительные, к канализационным чугунным трубам
10968 | 1.14-1-35 | Элемент | Часы электрические
10968 | 1.14-1-35 | Тип | ВЧ 03/04
10969 | 1.14-1-37 | Элемент | Часы электронные
10969 | 1.14-1-37 | Тип | цифровые, настенные/подвесные, 6 символов
10972 | 1.1-1-3224 | Элемент | Шайба
10972 | 1.1-1-3224 | Материал | нержавеющая сталь
10972 | 1.1-1-3224 | Марка | М10
10973 | 1.1-1-4331 | Элемент | Шайба
10973 | 1.1-1-4331 | Материал | нержавеющая сталь
10973 | 1.1-1-4331 | Марка | М4
10974 | 1.1-1-3624 | Элемент | Шайба
10974 | 1.1-1-3624 | Материал | нержавеющая сталь
10974 | 1.1-1-3624 | Марка | М8
10975 | 1.7-1-164 | Элемент | Шайба квадратная кладочная
10975 | 1.7-1-164 | Материал | Оцинкованная сталь с полимерным покрытием
10975 | 1.7-1-164 | Размер | 20х24х2 мм
10976 | 1.7-1-163 | Элемент | Шайба квадратная кладочная
10976 | 1.7-1-163 | Материал | Оцинкованная сталь с полимерным покрытием
10976 | 1.7-1-163 | Размер | 38х42х2 мм
10977 | 1.1-1-3549 | Элемент | Шайба
10977 | 1.1-1-3549 | Материал | оцинкованная
10977 | 1.1-1-3549 | Марка | М10
10978 | 1.1-1-4047 | Элемент | Шайба
10978 | 1.1-1-4047 | Материал | оцинкованная
10978 | 1.1-1-4047 | Марка | М24
10979 | 1.1-1-3625 | Элемент | Шайба пружинная
10979 | 1.1-1-3625 | Материал | нержавеющая сталь
10979 | 1.1-1-3625 | Марка | М8
10980 | 1.1-1-3618 | Элемент | Шайбы
10980 | 1.1-1-3618 | Материал | нержавеющая сталь
10980 | 1.1-1-3618 | Марка | М
10981 | 1.1-1-2489 | Элемент | Шайбы
10981 | 1.1-1-2489 | Марка | М20
10982 | 1.1-1-2630 | Элемент | Шайбы
10982 | 1.1-1-2630 | Материал | оцинкованные
10982 | 1.1-1-2630 | Марка | М8
10983 | 1.1-1-3646 | Элемент | Шайбы пружинная
10984 | 1.1-1-4150 | Элемент | Шайбы пружинная
10984 | 1.1-1-4150 | Марка | М12
10985 | 1.1-1-4378 | Элемент | Шайбы
10985 | 1.1-1-4378 | Материал | Стальные
10985 | 1.1-1-4378 | Марка | М16
10986 | 1.1-1-4379 | Элемент | Шайбы
10986 | 1.1-1-4379 | Материал | Стальные
10986 | 1.1-1-4379 | Марка | М30
10987 | 1.1-1-3655 | Элемент | Шайбы
10987 | 1.1-1-3655 | Материал | Стальные
10987 | 1.1-1-3655 | Марка | М8
10988 | 1.1-1-1459 | Элемент | Шайбы черные
10991 | 1.20-5-21 | Элемент | Шар запорный резиновый маслобензостойкий
10991 | 1.20-5-21 | Назначение | для герметизации нефтегазопродуктопроводов
10992 | 1.20-5-22 | Элемент | Шар запорный резиновый маслобензостойкий
10992 | 1.20-5-22 | Назначение | для герметизации нефтегазопродуктопроводов
10993 | 1.20-5-38 | Элемент | Шар запорный резиновый на основе натурального каучука
10993 | 1.20-5-38 | Комплект | в комплекте с манометром, уплотнительной заглушкой, запорным краном
10994 | 1.20-5-39 | Элемент | Шар запорный резиновый на основе натурального каучука
10994 | 1.20-5-39 | Комплект | в комплекте с манометром, уплотнительной заглушкой, запорным краном
10995 | 1.20-5-40 | Элемент | Шар запорный резиновый на основе натурального каучука
10995 | 1.20-5-40 | Комплект | в комплекте с манометром, уплотнительной заглушкой, запорным краном
10996 | 1.20-5-41 | Элемент | Шар запорный резиновый на основе натурального каучука
10996 | 1.20-5-41 | Комплект | в комплекте с манометром, уплотнительной заглушкой, запорным краном
10997 | 1.20-5-36 | Элемент | Шар запорный резиновый на основе натурального каучука
10997 | 1.20-5-36 | Комплект | в комплекте с манометром, уплотнительной заглушкой, запорным краном
10998 | 1.20-5-37 | Элемент | Шар запорный резиновый на основе натурального каучука
10998 | 1.20-5-37 | Комплект | в комплекте с манометром, уплотнительной заглушкой, запорным краном
11001 | 1.12-1-90 | Элемент | Шахт-пакет
11001 | 1.12-1-90 | Назначение | для жилых домов серии КОПЭ
11004 | 1.7-7-343 | Элемент | Шведская стенка "Завиток"
11004 | 1.7-7-343 | Тип | ШС-1.1
11007 | 1.1-1-1143 | Элемент | Швеллер
11007 | 1.1-1-1143 | Тип | из стали углеродистой обыкновенного качества, полуспокойной
11008 | 1.1-1-1145 | Элемент | Швеллер
11008 | 1.1-1-1145 | Тип | из стали углеродистой обыкновенного качества, спокойной
11009 | 1.1-1-1149 | Элемент | Швеллер
11009 | 1.1-1-1149 | Назначение | для строительных стальных конструкций
11010 | 1.1-1-6513 | Элемент | Швеллер
11010 | 1.1-1-6513 | Материал | из стали низколегированной
11011 | 1.1-1-6517 | Элемент | Швеллер
11011 | 1.1-1-6517 | Материал | из стали С255
11011 | 1.1-1-6517 | Назначение | для строительных стальных конструкций, с параллельными гранями полок
11012 | 1.1-1-6515 | Элемент | Швеллер
11012 | 1.1-1-6515 | Материал | из стали углеродистой обыкновенного качества
11013 | 1.1-1-1142 | Элемент | Швеллер
11013 | 1.1-1-1142 | Материал | из стали углеродистой обыкновенного качества
11014 | 1.1-1-1144 | Элемент | Швеллер
11014 | 1.1-1-1144 | Материал | из стали углеродистой обыкновенного качества
11015 | 1.21-5-753 | Элемент | Швеллер перфорированный, окрашенный
11015 | 1.21-5-753 | Тип | К-240 У2
11015 | 1.21-5-753 | Размер | 60х32х2000 мм
11016 | 1.21-5-819 | Элемент | Швеллер перфорированный, окрашенный
11016 | 1.21-5-819 | Тип | К347
11016 | 1.21-5-819 | Размер | 32х20х2000 мм
11017 | 1.21-5-820 | Элемент | Швеллер перфорированный, окрашенный
11017 | 1.21-5-820 | Тип | К347
11017 | 1.21-5-820 | Размер | 32х20х2000 мм
11020 | 1.7-6-26 | Элемент | Шибер
11020 | 1.7-6-26 | Тип | ШСМ.01.ДО
11021 | 1.7-6-12 | Элемент | Шибер
11021 | 1.7-6-12 | Тип | ШМ
11024 | 1.21-5-881 | Элемент | Шина главная заземляющая в ящике
11024 | 1.21-5-881 | Тип | ГЗШ-21
11025 | 1.21-5-882 | Элемент | Шина главная заземляющая в ящике
11025 | 1.21-5-882 | Тип | ГЗШ-21
11026 | 1.21-5-858 | Элемент | Шина заземления
11026 | 1.21-5-858 | Тип | РЕ95.63.12,
11027 | 1.19-12-59 | Элемент | Шина
11027 | 1.19-12-59 | Назначение | для крепления вентиляционного оборудования
11028 | 1.19-12-60 | Элемент | Шина
11028 | 1.19-12-60 | Назначение | для крепления вентиляционного оборудования
11029 | 1.21-5-1525 | Элемент | Шина
11029 | 1.21-5-1525 | Назначение | для монтажа на DIN рейку и монтажную панель
11029 | 1.21-5-1525 | Размер | 65х87х50 мм
11030 | 1.21-5-754 | Элемент | Шина нулевая изолированная
11030 | 1.21-5-754 | Тип | ШНИ-8
11031 | 1.21-5-1526 | Элемент | Шина соединительная
11031 | 1.21-5-1526 | Размер | 1000х17,4х37,5 мм
11032 | 1.23-16-2 | Элемент | Шины медные прямоугольного сечения
11032 | 1.23-16-2 | Тип | М-2
11035 | 71.3-20720-31 | Элемент | Шкаф квартирный телекоммуникационный
11035 | 71.3-20720-31 | Тип | ШКТ-ВСс
11035 | 71.3-20720-31 | Размер | 447х447х80 мм
11036 | 71.3-20720-89 | Элемент | Шкаф металлический с монтажной панелью
11036 | 71.3-20720-89 | Тип | ЩМП-4-0-У2
11036 | 71.3-20720-89 | Размер | 800х650х250 мм
11037 | 71.3-20720-90 | Элемент | Шкаф металлический с монтажной панелью
11037 | 71.3-20720-90 | Тип | ЩМП-5-0-У2
11037 | 71.3-20720-90 | Размер | 1000х650х285 мм
11038 | 71.3-20720-88 | Элемент | Шкаф металлический с монтажной панелью
11038 | 71.3-20720-88 | Тип | ЩМП-6-0-У2
11038 | 71.3-20720-88 | Размер | 1200х750х300 мм
11039 | 71.3-20720-82 | Элемент | Шкаф настенный
11039 | 71.3-20720-82 | Тип | антивандальный распашной
11039 | 71.3-20720-82 | Размер | 600х600х450 мм
11040 | 1.21-1-22 | Элемент | Шкаф одиночный, одностороннего и двухстороннего обслуживания,
11041 | 1.21-1-28 | Элемент | Шкаф одиночный, одностороннего и двухстороннего обслуживания,
11042 | 1.7-8-21 | Элемент | Шкаф пожарного крана металлический навесной, закрытый, окрашенный порошковыми красками, двухсекционный, вертикальный, с поворотными кассетами для пожарных рукавов,
11042 | 1.7-8-21 | Размер | 540х1300х300 мм
11043 | 1.7-8-22 | Элемент | Шкаф пожарного крана металлический навесной, открытый, окрашенный порошковыми красками, остекленный оргстеклом, двухсекционный, вертикальный, с поворотными кассетами для пожарных рукавов
11043 | 1.7-8-22 | Размер | 540х1300х300 мм
11044 | 1.7-8-17 | Элемент | Шкаф пожарного крана металлический, встроенный, закрытый, окрашенный порошковыми красками, двухсекционный, вертикальный, с местом для двух огнетушителей
11044 | 1.7-8-17 | Размер | 540х1300х230 мм
11045 | 1.7-8-16 | Элемент | Шкаф пожарного крана металлический, встроенный, закрытый, окрашенный порошковыми красками, двухсекционный, горизонтальный, с местом для одного огнетушителя
11045 | 1.7-8-16 | Размер | 840х650х230 мм
11046 | 1.7-8-15 | Элемент | Шкаф пожарного крана металлический, встроенный, закрытый, окрашенный порошковыми красками, односекционный,
11046 | 1.7-8-15 | Размер | 540х650х230
11047 | 1.7-8-20 | Элемент | Шкаф пожарного крана металлический, встроенный, открытый, окрашенный порошковыми красками, остекленный оргстеклом, двухсекционный, вертикальный, с местом для двух огнетушителей
11047 | 1.7-8-20 | Размер | 540х1300х230
11048 | 1.7-8-18 | Элемент | Шкаф пожарного крана металлический, встроенный, открытый, окрашенный порошковыми красками, остекленный оргстеклом, односекционный,
11048 | 1.7-8-18 | Размер | 540х650х230
11049 | 1.7-8-11 | Элемент | Шкаф пожарного крана металлический, навесной, закрытый, окрашенный порошковыми красками, двухсекционный, вертикальный, с местом для двух огнетушителей,
11049 | 1.7-8-11 | Размер | 540х1300х230
11050 | 1.7-8-10 | Элемент | Шкаф пожарного крана металлический, навесной, закрытый, окрашенный порошковыми красками, двухсекционный, горизонтальный, с местом для одного огнетушителя,
11050 | 1.7-8-10 | Размер | 840х650х230
11051 | 1.7-8-9 | Элемент | Шкаф пожарного крана металлический, навесной, закрытый, окрашенный порошковыми красками, односекционный,
11051 | 1.7-8-9 | Размер | 540х650х230
11052 | 1.7-8-14 | Элемент | Шкаф пожарного крана металлический, навесной, открытый, окрашенный порошковыми красками, остекленный оргстеклом, двухсекционный, вертикальный, с местом для двух огнетушителей,
11052 | 1.7-8-14 | Размер | 540х1300х230 мм
11053 | 1.7-8-12 | Элемент | Шкаф пожарного крана металлический, навесной, открытый, окрашенный порошковыми красками, остекленный оргстеклом, односекционный,
11053 | 1.7-8-12 | Размер | 540х650х230 мм
11054 | 1.7-8-2 | Элемент | Шкаф пожарный из стального листа для хранения двух огнетушителей
11054 | 1.7-8-2 | Тип | ПФ-115
11054 | 1.7-8-2 | Размер | 800х1100х270 мм
11055 | 1.7-8-1 | Элемент | Шкаф пожарный из стального листа для хранения двух огнетушителей
11055 | 1.7-8-1 | Тип | ПФ-115
11055 | 1.7-8-1 | Размер | 300х700х300 мм
11056 | 1.7-8-8 | Элемент | Шкаф почтовый абонентский, антивандальный, вертикальный, 6-секционный, в комплекте с замками
11057 | 1.7-8-6 | Элемент | Шкаф почтовый абонентский, вертикальный, 6-секционный, в комплекте с замками
11058 | 1.18-7-63 | Элемент | Шкаф распределительный встраиваемый, из оцинкованной стали, для коллекторов и коллекторных блоков систем внутреннего водопровода и отопления, с выдвижными ножками
11058 | 1.18-7-63 | Размер | 670х125х1044 мм
11059 | 1.18-7-64 | Элемент | Шкаф распределительный встраиваемый, из оцинкованной стали, для коллекторов и коллекторных блоков систем внутреннего водопровода и отопления, с выдвижными ножками
11059 | 1.18-7-64 | Размер | 670х125х1194 мм
11060 | 1.18-7-65 | Элемент | Шкаф распределительный встраиваемый, из оцинкованной стали, для коллекторов и коллекторных блоков систем внутреннего водопровода и отопления, с выдвижными ножками
11060 | 1.18-7-65 | Размер | 670х125х1344 мм
11061 | 1.18-7-59 | Элемент | Шкаф распределительный встраиваемый, из оцинкованной стали, для коллекторов и коллекторных блоков систем внутреннего водопровода и отопления, с выдвижными ножками
11061 | 1.18-7-59 | Размер | 670х125х494 мм
11062 | 1.18-7-60 | Элемент | Шкаф распределительный встраиваемый, из оцинкованной стали, для коллекторов и коллекторных блоков систем внутреннего водопровода и отопления, с выдвижными ножками
11062 | 1.18-7-60 | Размер | 670х125х594 мм
11063 | 1.18-7-61 | Элемент | Шкаф распределительный встраиваемый, из оцинкованной стали, для коллекторов и коллекторных блоков систем внутреннего водопровода и отопления, с выдвижными ножками
11063 | 1.18-7-61 | Размер | 670х125х744 мм
11064 | 1.18-7-62 | Элемент | Шкаф распределительный встраиваемый, из оцинкованной стали, для коллекторов и коллекторных блоков систем внутреннего водопровода и отопления, с выдвижными ножками
11064 | 1.18-7-62 | Размер | 670х125х894 мм
11065 | 1.14-1-558 | Элемент | Шкаф распределительный, телефонный, настенный
11065 | 1.14-1-558 | Тип | ШРН-1М-2/30
11065 | 1.14-1-558 | Размер | 140х87х180 мм
11066 | 1.14-1-123 | Элемент | Шкаф распределительный, телефонный, настенный
11066 | 1.14-1-123 | Тип | ШРН-2/1200
11066 | 1.14-1-123 | Размер | 1000х270х1100 мм
11067 | 1.14-1-559 | Элемент | Шкаф распределительный, телефонный, настенный
11067 | 1.14-1-559 | Тип | ШРН-2/300
11067 | 1.14-1-559 | Размер | 420х110х500 мм
11068 | 1.14-1-122 | Элемент | Шкаф распределительный, телефонный, настенный
11068 | 1.14-1-122 | Тип | ШРН-2/800
11068 | 1.14-1-122 | Размер | 1000х270х850 мм
11069 | 1.14-1-121 | Элемент | Шкаф распределительный, телефонный, пристенный, пылеводозащищенный
11069 | 1.14-1-121 | Тип | ШРП-2/1200
11069 | 1.14-1-121 | Размер | 780х250х1100 мм
11070 | 1.14-1-39 | Элемент | Шкаф распределительный, телефонный, пристенный, пылеводозащищенный,
11070 | 1.14-1-39 | Тип | ШРП-В/1200
11070 | 1.14-1-39 | Размер | 700х300х1880 мм
11071 | 1.14-1-574 | Элемент | Шкаф сетевой металлический со съемными боковыми стенками окрашенными порошковыми красками и обзорной дверью из однослойного безопасного стекла
11071 | 1.14-1-574 | Размер | 600х1200х800 мм
11072 | 71.3-20720-50 | Элемент | Шкаф телекоммуникационный антивандальный,
11072 | 71.3-20720-50 | Тип | ШТА Е-5
11072 | 71.3-20720-50 | Размер | 550х600х250/340 мм
11073 | 71.3-20720-34 | Элемент | Шкаф телекоммуникационный напольный (42U)
11073 | 71.3-20720-34 | Тип | ШТ-НП-42U-800-1000-ПП
11073 | 71.3-20720-34 | Размер | 800x1000х1987 мм
11074 | 71.3-20720-41 | Элемент | Шкаф телекоммуникационный напольный
11074 | 71.3-20720-41 | Тип | ШТК-М-42.8.10-4ААА
11074 | 71.3-20720-41 | Размер | (800х1000 мм)
11075 | 71.3-20720-170 | Элемент | Шкаф телекоммуникационный настенный антивандальный
11075 | 71.3-20720-170 | Тип | 15U ШРН-А-15.520
11075 | 71.3-20720-170 | Размер | 770*600*530
11076 | 71.3-20720-61 | Элемент | Шкаф телекоммуникационный настенный разборный
11076 | 71.3-20720-61 | Тип | Шт-НСР-9u-600-65М
11076 | 71.3-20720-61 | Размер | 600х650 мм
11077 | 71.3-20720-163 | Элемент | Шкаф управления наружным освещением
11077 | 71.3-20720-163 | Тип | ШУНО-СС.02.РВ.1К
11078 | 1.21-4-67 | Элемент | Шкаф управления системой дымоудаления
11078 | 1.21-4-67 | Тип | ШСДУ-3/16 УХЛ4
11078 | 1.21-4-67 | Размер | 1000х600х350 мм
11079 | 71.3-20720-109 | Элемент | Шкаф учета электроэнергии
11079 | 71.3-20720-109 | Тип | ШУ-2/Т IP31
11079 | 71.3-20720-109 | Размер | 800х600х230 мм
11082 | 1.21-5-464 | Элемент | Шланг электромонтажныЙ
11082 | 1.21-5-464 | Тип | ШЭМ-22 У2
11083 | 1.21-5-465 | Элемент | Шланг электромонтажныЙ
11083 | 1.21-5-465 | Тип | ШЭМ-22 У2
11086 | 1.1-1-1465 | Элемент | Шнек
11086 | 1.1-1-1465 | Тип | буровой
11087 | 1.1-1-1813 | Элемент | Шнек
11087 | 1.1-1-1813 | Тип | буровой
11088 | 1.1-1-2458 | Элемент | Шнек
11088 | 1.1-1-2458 | Тип | буровой
11089 | 1.1-1-2459 | Элемент | Шнек
11089 | 1.1-1-2459 | Тип | буровой
11090 | 1.1-1-1814 | Элемент | Шнек
11090 | 1.1-1-1814 | Тип | буровой
11091 | 1.1-1-1815 | Элемент | Шнек
11091 | 1.1-1-1815 | Тип | буровой
11092 | 1.1-1-1466 | Элемент | Шнек
11092 | 1.1-1-1466 | Тип | буровой
11093 | 1.1-1-1817 | Элемент | Шнек
11093 | 1.1-1-1817 | Тип | буровой
11094 | 1.1-1-1818 | Элемент | Шнек
11094 | 1.1-1-1818 | Тип | буровой
11097 | 71.3-20720-42 | Элемент | Шнур (кабель) питания с заземлением,
11097 | 71.3-20720-42 | Тип | IEC 60320 C13/Schuko, R-10-Cord-C13-S-3
11098 | 1.1-1-1666 | Элемент | Шнур асбестовый общего назначения
11098 | 1.1-1-1666 | Тип | ШАОН-1
11099 | 1.1-1-3692 | Элемент | Шнур асбестовый общего назначения
11099 | 1.1-1-3692 | Тип | ШАОН
11100 | 1.1-1-1470 | Элемент | Шнур асбестовый общего назначения
11100 | 1.1-1-1470 | Тип | ШАОН-1
11101 | 1.1-2-149 | Элемент | Шнур бортовой
11102 | 1.1-1-2859 | Элемент | Шнур водорасширяющийся из бентонитовой глины с каучуком
11102 | 1.1-1-2859 | Назначение | для герметизации и гидроизоляции швов бетонных конструкций
11102 | 1.1-1-2859 | Сечение | 28х16 мм
11103 | 1.1-1-3264 | Элемент | Шнур
11103 | 1.1-1-3264 | Назначение | для сварки швов поливинилхлоридного линолеума
11104 | 71.3-20720-39 | Элемент | Шнур оптический монтажный (пигтейл) одномодовый,
11104 | 71.3-20720-39 | Тип | SC/APC SM
11105 | 1.23-15-1 | Элемент | Шнур с параллельными жилами, с поливинилхлоридной изоляцией и оболочкой, гибкий,
11105 | 1.23-15-1 | Назначение | для систем 380/380 В
11105 | 1.23-15-1 | Марка | ШВВП
11106 | 1.23-15-2 | Элемент | Шнур с параллельными жилами, с поливинилхлоридной изоляцией и оболочкой, гибкий,
11106 | 1.23-15-2 | Назначение | для систем 380/380 В
11106 | 1.23-15-2 | Марка | ШВВП
11107 | 1.1-2-87 | Элемент | Шнур шторный капроновый
11110 | 1.1-1-1472 | Элемент | Шпагат льняной, одинарного/двойного кручения
11113 | 1.1-1-1478 | Элемент | Шпатлевка водно-дисперсионная акриловая
11114 | 1.1-1-2807 | Элемент | Шпатлевка декоративная на основе ПВА, колерованная
11115 | 1.1-1-1480 | Элемент | Шпатлевка клеевая
11116 | 1.1-1-1487 | Элемент | Шпатлевка масляно-клеевая универсальная
11117 | 1.1-1-1483 | Элемент | Шпатлевка модифицированная
11118 | 1.1-1-1486 | Элемент | Шпатлевка перхлорвиниловая, типа ХВ
11118 | 1.1-1-1486 | Тип | типа ХВ
11119 | 1.1-1-1488 | Элемент | Шпатлевка эпоксидная, типа ЭП-0010, ЭП-0020
11119 | 1.1-1-1488 | Тип | типа ЭП-0010, ЭП-0020
11122 | 1.3-4-176 | Элемент | Шпилька анкерная, стальная, резьбовая, оцинкованная, в комплекте с шайбой и гайкой, М12x110 мм
11123 | 1.1-1-3774 | Элемент | Шпилька из высококачественной стали оцинкованная, М6х2000 мм
11124 | 1.1-1-3627 | Элемент | Шпилька резьбовая из нержавеющей стали, М8х1000 мм
11125 | 1.7-5-285 | Элемент | Шпилька резьбовая из нержавеющей стали, оцинкованная, класс прочности 4.8, М10х1000 мм
11126 | 1.7-5-284 | Элемент | Шпилька резьбовая из нержавеющей стали, оцинкованная, класс прочности 4.8, М6х1000 мм
11127 | 1.7-5-219 | Элемент | Шпилька резьбовая, стальная, оцинкованная, с заостренным концом
11127 | 1.7-5-219 | Косплект | в комплекте с шайбой и гайкой, М12x160 мм
11128 | 1.7-5-220 | Элемент | Шпилька резьбовая, стальная, оцинкованная, с заостренным концом
11128 | 1.7-5-220 | Косплект | в комплекте с шайбой и гайкой, М16x190 мм
11129 | 1.7-5-221 | Элемент | Шпилька резьбовая, стальная, оцинкованная, с заостренным концом
11129 | 1.7-5-221 | Косплект | в комплекте с шайбой и гайкой, М20x300 мм
11130 | 1.7-5-222 | Элемент | Шпилька резьбовая, стальная, оцинкованная, с заостренным концом
11130 | 1.7-5-222 | Косплект | в комплекте с шайбой и гайкой, М24x300 мм
11131 | 1.7-5-223 | Элемент | Шпилька резьбовая, стальная, оцинкованная, с заостренным концом
11131 | 1.7-5-223 | Косплект | в комплекте с шайбой и гайкой, М30x380 мм
11132 | 1.7-5-270 | Элемент | Шпилька резьбовая, стальная, оцинкованная, с заостренным концом
11132 | 1.7-5-270 | Косплект | в комплекте с шайбой и гайкой, М8х110 мм
11133 | 1.7-5-218 | Элемент | Шпилька резьбовая, стальная, оцинкованная, с заостренным концом
11133 | 1.7-5-218 | Косплект | в комплекте с шайбой и гайкой, размер 10x130 мм
11134 | 1.1-1-3009 | Элемент | Шпилька резьбовая, стальная, оцинкованная, с заостренным концом
11134 | 1.1-1-3009 | Назначение | для оборудования предприятий водопроводно-канализационного хозяйства
11135 | 1.1-1-3929 | Элемент | Шпильки резьбовые оцинкованные, М5, М6
11136 | 1.1-1-3930 | Элемент | Шпильки резьбовые оцинкованные, от М8 до М16
11137 | 1.1-2-31 | Элемент | Шпильки стальные
11140 | 1.1-1-3566 | Элемент | Шплинт оцинкованный
11143 | 1.1-1-3035 | Элемент | Шпонка гидроизоляционная, внутренняя, из ПВХ, с набухающим резиновым профиле
11143 | 1.1-1-3035 | Назначение | для герметизации и устройства прогнозируемых усадочных швов бетонирования с целевым направленным ослаблением сечения при строительстве заглубленных и подземных сооружений
11144 | 1.1-1-3553 | Элемент | Шпонка гидроизоляционная, из ПВХ, симметричная
11144 | 1.1-1-3553 | Назначение | для деформационных и рабочих швов
11145 | 1.1-1-3735 | Элемент | Шпонка гидроизоляционная, из термопластичного пластифицированного ПВХ, внутренняя, центрального заложения, симметричная, гидростатическое давление 10 м, прочность на растяжение 12 МПа, удлинение при разрыве 320%, прочность на раздир 12 Н/мм, ширина 240 мм, толщина/ширина подвижной части 3,5/85 мм, для конструктивных швов
11146 | 1.1-1-3554 | Элемент | Шпонка гидроизоляционная, резиновая, переменной тол\щины с полым овальным утолщением по центру, универсальная, для "холодных" и деформационных швов
11149 | 1.1-1-3749 | Элемент | Штуцер из ПВХ контрольно-инъекционный
11150 | 1.12-10-132 | Элемент | Штуцеры стальные опрессовочные
11153 | 1.21-5-781 | Элемент | Штырь стальной
11153 | 1.21-5-781 | Назначение | для крепления изоляторов на металлические траверсы
11153 | 1.21-5-781 | Тип | Ш-16
11154 | 1.21-5-782 | Элемент | Штырь стальной
11154 | 1.21-5-782 | Назначение | для крепления изоляторов на металлические траверсы
11154 | 1.21-5-782 | Тип | Ш-20
11157 | 1.1-1-2683 | Элемент | Шуруп оцинкованный
11158 | 1.1-1-3268 | Элемент | Шуруп-саморез кровельный, с шайбой и уплотнительной прокладкой, оцинкованный
11159 | 1.1-1-3269 | Элемент | Шуруп-саморез кровельный, с шайбой и уплотнительной прокладкой, оцинкованный
11160 | 1.1-1-3723 | Элемент | Шуруп-саморез прокалывающий с головкой специальной формы
11161 | 1.1-1-3724 | Элемент | Шуруп-саморез прокалывающий с головкой специальной формы
11162 | 1.1-1-3725 | Элемент | Шуруп-саморез прокалывающий с головкой специальной формы
11163 | 1.1-1-3758 | Элемент | Шуруп-саморез прокалывающий с головкой специальной формы
11164 | 1.1-1-3751 | Элемент | Шуруп-саморез прокалывающий с конусообразной головкой
11165 | 1.1-1-3752 | Элемент | Шуруп-саморез прокалывающий с конусообразной головкой
11166 | 1.1-1-3753 | Элемент | Шуруп-саморез прокалывающий с конусообразной головкой
11167 | 1.1-1-3722 | Элемент | Шуруп-саморез прокалывающий, типа "Клоп"
11168 | 1.1-1-2681 | Элемент | Шуруп-саморез с полусферической головкой, с прессшайбой, наконечник острый, оцинкованный для крепления
11169 | 1.1-1-3256 | Элемент | Шуруп-саморез с потайной головкой, наконечник сверло, оцинкованный,
11170 | 1.1-1-3805 | Элемент | Шуруп-саморез с потайной головкой, универсальный, оцинкованный,
11171 | 1.1-1-1506 | Элемент | Шурупы с потайной головкой, оцинкованные,
11172 | 1.1-1-1504 | Элемент | Шурупы с потайной головкой, оцинкованные,
11173 | 1.1-1-1615 | Элемент | Шурупы с потайной головкой, оцинкованные,
11174 | 1.1-1-1503 | Элемент | Шурупы с потайной головкой, оцинкованные,
11175 | 1.1-1-1505 | Элемент | Шурупы с потайной головкой, оцинкованные,
11176 | 1.1-1-1502 | Элемент | Шурупы с потайной головкой, черные
11177 | 1.1-1-6505 | Элемент | Шурупы-саморезы с полусферической головкой, наконечник сверло, оцинкованные
11178 | 1.1-1-2838 | Элемент | Шурупы-саморезы с полусферической головкой, с прессшайбой, наконечник острый, оцинкованные,
11181 | 1.1-1-1542 | Элемент | Щебень из естественного камня
11181 | 1.1-1-1542 | Тип | декоративный, фракционированный, известняковый
11182 | 1.1-1-4079 | Элемент | Щебень из пеностекла
11183 | 1.1-1-4080 | Элемент | Щебень из пеностекла
11184 | 1.1-1-4082 | Элемент | Щебень из пеностекла
11185 | 1.1-1-4078 | Элемент | Щебень из пеностекла
11186 | 1.1-1-1558 | Элемент | Щебень из плотных горных пород
11186 | 1.1-1-1558 | Назначение | для дорожного строительства
11186 | 1.1-1-1558 | Марка | 1400
11187 | 1.1-1-1544 | Элемент | Щебень из плотных горных пород
11187 | 1.1-1-1544 | Назначение | для дорожного строительства
11187 | 1.1-1-1544 | Марка | 200 до 300
11189 | 1.1-1-1546 | Элемент | Щебень из плотных горных пород
11189 | 1.1-1-1546 | Назначение | для дорожного строительства
11189 | 1.1-1-1546 | Марка | 200 до 300
11190 | 1.1-1-1543 | Элемент | Щебень из плотных горных пород
11190 | 1.1-1-1543 | Назначение | для дорожного строительства
11190 | 1.1-1-1543 | Марка | 200 до 300
11191 | 1.1-1-1549 | Элемент | Щебень из плотных горных пород
11191 | 1.1-1-1549 | Назначение | для дорожного строительства
11191 | 1.1-1-1549 | Марка | 400 до 600
11192 | 1.1-1-1550 | Элемент | Щебень из плотных горных пород
11192 | 1.1-1-1550 | Назначение | для дорожного строительства
11192 | 1.1-1-1550 | Марка | 400 до 600
11193 | 1.1-1-1551 | Элемент | Щебень из плотных горных пород
11193 | 1.1-1-1551 | Назначение | для дорожного строительства
11193 | 1.1-1-1551 | Марка | 400 до 600
11194 | 1.1-1-1548 | Элемент | Щебень из плотных горных пород
11194 | 1.1-1-1548 | Назначение | для дорожного строительства
11194 | 1.1-1-1548 | Марка | 400 до 600
11195 | 1.1-1-1552 | Элемент | Щебень из плотных горных пород
11195 | 1.1-1-1552 | Назначение | для дорожного строительства
11195 | 1.1-1-1552 | Марка | 400 до 600
11196 | 1.1-1-1554 | Элемент | Щебень из плотных горных пород
11196 | 1.1-1-1554 | Назначение | для дорожного строительства
11196 | 1.1-1-1554 | Марка | 800 до 1200
11197 | 1.1-1-1555 | Элемент | Щебень из плотных горных пород
11197 | 1.1-1-1555 | Назначение | для дорожного строительства
11197 | 1.1-1-1555 | Марка | 800 до 1200
11198 | 1.1-1-1557 | Элемент | Щебень из плотных горных пород
11198 | 1.1-1-1557 | Назначение | для дорожного строительства
11198 | 1.1-1-1557 | Марка | 800 до 1200
11199 | 1.1-1-1553 | Элемент | Щебень из плотных горных пород
11199 | 1.1-1-1553 | Назначение | для дорожного строительства
11199 | 1.1-1-1553 | Марка | 800 до 1200
11200 | 1.1-1-1517 | Элемент | Щебень из плотных горных пород
11200 | 1.1-1-1517 | Марка | 1400
11201 | 1.1-1-1534 | Элемент | Щебень из плотных горных пород
11201 | 1.1-1-1534 | Марка | 1400
11202 | 1.1-1-1535 | Элемент | Щебень из плотных горных пород
11202 | 1.1-1-1535 | Марка | 1400
11203 | 1.1-1-1536 | Элемент | Щебень из плотных горных пород
11203 | 1.1-1-1536 | Марка | 1400
11204 | 1.1-1-1533 | Элемент | Щебень из плотных горных пород
11204 | 1.1-1-1533 | Марка | 1400
11205 | 1.1-1-1519 | Элемент | Щебень из плотных горных пород
11205 | 1.1-1-1519 | Марка | 200 до 300
11206 | 1.1-1-1520 | Элемент | Щебень из плотных горных пород
11206 | 1.1-1-1520 | Марка | 200 до 300
11207 | 1.1-1-1521 | Элемент | Щебень из плотных горных пород
11207 | 1.1-1-1521 | Марка | 200 до 300
11208 | 1.1-1-1518 | Элемент | Щебень из плотных горных пород
11208 | 1.1-1-1518 | Марка | 200 до 300
11209 | 1.1-1-1524 | Элемент | Щебень из плотных горных пород
11209 | 1.1-1-1524 | Марка | 400 до 600
11210 | 1.1-1-1513 | Элемент | Щебень из плотных горных пород
11210 | 1.1-1-1513 | Марка | 400 до 600
11211 | 1.1-1-1511 | Элемент | Щебень из плотных горных пород
11211 | 1.1-1-1511 | Марка | 400 до 600
11212 | 1.1-1-1526 | Элемент | Щебень из плотных горных пород
11212 | 1.1-1-1526 | Марка | 400 до 600
11213 | 1.1-1-1523 | Элемент | Щебень из плотных горных пород
11213 | 1.1-1-1523 | Марка | 400 до 600
11214 | 1.1-1-1512 | Элемент | Щебень из плотных горных пород
11214 | 1.1-1-1512 | Марка | 400 до 600
11215 | 1.1-1-1516 | Элемент | Щебень из плотных горных пород
11215 | 1.1-1-1516 | Марка | 800 до 1200
11216 | 1.1-1-1529 | Элемент | Щебень из плотных горных пород
11216 | 1.1-1-1529 | Марка | 800 до 1200
11217 | 1.1-1-1530 | Элемент | Щебень из плотных горных пород
11217 | 1.1-1-1530 | Марка | 800 до 1200
11218 | 1.1-1-1531 | Элемент | Щебень из плотных горных пород
11218 | 1.1-1-1531 | Марка | 800 до 1200
11219 | 1.1-1-1528 | Элемент | Щебень из плотных горных пород
11219 | 1.1-1-1528 | Марка | 800 до 1200
11220 | 1.1-1-1541 | Элемент | Щебень из плотных горных пород
11221 | 1.1-1-1509 | Элемент | Щебень
11221 | 1.1-1-1509 | Тип | мытый
11222 | 1.1-2-137 | Элемент | Щебень фракционированный
11222 | 1.1-2-137 | Тип | из ячеистого стекла (пеностекла)
11225 | 1.1-2-213 | Элемент | Щетка-крацовка чашечная
11225 | 1.1-2-213 | Назначение | для установки на дрель, для шлифовки
11225 | 1.1-2-213 | Комплект | металлическая со стержнем, с полимерно-абразивной нейлоновой щетиной
11228 | 1.21-4-204 | Элемент | Щит автоматического переключения на резерв
11228 | 1.21-4-204 | Тип | Навесной
11228 | 1.21-4-204 | Комплект | реле контроля фаз 25А - 1 шт., контактор реверсивный 25 А - 1 шт., выключатель автоматический 1 полюс от 10 до 63 А - 2 шт., выключатель-разъединитель 3 полюса 63 А - 2 шт., арматура светосигнальная - 2 шт.
11228 | 1.21-4-204 | Степень защиты | IP31
11228 | 1.21-4-204 | Размер | 395х310х150 мм
11229 | 1.21-4-159 | Элемент | Щит автоматического переключения на резерв
11229 | 1.21-4-159 | Тип | Навесной
11229 | 1.21-4-159 | Комплект | реле промежуточное 16 А - 1 шт., выключатель автоматический 1 полюс от 6,3 до 16 А - 8 шт., арматура светосигнальная - 2 шт.
11229 | 1.21-4-159 | Степень защиты | IP31
11229 | 1.21-4-159 | Размер | 395х310х150 мм
11230 | 1.21-4-144 | Элемент | Щит автоматического переключения на резерв
11230 | 1.21-4-144 | Тип | ЩАП-12
11230 | 1.21-4-144 | Комплект | выключатель-разъединитель 1 полюс 16 А - 2 шт., реле промежуточное 5 А - 1 шт., контактор 18 А - 1 шт., арматура светосигнальная - 2 шт.
11230 | 1.21-4-144 | Степень защиты | IP31
11230 | 1.21-4-144 | Размер | 395х310х150 мм
11231 | 1.21-4-72 | Элемент | Щит автоматического переключения на резерв
11231 | 1.21-4-72 | Тип | ЩАП-23
11231 | 1.21-4-72 | Комплект | выключатель нагрузки 3 полюса 25 А - 2 шт., реле контроля фаз - 1 шт., контактор реверсивный 25 А - 1 шт., арматура светосигнальная - 2 шт.
11231 | 1.21-4-72 | Степень защиты | IP31
11231 | 1.21-4-72 | Размер | 395х310х220 мм
11232 | 1.21-4-73 | Элемент | Щит автоматического переключения на резерв
11232 | 1.21-4-73 | Тип | ЩАП-33
11232 | 1.21-4-73 | Комплект | выключатель нагрузки 3 полюса 40 А - 2 шт., реле контроля фаз - 1 шт., контактор реверсивный 40 А - 1 шт., арматура светосигнальная - 2 шт.
11232 | 1.21-4-73 | Степень защиты | IP31
11232 | 1.21-4-73 | Размер | 395х310х220 мм
11233 | 71.3-20720-108 | Элемент | Щит автоматического переключения на резерв
11233 | 71.3-20720-108 | Тип | ЩАП-33
11233 | 71.3-20720-108 | Комплект | выключатель нагрузки 3 полюса 40 А - 2 шт., реле контроля фаз - 1 шт., контактор реверсивный 40 А - 1 шт., арматура светосигнальная - 2 шт.
11233 | 71.3-20720-108 | Степень защиты | IP31
11233 | 71.3-20720-108 | Размер | 400x220x155 мм
11236 | 1.21-1-56 | Элемент | Щит встраиваемый
11236 | 1.21-1-56 | Комплект | с дверцей и замком
11236 | 1.21-1-56 | Степень защиты | IP31
11236 | 1.21-1-56 | Тип | металлоконструкция без аппаратов
11236 | 1.21-1-56 | Размер | 280х380х95 мм
11237 | 1.21-1-57 | Элемент | Щит встраиваемый
11237 | 1.21-1-57 | Комплект | с дверцей и замком
11237 | 1.21-1-57 | Степень защиты | IP31
11237 | 1.21-1-57 | Тип | металлоконструкция без аппаратов
11237 | 1.21-1-57 | Размер | 710х380х170 мм
11240 | 1.21-4-254 | Элемент | Щит групповой
11240 | 1.21-4-254 | Тип | встраиваемый
11240 | 1.21-4-254 | Степень защиты | IP40
11240 | 1.21-4-254 | Размер | 112х140х70 мм
11240 | 1.21-4-254 | Материал | полистирол и АБС-пластик
11240 | 1.21-4-254 | Комплект | с дверцей, с монтажной рейкой, c шинами N и PE, без аппаратов
11240 | 1.21-4-254 | Назначение | для установки в полых стенах
11241 | 1.21-4-77 | Элемент | Щит групповой
11241 | 1.21-4-77 | Тип | встраиваемый, управления освещением
11241 | 1.21-4-77 | Степень защиты | IP31
11241 | 1.21-4-77 | Размер | 275х320х120 мм
11241 | 1.21-4-77 | Комплект | выключатель автоматический 3 полюса от 63 до 100 А - 1 шт., выключатель автоматический 1 полюс от 16 до 25 А - 6 шт.
11242 | 1.21-4-256 | Элемент | Щит групповой
11242 | 1.21-4-256 | Тип | навесной
11242 | 1.21-4-256 | Степень защиты | IP40
11242 | 1.21-4-256 | Размер | 190х280х93 мм
11242 | 1.21-4-256 | Материал | АБС-пластик
11242 | 1.21-4-256 | Комплект | с дверцей, с монтажной рейкой, с шинами N и PE, без аппаратов
11243 | 1.21-4-270 | Элемент | Щит групповой
11243 | 1.21-4-270 | Тип | навесной
11243 | 1.21-4-270 | Степень защиты | IP41
11243 | 1.21-4-270 | Размер | 257х292х120 мм
11243 | 1.21-4-270 | Материал | полистирол
11243 | 1.21-4-270 | Комплект | с дверцей, без аппаратов
11244 | 1.21-4-272 | Элемент | Щит групповой
11244 | 1.21-4-272 | Тип | навесной
11244 | 1.21-4-272 | Степень защиты | IP41
11244 | 1.21-4-272 | Размер | 507х292х120 мм
11244 | 1.21-4-272 | Материал | полистирол
11244 | 1.21-4-272 | Комплект | с дверцей, без аппаратов
11245 | 1.21-4-268 | Элемент | Щит групповой
11245 | 1.21-4-268 | Тип | навесной
11245 | 1.21-4-268 | Степень защиты | IP40
11245 | 1.21-4-268 | Размер | 380х318х109 мм
11245 | 1.21-4-268 | Материал | полистирол
11245 | 1.21-4-268 | Комплект | с дверцей, с шинами N и PE, без аппаратов
11246 | 1.21-4-271 | Элемент | Щит групповой
11246 | 1.21-4-271 | Тип | навесной
11246 | 1.21-4-271 | Степень защиты | IP41
11246 | 1.21-4-271 | Размер | 382х292х120 мм
11246 | 1.21-4-271 | Материал | полистирол
11246 | 1.21-4-271 | Комплект | с дверцей, без аппаратов
11247 | 1.21-4-269 | Элемент | Щит групповой
11247 | 1.21-4-269 | Тип | навесной
11247 | 1.21-4-269 | Степень защиты | IP41
11247 | 1.21-4-269 | Размер | 507х382х120 мм
11247 | 1.21-4-269 | Материал | полистирол
11247 | 1.21-4-269 | Комплект | с дверцей, с шинами N и PE, без аппаратов
11248 | 1.21-4-284 | Элемент | Щит групповой
11248 | 1.21-4-284 | Тип | навесной
11248 | 1.21-4-284 | Степень защиты | IP30
11248 | 1.21-4-284 | Размер | 160х128х74 мм
11248 | 1.21-4-284 | Материал | полистирол
11248 | 1.21-4-284 | Комплект | без дверцы, с монтажной рейкой, с шинами N и PE, без аппаратов
11249 | 1.21-4-255 | Элемент | Щит групповой
11249 | 1.21-4-255 | Тип | навесной
11249 | 1.21-4-255 | Степень защиты | IP40
11249 | 1.21-4-255 | Размер | 160х222х93 мм
11249 | 1.21-4-255 | Материал | АБС-пластик
11249 | 1.21-4-255 | Комплект | с дверцей, с монтажной рейкой, с шинами N и PE, без аппаратов
11250 | 1.21-4-171 | Элемент | Щит групповой
11250 | 1.21-4-171 | Тип | навесной
11250 | 1.21-4-171 | Степень защиты | IP31
11250 | 1.21-4-171 | Размер | 395х310х120 мм
11250 | 1.21-4-171 | Комплект | выключатель автоматический 1 полюс от 6,3 до 63 А - 21 шт.
11251 | 1.21-4-253 | Элемент | Щит групповой
11251 | 1.21-4-253 | Тип | навесной
11251 | 1.21-4-253 | Степень защиты | IP41
11251 | 1.21-4-253 | Размер | 125х140х85 мм
11251 | 1.21-4-253 | Материал | АБС-пластик
11251 | 1.21-4-253 | Комплект | с дверцей, с монтажной рейкой, с шинами N и PE, без аппаратов
11252 | 1.21-4-160 | Элемент | Щит групповой
11252 | 1.21-4-160 | Тип | навесной, управления освещением
11252 | 1.21-4-160 | Степень защиты | IP31
11252 | 1.21-4-160 | Размер | 265х310х120 мм
11252 | 1.21-4-160 | Комплект | выключатель автоматический 3 полюса от 16 до 63 А - 1 шт., выключатель автоматический 1 полюс от 6,3 до 25 А - 6 шт.
11253 | 1.21-4-79 | Элемент | Щит групповой
11253 | 1.21-4-79 | Тип | навесной, управления освещением
11253 | 1.21-4-79 | Степень защиты | IP31
11253 | 1.21-4-79 | Размер | 265х310х120 мм
11253 | 1.21-4-79 | Комплект | выключатель автоматический 4 полюса 63 А - 1 шт., выключатель автоматический 2 полюса 63 А - 3 шт.
11254 | 1.21-4-108 | Элемент | Щит групповой
11254 | 1.21-4-108 | Тип | навесной, управления освещением
11254 | 1.21-4-108 | Степень защиты | IP31
11254 | 1.21-4-108 | Размер | 265х310х120 мм
11254 | 1.21-4-108 | Комплект | выключатель-разъединитель 3 полюса от 63 до 100 А - 1 шт., выключатель автоматический 1 полюс от 16 до 25 А - 6 шт.
11255 | 1.21-4-243 | Элемент | Щит групповой
11255 | 1.21-4-243 | Тип | навесной, управления освещением
11255 | 1.21-4-243 | Степень защиты | IP54
11255 | 1.21-4-243 | Размер | 265х440х120 мм
11255 | 1.21-4-243 | Комплект | УЗО 4 полюса 30 мА 25 А - 1 шт., выключатель автоматический 3 полюса от 10 до 32 А - 1 шт., выключатель автоматический 1 полюс от 6,3 до 32 А - 6 шт.
11258 | 1.9-11-3 | Элемент | Щит деревянный
11258 | 1.9-11-3 | Назначение | для фундаментов, колонн, балок, перекрытий, стен, перегородок и других конструкций из досок,
11259 | 1.9-11-4 | Элемент | Щит деревянный
11259 | 1.9-11-4 | Назначение | для фундаментов, колонн, балок, перекрытий, стен, перегородок и других конструкций из досок,
11262 | 1.21-4-118 | Элемент | Щит
11262 | 1.21-4-118 | Назначение | для дистанционного управления освещением и подключения пожароохранной сигнализации, малогабаритный
11262 | 1.21-4-118 | Тип | ЩУ-1
11262 | 1.21-4-118 | Размер | 700х300х200 мм
11263 | 1.21-4-119 | Элемент | Щит
11263 | 1.21-4-119 | Назначение | для дистанционного управления освещением и подключения пожароохранной сигнализации, малогабаритный
11263 | 1.21-4-119 | Тип | ЩУ-2
11263 | 1.21-4-119 | Размер | 700х600х200 мм,
11266 | 1.7-13-102 | Элемент | Щит из оцинкованной стали, индивидуального проектирования, со световозвращающей пленкой
11269 | 1.21-4-250 | Элемент | Щит квартирный групповой, встраиваемый
11269 | 1.21-4-250 | Комплект | выключатель автоматический дифференциального тока 4 полюса 30мА 40 А - 1 шт., выключатель автоматический 1 полюс 32 А - 1 шт., выключатель автоматический 1 полюс 16 А - 4 шт.
11269 | 1.21-4-250 | Степень ащиты | IP31
11269 | 1.21-4-250 | Размер | 275х450х120 мм
11270 | 1.21-4-298 | Элемент | Щит квартирный групповой, встраиваемый
11270 | 1.21-4-298 | Комплект | УЗО 2 полюса 30 мА 25 А - 1 шт., выключатель-разъединитель 2 полюса до 63 А - 1 шт., выключатель автоматический 1 полюс 32 А - 1 шт., выключатель автоматический 1 полюс 16 А - 4 шт.
11270 | 1.21-4-298 | Степень ащиты | IP31
11270 | 1.21-4-298 | Размер | 275х320х120 мм
11271 | 1.21-4-232 | Элемент | Щит квартирный групповой, встраиваемый
11271 | 1.21-4-232 | Комплект | выключатель автоматический дифференциального тока 4 полюса 30 мА 40 А - 1 шт., выключатель автоматический 1 полюс 32 А - 1 шт., выключатель автоматический 1 полюс 16 А - 4 шт
11271 | 1.21-4-232 | Степень ащиты | IP31
11271 | 1.21-4-232 | Размер | 265х310х120 мм
11272 | 1.21-4-168 | Элемент | Щит квартирный групповой, встраиваемый
11272 | 1.21-4-168 | Комплект | УЗО 2 полюса 30мА 40 А - 1 шт., выключатель автоматический 2 полюса 32 А - 1 шт., выключатель автоматический 1 полюс 25 А - 1 шт., выключатель автоматический 1 полюс 16 А - 3 шт.
11272 | 1.21-4-168 | Степень ащиты | IP31
11272 | 1.21-4-168 | Размер | 265х310х120 мм
11273 | 1.21-4-35 | Элемент | Щит квартирный учетно-групповой, встраиваемый, с местом для установки счетчика 1-фазного,
11273 | 1.21-4-35 | Комплект | УЗО 2 полюса 30 мА 50 А - 1 шт., выключатель-разъединитель 2 полюса 63 А - 1 шт., выключатель автоматический 1 полюс 25 А - 1 шт., выключатель автоматический 1 полюс 16 А - 3 шт
11273 | 1.21-4-35 | Степень ащиты | IP31
11273 | 1.21-4-35 | Размер | 275х450х120 мм
11276 | 1.21-4-38 | Элемент | Щит навесной для сборки электрооборудования, с монтажной панелью, металлоконструкция без аппаратов
11276 | 1.21-4-38 | Степень защиты | IP54
11276 | 1.21-4-38 | Размер | 500х400х240 мм
11277 | 1.21-1-75 | Элемент | Щит навесной из оцинкованной стали с порошковой покраской, однодверный, с монтажной планкой из оцинкованной стали 2 мм, полиуретановым уплотнителем, двумя замками, фланцем для ввода кабеля без аппаратов
11277 | 1.21-1-75 | Степень защиты | IP65
11277 | 1.21-1-75 | Размер | 1200x800x300 мм
11278 | 1.21-1-76 | Элемент | Щит навесной из оцинкованной стали с порошковой покраской, однодверный, с монтажной планкой из оцинкованной стали 2 мм, полиуретановым уплотнителем, двумя замками, фланцем для ввода кабеля без аппаратов
11278 | 1.21-1-76 | Степень защиты | IP65
11278 | 1.21-1-76 | Размер | 800x600x400 мм
11279 | 1.21-1-74 | Элемент | Щит навесной из оцинкованной стали с порошковой покраской, однодверный, с монтажной планкой из оцинкованной стали 2 мм, полиуретановым уплотнителем, двумя замками, фланцем для ввода кабеля, без аппаратов
11279 | 1.21-1-74 | Степень защиты | IP65
11279 | 1.21-1-74 | Размер | 800x800x300 мм
11280 | 71.3-20720-6 | Элемент | Щит навесной с монтажной платой,
11280 | 71.3-20720-6 | Степень защиты | IP31
11280 | 71.3-20720-6 | Размер | 800x650x250 мм
11280 | 71.3-20720-6 | Тип | ЩМП-4-0 36 УХЛ3
11281 | 1.21-1-73 | Элемент | Щит навесной, однодверный, металлический, с монтажной платой, пенополиуретановым уплотнителем, замком,
11281 | 1.21-1-73 | Степень защиты | IP66
11281 | 1.21-1-73 | Размер | 200x300x150 мм,
11282 | 1.21-1-53 | Элемент | Щит навесной, с дверцей и замком металлоконструкция без аппаратов
11282 | 1.21-1-53 | Степень защиты | IP31
11282 | 1.21-1-53 | Размер | 250х350х170 мм
11283 | 1.21-1-52 | Элемент | Щит навесной, с дверцей и замком металлоконструкция без аппаратов
11283 | 1.21-1-52 | Степень защиты | IP31
11283 | 1.21-1-52 | Размер | 250х350х95 мм
11284 | 1.21-1-54 | Элемент | Щит навесной, с дверцей и замком металлоконструкция без аппаратов
11284 | 1.21-1-54 | Степень защиты | IP31
11284 | 1.21-1-54 | Размер | 465х350х170 мм
11285 | 1.21-1-55 | Элемент | Щит навесной, с дверцей и замком металлоконструкция без аппаратов
11285 | 1.21-1-55 | Степень защиты | IP31
11285 | 1.21-1-55 | Размер | 680х350х170 мм
11286 | 1.21-1-63 | Элемент | Щит навесной, с дверцей и замком металлоконструкция без аппаратов
11286 | 1.21-1-63 | Степень защиты | IP55
11286 | 1.21-1-63 | Размер | 600х600х250 мм
11287 | 1.21-1-64 | Элемент | Щит навесной, с дверцей и монтажной панелью металлоконструкция без аппаратов
11287 | 1.21-1-64 | Степень защиты | IP65
11287 | 1.21-1-64 | Размер | 400х300х200 мм
11288 | 1.21-1-65 | Элемент | Щит навесной, с дверцей и монтажной панелью металлоконструкция без аппаратов
11288 | 1.21-1-65 | Степень защиты | IP65
11288 | 1.21-1-65 | Размер | 600х400х250 мм
11289 | 1.21-1-49 | Элемент | Щит навесной, с монтажной панелью металлоконструкция без аппаратов
11289 | 1.21-1-49 | Степень защиты | IP31
11289 | 1.21-1-49 | Размер | 350х300х155 мм
11290 | 1.21-1-51 | Элемент | Щит навесной, с монтажной панелью металлоконструкция без аппаратов
11290 | 1.21-1-51 | Степень защиты | IP31
11290 | 1.21-1-51 | Размер | 395х310х220 мм
11291 | 1.21-1-50 | Элемент | Щит навесной, с монтажной панелью металлоконструкция без аппаратов
11291 | 1.21-1-50 | Степень защиты | IP54
11291 | 1.21-1-50 | Размер | 395х310х220 мм
11292 | 1.21-4-251 | Элемент | Щит навесной из армированного полиэстера, с дверцей, с замком, без аппаратов
11292 | 1.21-4-251 | Степень защиты | IP66
11292 | 1.21-4-251 | Размер | 300х220х160 мм
11293 | 1.21-4-252 | Элемент | Щит навесной из армированного полиэстера, с дверцей, с замком, без аппаратов
11293 | 1.21-4-252 | Степень защиты | IP66
11293 | 1.21-4-252 | Размер | 400х300х206 мм
11296 | 71.3-20720-125 | Элемент | Щит распределительный металлический навесной с замком, без наполнения
11296 | 71.3-20720-125 | Тип | ЩРн-48з-1 36УХЛ3 IР31
11296 | 71.3-20720-125 | Размер | 620x310x120 мм
11297 | 1.21-4-71 | Элемент | Щит распределительный, навесной
11297 | 1.21-4-71 | Размер | 395х310х150 мм
11297 | 1.21-4-71 | Комплект | выключатель автоматический 3 полюса 100 А - 1 шт., выключатель автоматический 3 полюса 25 А - 1 шт., выключатель автоматический 1 полюс 16 А - 9 шт., вольтметр - 1 шт., переключатель - 1 шт., арматура светосигнальная - 1 шт.
11297 | 1.21-4-71 | Степень защиты | IP31
11298 | 1.21-4-169 | Элемент | Щит распределительный, навесной
11298 | 1.21-4-169 | Размер | 540х310х120 мм
11298 | 1.21-4-169 | Комплект | выключатель автоматический дифференциального тока 2 полюса - 4 шт., выключатель автоматический 1 полюс от 10 до 63 А - 3 шт., выключатель автоматический 3 полюса от 16 до 63 А - 3 шт.
11298 | 1.21-4-169 | Степень защиты | IP31
11299 | 1.21-4-170 | Элемент | Щит распределительный, навесной
11299 | 1.21-4-170 | Размер | 540х310х120 мм
11299 | 1.21-4-170 | Комплект | выключатель автоматический дифференциального тока 4 полюса - 6 шт., выключатель автоматический 3 полюса от 16 до 63 А - 4 шт
11299 | 1.21-4-170 | Степень защиты | IP31
11300 | 1.21-4-163 | Элемент | Щит распределительный, навесной
11300 | 1.21-4-163 | Размер | 265х310х120 мм
11300 | 1.21-4-163 | Комплект | выключатель-разъединитель 2 полюса 63 А - 1 шт., выключатель автоматический 1 полюс 10 А - 3 шт., пускатель магнитный 10 А - 1 шт.,
11300 | 1.21-4-163 | Степень защиты | IP31
11301 | 1.21-4-266 | Элемент | Щит распределительный, навесной
11301 | 1.21-4-266 | Комплект | пускатель магнитный 10 А - 2 шт., выключатель автоматический 1 полюс от 6,3 до 16 А - 12 шт., выключатель-разъединитель 3 полюса 40 А - 2 шт., выключатель-разъединитель 1 полюс 16 А - 2 шт.
11301 | 1.21-4-266 | Степень защиты | IP31
11302 | 1.21-4-265 | Элемент | Щит распределительный, навесной
11302 | 1.21-4-265 | Размер | 395х310х120 мм
11302 | 1.21-4-265 | Комплект | пускатель магнитный 25 А - 1 шт., выключатель автоматический 1 полюс от 6,3 до 25 А - 12 шт., выключатель-разъединитель 3 полюса 40 А - 1 шт.,
11302 | 1.21-4-265 | Степень защиты | IP31
11303 | 1.21-4-203 | Элемент | Щит распределительный, навесной
11303 | 1.21-4-203 | Размер | 265х310х120 мм
11303 | 1.21-4-203 | Комплект | УЗО 2 полюса - 1 шт., выключатель автоматический 1 полюс от 6,3 до 63 А - 4 шт
11303 | 1.21-4-203 | Степень защиты | IP31
11304 | 1.21-4-267 | Элемент | Щит распределительный, навесной
11304 | 1.21-4-267 | Размер | 540х310х120 мм
11304 | 1.21-4-267 | Комплект | УЗО 4 полюса от 10 до 63 А - 4 шт., выключатель автоматический 3 полюса от 6,3 до 63 А - 3 шт
11304 | 1.21-4-267 | Степень защиты | IP31
11305 | 1.21-1-66 | Элемент | Щит распределительный, навесной, до 12 модулей, с дверцей, замком, монтажной рейкой ТН-35 и оперативной панелью металлоконструкция без аппаратов
11305 | 1.21-1-66 | Размер | 265х310х120 мм
11305 | 1.21-1-66 | Степень защиты | IP31
11306 | 1.21-1-70 | Элемент | Щит распределительный, навесной, до 12 модулей, с дверцей, замком, монтажной рейкой ТН-35 и оперативной панелью металлоконструкция без аппаратов
11306 | 1.21-1-70 | Размер | 265х310х120 мм
11306 | 1.21-1-70 | Степень защиты | IP54
11307 | 1.21-1-67 | Элемент | Щит распределительный, навесной, до 12 модулей, с дверцей, замком, монтажной рейкой ТН-35 и оперативной панелью металлоконструкция без аппаратов
11307 | 1.21-1-67 | Размер | 265х440х120 мм
11307 | 1.21-1-67 | Степень защиты | IP31
11308 | 1.21-1-68 | Элемент | Щит распределительный, навесной, до 12 модулей, с дверцей, замком, монтажной рейкой ТН-35 и оперативной панелью металлоконструкция без аппаратов
11308 | 1.21-1-68 | Размер | 395х310х120 мм
11308 | 1.21-1-68 | Степень защиты | IP31
11309 | 1.21-1-71 | Элемент | Щит распределительный, навесной, до 12 модулей, с дверцей, замком, монтажной рейкой ТН-35 и оперативной панелью металлоконструкция без аппаратов
11309 | 1.21-1-71 | Размер | 395х310х120 мм
11309 | 1.21-1-71 | Степень защиты | IP54
11310 | 1.21-1-69 | Элемент | Щит распределительный, навесной, до 12 модулей, с дверцей, замком, монтажной рейкой ТН-35 и оперативной панелью металлоконструкция без аппаратов
11310 | 1.21-1-69 | Размер | 540х310х120 мм
11310 | 1.21-1-69 | Степень защиты | IP31
11311 | 1.21-1-72 | Элемент | Щит распределительный, навесной, до 12 модулей, с дверцей, замком, монтажной рейкой ТН-35 и оперативной панелью металлоконструкция без аппаратов
11311 | 1.21-1-72 | Размер | 520х310х120 мм
11311 | 1.21-1-72 | Степень защиты | IP54
11312 | 1.21-5-1116 | Элемент | Щит распределительный, навесной, металлический шинами, монтажными рейками, защитными панелями и замком
11312 | 1.21-5-1116 | Тип | ЩРН-24
11312 | 1.21-5-1116 | Размер | 310х395х130 мм
11312 | 1.21-5-1116 | Степень защиты | IP31
11313 | 1.21-5-1117 | Элемент | Щит распределительный, навесной, металлический шинами, монтажными рейками, защитными панелями и замком
11313 | 1.21-5-1117 | Тип | ЩРН-36
11313 | 1.21-5-1117 | Размер | 310х520х130 мм
11313 | 1.21-5-1117 | Степень защиты | IP31
11314 | 1.21-5-1118 | Элемент | Щит распределительный, навесной, металлический шинами, монтажными рейками, защитными панелями и замком
11314 | 1.21-5-1118 | Тип | ЩРН-48
11314 | 1.21-5-1118 | Размер | 310х645х130 мм
11314 | 1.21-5-1118 | Степень защиты | IP31
11317 | 1.21-1-39 | Элемент | Щит слаботочный, встраиваемый, с монтажной панелью металлоконструкция, без оборудования
11317 | 1.21-1-39 | Размер | 390х340х120 мм
11320 | 1.21-4-219 | Элемент | Щит управления двумя электродвигателями
11320 | 1.21-4-219 | Размер | 500х400х220 мм
11320 | 1.21-4-219 | Комплект | нереверсивный, 2 фидера, номинальный ток 12,5 А и 20 А, мощность двигателей до 5,5 и до 9,0 кВт, в составе: выключатель автоматический 3 полюса 16 А - 1 шт., выключатель автоматический 3 полюса 32 А - 1 шт., контактор 18 А - 1 шт., контактор 25 А - 1 шт., реле тепловое от 9 до 14 А - 1 шт., реле тепловое от 18 до 25 А - 1 шт., выключатель кнопочный - 4 шт., арматура светосигнальная - 2 шт., предохранитель с вставкой плавкой - 2 шт., переключатель кулачковый - 2 шт
11320 | 1.21-4-219 | Тип | Я5115-3174-34
11320 | 1.21-4-219 | Степень защиты | IP31
11321 | 1.21-4-223 | Элемент | Щит управления двумя электродвигателями
11321 | 1.21-4-223 | Размер | 395х310х220 мм
11321 | 1.21-4-223 | Комплект | нереверсивный, 1 фидер, номинальный ток 12,5 А, мощность двигателя до 5,5 кВт, в составе: выключатель автоматический 3 полюса 16 А - 1 шт., контактор 18 А - 1 шт., реле тепловое от 9 до 14 А - 1 шт., предохранитель с вставкой плавкой - 1 шт., переключатель кулачковый - 1 шт., выключатель кнопочный - 2 шт., арматура светосигнальная - 1 шт
11321 | 1.21-4-223 | Тип | Я5111-3174
11321 | 1.21-4-223 | Степень защиты | IP31
11322 | 1.21-4-218 | Элемент | Щит управления двумя электродвигателями
11322 | 1.21-4-218 | Размер | 395х310х220 мм
11322 | 1.21-4-218 | Комплект | , нереверсивный, 1 фидер, номинальный ток 16 А, мощность двигателя до 8,0 кВт, в составе: выключатель автоматический 3 полюса 20 А - 1 шт., контактор 18 А - 1 шт., реле тепловое от 12 до 18 А - 1 шт., предохранитель с вставкой плавкой - 1 шт., переключатель кулачковый - 1 шт., выключатель кнопочный - 2 шт., арматура светосигнальная - 1 шт.
11322 | 1.21-4-218 | Тип | Я5111-3274
11322 | 1.21-4-218 | Степень защиты | IP31
11323 | 1.21-4-224 | Элемент | Щит управления двумя электродвигателями
11323 | 1.21-4-224 | Размер | 500х400х220 мм
11323 | 1.21-4-224 | Комплект | ереверсивный, 1 фидер, номинальный ток 40 А, мощность двигателя до 30 кВт, в составе: выключатель автоматический 3 полюса 50 А - 1 шт., контактор 63 А - 1 шт., реле тепловое от 38 до 52 А - 1 шт., предохранитель с вставкой плавкой - 1 шт., переключатель кулачковый - 1 шт., выключатель кнопочный - 2 шт., арматура светосигнальная - 1 шт
11323 | 1.21-4-224 | Тип | Я5111-3674
11323 | 1.21-4-224 | Степень защиты | IP31
11324 | 1.21-4-225 | Элемент | Щит управления двумя электродвигателями
11324 | 1.21-4-225 | Размер | 395х310х220 мм
11324 | 1.21-4-225 | Комплект | реверсивный, 1 фидер, номинальный ток 10 А, мощность двигателя до 4,0 кВт, в составе: выключатель автоматический 3 полюса 12,5 А - 1 шт., контактор 10 А - 1 шт., реле тепловое от 7 до 10 А - 1 шт., переключатель кулачковый - 1 шт., выключатель кнопочный - 3 шт., арматура светосигнальная - 2 шт.,
11324 | 1.21-4-225 | Тип | Я5411-3074
11324 | 1.21-4-225 | Степень защиты | IP31
11327 | 1.21-4-36 | Элемент | Щит учетно-распределительно-групповой, навесной, с местом для установки счетчика 3-фазного
11327 | 1.21-4-36 | Комплект | УЗО 2 полюса 30 мА 32 А - 3 шт., выключатель-разъединитель 3 полюса 100 А - 1 шт., выключатель автоматический 3 полюса 16 А - 1 шт., выключатель автоматический 1 полюс 16 А - 8 шт.
11327 | 1.21-4-36 | Размер | 560х490х165 мм
11327 | 1.21-4-36 | Степень защиты | IP31
11328 | 1.21-4-75 | Элемент | Щит учетно-распределительный, групповой, встраиваемый, место для установки счетчика 1-фазного на рейку, из полистирола, рамка и дверца стальные окрашенные
11328 | 1.21-4-75 | Комплект | выключатель автоматический 1 полюс 16 А - 3 шт., выключатель автоматический 1 полюс 25 А - 1 шт
11328 | 1.21-4-75 | Размер | 480х360х110 мм
11328 | 1.21-4-75 | Степень защиты | IP31
11329 | 1.21-4-221 | Элемент | Щит учетно-распределительный, навесной, с ключом и приспособлением для пломбировки, для жилых и общественных зданий, с местом для установки двух счетчиков 3-фазных
11329 | 1.21-4-221 | Комплект | выключатель автоматический 3 полюса от 16 до 63 А - 2 шт.
11329 | 1.21-4-221 | Размер | 540х600х165 мм
11329 | 1.21-4-221 | Степень защиты | IP31
11330 | 1.21-4-172 | Элемент | Щит учетно-распределительный, навесной, с местом для установки счетчика 1-фазного,
11330 | 1.21-4-172 | Комплект | выключатель автоматический 1 полюс от 6,3 до 25 А - 7 шт., выключатель автоматический 2 полюса от 10 до 63 А - 1 шт., пускатель магнитный 10 А -1 шт
11330 | 1.21-4-172 | Размер | 470х400х145 мм
11330 | 1.21-4-172 | Степень защиты | IP31
11331 | 1.21-4-162 | Элемент | Щит учетно-распределительный, навесной, с местом для установки счетчика 1-фазного
11331 | 1.21-4-162 | Комплект | выключатель-разъединитель 2 полюса 63 А - 1 шт., выключатель автоматический 1 полюс 16 А - 6 шт.
11331 | 1.21-4-162 | Размер | 470х260х145 мм
11331 | 1.21-4-162 | Степень защиты | IP31
11332 | 1.21-4-74 | Элемент | Щит учетно-распределительный, навесной, с местом для установки счетчика 3-фазного
11332 | 1.21-4-74 | Комплект | выключатель автоматический 3 полюса 25 А - 1 шт., выключатель автоматический 3 полюса 16 А - 1 шт., выключатель автоматический 1 полюс 10 А - 6 шт.
11332 | 1.21-4-74 | Размер | 540х310х165 мм
11332 | 1.21-4-74 | Степень защиты | IP31
11333 | 1.21-4-220 | Элемент | Щит учетно-распределительный, навесной, с местом для установки счетчика 3-фазного
11333 | 1.21-4-220 | Комплект | выключатель автоматический 3 полюса от 16 до 63 А - 1 шт
11333 | 1.21-4-220 | Размер | 540х310х165 мм
11333 | 1.21-4-220 | Степень защиты | IP31
11336 | 1.21-4-239 | Элемент | Щит этажный учетно-распределительный, встраиваемый, на 1 квартиру, с местом для установки счетчика
11336 | 1.21-4-239 | Комплект | выключатель-разъединитель 2 полюса – 1 шт., УЗО 2 полюса, 50 А, 100 мA - 1 шт
11336 | 1.21-4-239 | Размер | 1200х1200 мм
11337 | 1.21-4-240 | Элемент | Щит этажный учетно-распределительный, встраиваемый, на 2 квартиры, с местом для установки счетчиков
11337 | 1.21-4-240 | Комплект | выключатель-разъединитель 2 полюса – 2 шт., УЗО 2 полюса, 50 А, 100 мA - 2 шт.
11337 | 1.21-4-240 | Размер | 1200х1200 мм
11338 | 1.21-4-241 | Элемент | Щит этажный учетно-распределительный, встраиваемый, на 3 квартиры, с местом для установки счетчиков,
11338 | 1.21-4-241 | Комплект | выключатель-разъединитель 2 полюса – 3 шт., УЗО 2 полюса, 50 А, 100 мA - 3 шт
11338 | 1.21-4-241 | Размер | 1200х1200 мм
11339 | 1.21-4-242 | Элемент | Щит этажный учетно-распределительный, встраиваемый, на 4 квартиры, с местом для установки счетчиков,
11339 | 1.21-4-242 | Комплект | выключатель-разъединитель 2 полюса – 4 шт., УЗО 2 полюса, 50 А, 100 мA - 4 шт.
11339 | 1.21-4-242 | Размер | 1200х1200 мм
11340 | 1.21-4-23 | Элемент | Щит этажный, учетно-распределительно-групповой, встраиваемый, на 2 квартиры, с местом для установки счетчиков
11340 | 1.21-4-23 | Комплект | УЗО 2 полюса, 32 А - 2 шт., выключатель автоматический 1 полюс, 16 А - 4 шт., выключатель автоматический 1 полюс, 25 А - 2 шт.
11340 | 1.21-4-23 | Размер | 1200х900 мм
11341 | 1.21-4-24 | Элемент | Щит этажный, учетно-распределительно-групповой, встраиваемый, на 3 квартиры, с местом для установки счетчиков,
11341 | 1.21-4-24 | Комплект | УЗО 2 полюса, 32 А - 3 шт., выключатель автоматический 1 полюс, 16 А - 6 шт., выключатель автоматический 1 полюс, 25 А - 3 шт.
11341 | 1.21-4-24 | Размер | 1200х900 мм
11342 | 1.21-4-25 | Элемент | Щит этажный, учетно-распределительно-групповой, встраиваемый, на 4 квартиры, с местом для установки счетчиков,
11342 | 1.21-4-25 | Комплект | УЗО 2 полюса, 32 А - 4 шт., выключатель автоматический 1 полюс, 16 А - 8 шт., выключатель автоматический 1 полюс, 25 А - 4 шт.
11342 | 1.21-4-25 | Размер | 1200х900 мм
11343 | 1.21-1-40 | Элемент | Щит этажный, учетно-распределительный, встраиваемый, без слаботочной секции
11343 | 1.21-1-40 | Размер | 1010х650х160 мм,
11344 | 1.21-1-41 | Элемент | Щит этажный, учетно-распределительный, встраиваемый, без слаботочной секции,
11344 | 1.21-1-41 | Размер | 890х550х157 мм
11345 | 1.21-4-114 | Элемент | Щит этажный, учетно-распределительный, встраиваемый, на 4 квартиры, металлоконструкция без аппаратов
11345 | 1.21-4-114 | Размер | 1000х960х157 мм
11346 | 1.21-1-42 | Элемент | Щит этажный, учетно-распределительный, встраиваемый металлоконструкция без аппаратов
11346 | 1.21-1-42 | Размер | 1000х950х140 мм
11347 | 1.21-1-43 | Элемент | Щит этажный, учетно-распределительный, встраиваемый металлоконструкция без аппаратов
11347 | 1.21-1-43 | Размер | 1275х960х155 мм,
11350 | 1.21-4-101 | Элемент | Щитки объединенной диспетчерской системы, переговорные, схема №14
11353 | 1.21-4-97 | Элемент | Щиток осветительный,
11353 | 1.21-4-97 | Тип | ЩК
11356 | 1.6-1-212 | Элемент | Щиты и блоки рабочих площадок с настилом из листовой стали, ребра жесткости из двутавров с параллельными гранями полок или листовой стали составного сечения, масса отправочной марки до 1,5 т
11359 | 1.12-11-192 | Элемент | Экран защитный для сварки труб с пенополиуретановой изоляцией
11360 | 1.12-11-195 | Элемент | Экран защитный для сварки труб с пенополиуретановой изоляцией
11361 | 1.12-11-196 | Элемент | Экран защитный для сварки труб с пенополиуретановой изоляцией
11362 | 1.12-11-198 | Элемент | Экран защитный для сварки труб с пенополиуретановой изоляцией
11363 | 1.12-11-189 | Элемент | Экран защитный для сварки труб с пенополиуретановой изоляцией
11364 | 1.12-11-190 | Элемент | Экран защитный для сварки труб с пенополиуретановой изоляцией
11365 | 1.12-11-191 | Элемент | Экран защитный для сварки труб с пенополиуретановой изоляцией
11368 | 1.17-3-4 | Элемент | Экран под ванну двухдверный раздвижной, каркас и фасад из влагостойкой МДФ с облицовкой пленкой ПВХ, ручки встроенные хромированные, цвет белый
11368 | 1.17-3-4 | Разммер | 1690х570 мм
11371 | 1.7-13-132 | Элемент | Экран шумозащитный,
11371 | 1.7-13-132 | Комплект | в комплекте: панели из алюминиевых профилированных листов с перфорацией и полиэфирной порошковой окраской, с заполнением минеральной ватой со стекловолокном, металлические стойки
11372 | 1.7-13-131 | Элемент | Экран шумозащитный,
11372 | 1.7-13-131 | Комплект | в комплекте: панели из листовой оцинкованной стали с перфорацией и полиэфирной порошковой окраской, с заполнением минеральной ватой со стекловолокном, металлические стойки
11375 | 1.6-1-293 | Элемент | Экраны защитные ограждающих и несущих конструкций зданий и сооружений из горячекатаных и гнутых профилей, обшивка из листовой стали
11378 | 1.5-4-1414 | Элемент | Электроблок железобетонный, бетон В22,5, F50, категории бетонных поверхностей А4
11378 | 1.5-4-1414 | Марка | ЭБ
11378 | 1.5-4-1414 | Назначение | для жилых зданий
11381 | 1.1-1-3823 | Элемент | Электроды
11381 | 1.1-1-3823 | Марка | КТИ-9А
11382 | 1.1-1-3731 | Элемент | Электроды
11382 | 1.1-1-3731 | Тип | ОЗЛ-17У
11383 | 1.1-1-1566 | Элемент | Электроды
11383 | 1.1-1-1566 | Тип | Э-42, Э-46, Э-50
11384 | 1.1-1-1668 | Элемент | Электроды
11384 | 1.1-1-1668 | Тип | Э-42А,
11385 | 1.1-1-1669 | Элемент | Электроды
11385 | 1.1-1-1669 | Тип | Э-42А
11386 | 1.19-2-17 | Элемент | Электрокалорифер, мощность 9,6 кВт, производительность 800 м3/ч, перепад температур 35°С
11389 | 1.1-1-1920 | Элемент | Электроэнергия
11392 | 1.24-5-115 | Элемент | Элемент
11392 | 1.24-5-115 | Назначение | закладной фундамента к опорам наружного освещения
11392 | 1.24-5-115 | Тип | ЗФ-20/4/Д270-1,5-Б
11393 | 1.24-5-168 | Элемент | Элемент
11393 | 1.24-5-168 | Назначение | закладной фундамента к опорам наружного освещения
11393 | 1.24-5-168 | Тип | ЗФ-20/4/К180-1,0-б
11395 | 1.24-5-129 | Элемент | Элемент
11395 | 1.24-5-129 | Назначение | закладной фундамента к опорам наружного освещения
11395 | 1.24-5-129 | Тип | ЗФ-20/4/К180-1,25-Б
11396 | 1.24-5-116 | Элемент | Элемент
11396 | 1.24-5-116 | Назначение | закладной фундамента к опорам наружного освещения
11396 | 1.24-5-116 | Тип | ЗФ-20/4/К180-1,3-Б
11397 | 1.24-5-118 | Элемент | Элемент
11397 | 1.24-5-118 | Назначение | закладной фундамента к опорам наружного освещения
11397 | 1.24-5-118 | Тип | ЗФ-24/12/Д396-2,5-Б
11398 | 1.24-5-130 | Элемент | Элемент
11398 | 1.24-5-130 | Назначение | закладной фундамента к опорам наружного освещения
11398 | 1.24-5-130 | Тип | ЗФ-24/4/К230-2,0-Б
11399 | 1.24-5-117 | Элемент | Элемент
11399 | 1.24-5-117 | Назначение | закладной фундамента к опорам наружного освещения
11399 | 1.24-5-117 | Тип | ЗФ-24/8/Д360-2,5-Б
11400 | 1.24-5-131 | Элемент | Элемент
11400 | 1.24-5-131 | Назначение | закладной фундамента к опорам наружного освещения
11400 | 1.24-5-131 | Тип | ЗФ-30/4/К300-2,0-Б
11401 | 1.24-5-119 | Элемент | Элемент
11401 | 1.24-5-119 | Назначение | закладной фундамента к опорам наружного освещения
11401 | 1.24-5-119 | Тип | ЗФ-30/8/Д380-2,5-Б
11404 | 1.14-2-50 | Элемент | Элемент барьерный электризуемый (БЭ), из диэлектрического материала, со встроенным линейным токопроводящим электродом
11404 | 1.14-2-50 | Назначение | для охранно-защитной дератизационной системы, протяженность не более 5 м
11405 | 1.9-12-123 | Элемент | Элемент доборный (добор) из МДФ, отделка из антивандального эко-шпона с защитным лаком
11405 | 1.9-12-123 | Сечение | 120х8 мм
11406 | 1.9-12-124 | Элемент | Элемент доборный (добор) из МДФ, отделка из антивандального эко-шпона с защитным лаком
11406 | 1.9-12-124 | Сечение | 200х8 мм
11409 | 71.3-20720-154 | Элемент | Элемент закладной
11409 | 71.3-20720-154 | Назначение | для фундамента опор наружного освещения
11409 | 71.3-20720-154 | Тип | Смарт FM10
11412 | 1.17-9-2 | Элемент | Элемент стыковочный из ПВХ наружной водосточной системы, с внутренней скобой
11413 | 1.7-1-170 | Элемент | Элемент температурный V-образный из оцинкованной стали с полимерным покрытием
11413 | 1.7-1-170 | Назначение | для навесных вентилируемых фасадов,
11413 | 1.7-1-170 | Сечение | 120/40/40х32 мм
11413 | 1.7-1-170 | размер | 120/40/40х32 мм
11414 | 1.7-1-161 | Элемент | Элемент температурный V-образный из оцинкованной стали с полимерным покрытием
11414 | 1.7-1-161 | Назначение | для навесных вентилируемых фасадов,
11414 | 1.7-1-161 | Сечение | 57,2/15/15х13 мм
11414 | 1.7-1-161 | размер | 57,2/15/15х13 мм
11415 | 1.7-1-159 | Элемент | Элемент температурный из оцинкованной стали с полимерным покрытием
11415 | 1.7-1-159 | Назначение | для навесных вентилируемых фасадов,
11415 | 1.7-1-159 | размер | 50х58х38 мм
11416 | 1.7-1-169 | Элемент | Элемент температурный из оцинкованной стали с полимерным покрытием
11416 | 1.7-1-169 | Назначение | для навесных вентилируемых фасадов,
11416 | 1.7-1-169 | Сечение | 60х41 мм
11417 | 1.13-5-22 | Элемент | Элемент термостатический, газоконденсатный, с встроенным датчиком температуры, ограничением и блокировкой настройки, защитой от замерзания
11418 | 1.13-5-25 | Элемент | Элемент термостатический, газоконденсатный, с встроенным датчиком температуры, ограничением и блокировкой настройки, защитой от замерзания, с защитным кожухом от несанкционированного вмешательства
11419 | 1.13-5-24 | Элемент | Элемент термостатический, газоконденсатный, с выносным датчиком температуры, ограничением и блокировкой настройки, защитой от замерзания
11420 | 1.13-5-89 | Элемент | Элемент термостатический, жидкостный
11421 | 1.13-5-88 | Элемент | Элемент термостатический, жидкостный,
11422 | 1.13-5-90 | Элемент | Элемент термостатический, жидкостный,
11423 | 1.13-5-94 | Элемент | Элемент термостатический, жидкостный,
11424 | 1.13-5-30 | Элемент | Элемент термостатический, жидкостный,
11425 | 1.1-1-3954 | Элемент | Элемент торцевой пластиковый,
11425 | 1.1-1-3954 | Назначение | для отбойника углового из алюминиевого профиля в защитно-декоративной оболочке ПВХ
11425 | 1.1-1-3954 | Сечение | 76х76 мм
11426 | 71.3-20720-155 | Элемент | Элемент трубчатый закладной
11426 | 71.3-20720-155 | Назначение | ля фундамента опор наружного освещения серии
11426 | 71.3-20720-155 | тип | Смарт FM9
11427 | 1.7-1-30 | Элемент | Элемент фасонный горизонтального шва из оцинкованной стали, окрашенный
11427 | 1.7-1-30 | Назначение | для навесных вентилируемых фасадов
11427 | 1.7-1-30 | тип | ФР 1
11428 | 1.7-1-31 | Элемент | Элемент фасонный горизонтального шва из оцинкованной стали, окрашенный
11428 | 1.7-1-31 | Назначение | для навесных вентилируемых фасадов
11428 | 1.7-1-31 | тип | ФР 3
11429 | 1.7-1-32 | Элемент | Элемент фасонный горизонтального шва из оцинкованной стали, окрашенный
11429 | 1.7-1-32 | Назначение | для навесных вентилируемых фасадов
11429 | 1.7-1-32 | тип | ФР 4
11430 | 1.1-1-1874 | Элемент | Элемент фиксирующий, самоклеящийся, нейлоновый, в виде пистона с опорной пластиной
11430 | 1.1-1-1874 | Назначение | для крепления дренажного полотна
11433 | 1.6-1-279 | Элемент | Элемент
11433 | 1.6-1-279 | Тип | Отдельный конструктивынй с преобладанием гнутосварных профилей и круглых труб
11434 | 1.6-1-280 | Элемент | Элемент
11434 | 1.6-1-280 | Тип | Отдельный конструктивынй с преобладанием гнутосварных профилей и круглых труб
11435 | 1.6-1-281 | Элемент | Элемент
11435 | 1.6-1-281 | Тип | Отдельный конструктивынй с преобладанием гнутосварных профилей и круглых труб
11436 | 1.6-1-282 | Элемент | Элемент
11436 | 1.6-1-282 | Тип | Отдельный конструктивынй с преобладанием гнутосварных профилей и круглых труб
11437 | 1.6-1-278 | Элемент | Элемент
11437 | 1.6-1-278 | Тип | Отдельный конструктивынй с преобладанием гнутых профилей
11438 | 1.6-1-275 | Элемент | Элемент
11438 | 1.6-1-275 | Тип | Отдельный конструктивынй с преобладанием гнутых профилей
11439 | 1.6-1-276 | Элемент | Элемент
11439 | 1.6-1-276 | Тип | Отдельный конструктивынй с преобладанием гнутых профилей
11440 | 1.6-1-277 | Элемент | Элемент
11440 | 1.6-1-277 | Тип | Отдельный конструктивынй с преобладанием гнутых профилей
11441 | 1.6-1-274 | Элемент | Элемент
11441 | 1.6-1-274 | Тип | Отдельный конструктивынй с преобладанием горячекатанных профилей
11442 | 1.6-1-269 | Элемент | Элемент
11442 | 1.6-1-269 | Тип | Отдельный конструктивынй с преобладанием горячекатанных профилей
11443 | 1.6-1-270 | Элемент | Элемент
11443 | 1.6-1-270 | Тип | Отдельный конструктивынй с преобладанием горячекатанных профилей
11444 | 1.6-1-271 | Элемент | Элемент
11444 | 1.6-1-271 | Тип | Отдельный конструктивынй с преобладанием горячекатанных профилей
11445 | 1.6-1-272 | Элемент | Элемент
11445 | 1.6-1-272 | Тип | Отдельный конструктивынй с преобладанием горячекатанных профилей
11446 | 1.6-1-273 | Элемент | Элемент
11446 | 1.6-1-273 | Тип | Отдельный конструктивынй с преобладанием горячекатанных профилей
11447 | 1.6-1-289 | Элемент | Элемент
11447 | 1.6-1-289 | Тип | Отдельный конструктивынй с преобладанием толстолистовой стали
11448 | 1.6-1-284 | Элемент | Элемент
11448 | 1.6-1-284 | Тип | Отдельный конструктивынй с преобладанием толстолистовой стали
11449 | 1.6-1-285 | Элемент | Элемент
11449 | 1.6-1-285 | Тип | Отдельный конструктивынй с преобладанием толстолистовой стали
11450 | 1.6-1-286 | Элемент | Элемент
11450 | 1.6-1-286 | Тип | Отдельный конструктивынй с преобладанием толстолистовой стали
11451 | 1.6-1-287 | Элемент | Элемент
11451 | 1.6-1-287 | Тип | Отдельный конструктивынй с преобладанием толстолистовой стали
11452 | 1.6-1-288 | Элемент | Элемент
11452 | 1.6-1-288 | Тип | Отдельный конструктивынй с преобладанием толстолистовой стали
11455 | 1.6-1-177 | Элемент | Элементы связей
11455 | 1.6-1-177 | Тип | линейные из гнутосварных профилей и круглых труб
11456 | 1.6-1-181 | Элемент | Элементы связей
11456 | 1.6-1-181 | Тип | линейные из горячекатаных швеллеров, соединенных прокладками
11457 | 1.6-1-178 | Элемент | Элементы связей
11457 | 1.6-1-178 | Тип | линейные из одиночных уголков
11458 | 1.6-1-183 | Элемент | Элементы связей
11458 | 1.6-1-183 | Тип | линейные из тяжелого типа, составного сечения, из горячекатаных профилей, листа
11461 | 1.1-1-1567 | Элемент | Эмаль алкидно-стирольная
11461 | 1.1-1-1567 | Тип | АС/цветная
11462 | 71.2-20721-13 | Элемент | Эмаль двухкомпонентная
11462 | 71.2-20721-13 | Тип | Taikor Top 425
11463 | 1.1-1-1791 | Элемент | Эмаль защитно- декоративная
11463 | 1.1-1-1791 | Тип | КО-174М
11464 | 1.1-1-1568 | Элемент | Эмаль кремнийорганическая
11464 | 1.1-1-1568 | Тип | КО-168
11465 | 1.1-1-1570 | Элемент | Эмаль кремнийорганическая
11465 | 1.1-1-1570 | Тип | КО-174/цветная
11466 | 1.1-1-2048 | Элемент | Эмаль кремнийорганическая
11466 | 1.1-1-2048 | Тип | КО-811
11467 | 1.1-1-1569 | Элемент | Эмаль кремнийорганическая
11467 | 1.1-1-1569 | Тип | КО-168
11468 | 1.1-1-1972 | Элемент | Эмаль нитроцеллюлозная
11468 | 1.1-1-1972 | Тип | НЦ-132
11468 | 1.1-1-1972 | Назначение | для наружных и внутренних работ
11469 | 1.1-1-3785 | Элемент | Эмаль однокомпонентная
11469 | 1.1-1-3785 | Тип | полиуретановая, с "железной слюдкой", коррозионно-защитная, свето-, атмосферо- и химическистойкая, шелковисто-матовая, механизированного и ручного нанесения
11469 | 1.1-1-3785 | Назначение | для покрывного слоя защиты металлоконструкций
11470 | 1.1-1-1576 | Элемент | Эмаль пентафталевая
11470 | 1.1-1-1576 | Тип | ПФ-115
11471 | 1.1-1-1578 | Элемент | Эмаль пентафталевая
11471 | 1.1-1-1578 | Тип | ПФ-133
11472 | 1.1-1-1577 | Элемент | Эмаль пентафталевая
11472 | 1.1-1-1577 | Тип | ПФ-115
11473 | 1.1-1-1579 | Элемент | Эмаль пентафталевая
11473 | 1.1-1-1579 | Тип | ПФ-133
11474 | 1.1-1-1582 | Элемент | Эмаль перхлорвиниловая
11474 | 1.1-1-1582 | Тип | ХФ-785
11475 | 1.1-1-3599 | Элемент | Эмаль перхлорвиниловая
11475 | 1.1-1-3599 | Тип | ХВ-1100
11476 | 1.1-1-3714 | Элемент | Эмаль полиуретановая
11476 | 1.1-1-3714 | Назначение | однокомпонентная для бетона
11477 | 1.1-1-1583 | Элемент | Эмаль эпоксидная
11477 | 1.1-1-1583 | Тип | ЭП-140
11478 | 1.1-1-1584 | Элемент | Эмаль эпоксидная
11478 | 1.1-1-1584 | Тип | ЭП-773
11479 | 1.1-1-1792 | Элемент | Эмаль эпоксидная
11479 | 1.1-1-1792 | Тип | ЭП-140М
11482 | 1.1-1-3806 | Элемент | Эмульсия битумно-полимерная
11482 | 1.1-1-3806 | Тип | гидроизоляционная, механизированного нанесения, прочность сцепления с бетоном 0,8 МПа, условная прочность 0,82 МПа, относительное удлинение 1100%, гибкость на брусе до -35°С, температура размягчения +260°С
11482 | 1.1-1-3806 | Назначение | для устройства бесшовной гидроизоляции горизонтальных и вертикальных поверхностей сооружений на объектах дорожно-транспортного строительства и метрополитена
11483 | 1.1-1-1587 | Элемент | Эмульсия водомасляная
11484 | 1.3-3-19 | Элемент | Эмульсия дорожная, битумная
11485 | 1.1-1-2025 | Элемент | Эмульсия жидкая из акриловых полимеров
11485 | 1.1-1-2025 | Назначение | для цементных смесей
11486 | 1.1-1-4023 | Элемент | Эмульсия парафиновая
11486 | 1.1-1-4023 | Тип | водная дисперсия, механизированного нанесения, сухой остаток от 58 до 62%, плотность от 940 до 960 кг/м3
11486 | 1.1-1-4023 | Назначение | для предотвращения испарения влаги с поверхности свежеуложенных полимерсиликатных покрытий
11487 | 1.1-1-1836 | Элемент | Эмульсия полимерная
11487 | 1.1-1-1836 | Тип | с содержанием сополимера частично гидролизованного полиакриламида/полиакрилата, плотность 1,02 г/см3, теплостойкость 121°С, водородный показатель pH 8,5
11487 | 1.1-1-1836 | Назначение | для стабилизации стенок ствола скважины, ингибирования разбухания химически активных глин и сланцев, повышения вязкости, снижения трения, улучшения смазывающей способности бурового раствора с малым содержанием твердой фазы
11488 | 1.1-1-1589 | Элемент | Этилацетат (эфир этиловый) чистый
11491 | 1.21-4-129 | Элемент | Ящик вводный
11491 | 1.21-4-129 | Состав | выключатель-разъединитель 3 полюса - 1 шт./ выключатель автоматический 3 полюса - 1 шт./ разъем штепсельный - 1 шт.
11491 | 1.21-4-129 | Степень влагозащиты | IP54
11491 | 1.21-4-129 | Размер | 395х310х220 мм
11492 | 1.21-4-134 | Элемент | Ящик вводный
11492 | 1.21-4-134 | Состав | выключатель-разъединитель 3 полюса - 1 шт., предохранители - 3 шт.
11492 | 1.21-4-134 | Степень влагозащиты | IP32
11492 | 1.21-4-134 | Размер | 415х230х160 мм
11493 | 1.21-4-132 | Элемент | Ящик вводный
11493 | 1.21-4-132 | Состав | выключатель-разъединитель 3 полюса - 1 шт., предохранители - 3 шт.
11493 | 1.21-4-132 | Степень влагозащиты | IP54
11493 | 1.21-4-132 | Размер | 430х250х165 мм
11494 | 1.21-4-141 | Элемент | Ящик вводный
11494 | 1.21-4-141 | Состав | разъединитель с выдвижными предохранителями 3 полюса - 1 шт., вставки плавкие - 3 шт.
11494 | 1.21-4-141 | Степень влагозащиты | IP54
11494 | 1.21-4-141 | Размер | 350х260х160 мм
11495 | 1.21-4-128 | Элемент | Ящик вводный
11495 | 1.21-4-128 | Состав | выключатель пакетный 3 полюса - 1 шт., разъем штепсельный - 1 шт.
11495 | 1.21-4-128 | Степень влагозащиты | IP54
11495 | 1.21-4-128 | Размер | 250х300х120 мм
11496 | 1.21-4-136 | Элемент | Ящик вводный
11496 | 1.21-4-136 | Состав | выключатель-разъединитель 3 полюса - 1 шт., выключатель автоматический 3 полюса - 1 шт.
11496 | 1.21-4-136 | Степень влагозащиты | IP54
11496 | 1.21-4-136 | Размер | 250х300х120 мм
11497 | 1.21-4-135 | Элемент | Ящик вводный
11497 | 1.21-4-135 | Состав | выключатель-разъединитель 3 полюса - 1 шт., предохранители - 3 шт.
11497 | 1.21-4-135 | Степень влагозащиты | IP32
11497 | 1.21-4-135 | Размер | 585х300х175 мм
11498 | 1.21-4-131 | Элемент | Ящик вводный
11498 | 1.21-4-131 | Состав | выключатель-разъединитель 3 полюса - 1 шт., предохранители - 3 шт.
11498 | 1.21-4-131 | Степень влагозащиты | IP54
11498 | 1.21-4-131 | Размер | 490х270х165 мм
11499 | 1.21-4-138 | Элемент | Ящик вводный
11499 | 1.21-4-138 | Состав | разъединитель с выдвижными предохранителями 3 полюса - 1 шт., вставки плавкие - 3 шт.
11499 | 1.21-4-138 | Степень влагозащиты | IP31
11499 | 1.21-4-138 | Размер | 500х360х250 мм
11500 | 1.21-4-133 | Элемент | Ящик вводный
11500 | 1.21-4-133 | Состав | выключатель-разъединитель 2 полюса - 1 шт.
11500 | 1.21-4-133 | Степень влагозащиты | IP54
11500 | 1.21-4-133 | Размер | 650х350х210 мм
11501 | 1.21-4-139 | Элемент | Ящик вводный
11501 | 1.21-4-139 | Состав | разъединитель с выдвижными предохранителями 3 полюса - 1 шт., вставки плавкие - 3 шт.
11501 | 1.21-4-139 | Степень влагозащиты | IP31
11501 | 1.21-4-139 | Размер | 600х360х250 мм
11502 | 1.21-4-127 | Элемент | Ящик вводный
11502 | 1.21-4-127 | Состав | выключатель пакетный 3 полюса - 1 шт., предохранители - 3 шт.
11502 | 1.21-4-127 | Степень влагозащиты | IP32
11502 | 1.21-4-127 | Размер | 350х220х125 мм
11503 | 1.21-4-137 | Элемент | Ящик вводный
11503 | 1.21-4-137 | Состав | выключатель автоматический 3 полюса - 1 шт.
11503 | 1.21-4-137 | Степень влагозащиты | IP54
11503 | 1.21-4-137 | Размер | 250х300х120 мм
11506 | 1.21-4-120 | Элемент | Ящик протяжной
11506 | 1.21-4-120 | Тип | К654
11506 | 1.21-4-120 | Степень защиты | IР54
11506 | 1.21-4-120 | Размер | 400х400х200 мм
11507 | 1.21-4-121 | Элемент | Ящик протяжной
11507 | 1.21-4-121 | Тип | К654М
11507 | 1.21-4-121 | Степень защиты | IР31
11507 | 1.21-4-121 | Размер | 400х400х200 мм,
11508 | 1.21-4-125 | Элемент | Ящик протяжной
11508 | 1.21-4-125 | Тип | К657
11508 | 1.21-4-125 | Степень защиты | IР54
11508 | 1.21-4-125 | Размер | 800х600х300 мм
11509 | 1.21-4-299 | Элемент | Ящик протяжной
11509 | 1.21-4-299 | Тип | ЯТП-0.25 УЗ
11509 | 1.21-4-299 | Размер | 600х400х300 мм
11510 | 1.21-4-140 | Элемент | Ящик с понижающим трансформатором
11511 | 1.21-4-117 | Элемент | Ящик с трансформатором понижающим
11511 | 1.21-4-117 | Степень защиты | IP54
11511 | 1.21-4-117 | Размер | 300х310х220 мм

## Options
ROW | PRESSMARK | PARAMETER_TITLE | LEFT_BORDER | RIGHT_BORDER | UNIT_OF_MEASURE | STEP | PARAMETER_TYPE
3 | 1.19-2-3 | Мощность | 0.75 | 0.75 | кВт |  | 1
8 | 1.12-8-117 | Диаметр | 100 | 100 | мм |  | 1
9 | 1.12-8-118 | Диаметр | 125 | 125 | мм |  | 1
10 | 1.12-8-119 | Диаметр | 150 | 150 | мм |  | 1
11 | 1.12-8-120 | Диаметр | 200 | 200 | мм |  | 1
12 | 1.12-8-121 | Диаметр | 250 | 250 | мм |  | 1
13 | 1.12-8-114 | Диаметр | 50 | 50 | мм |  | 1
14 | 1.12-8-115 | Диаметр | 65 | 65 | мм |  | 1
15 | 1.12-8-116 | Диаметр | 80 | 80 | мм |  | 1
17 | 1.7-5-241 | Диаметр | 15 | 15 | мм |  | 1
17 | 1.7-5-241 | Длина | 186 | 186 | мм |  | 1
17 | 1.7-5-241 | Толщина | 95 | 95 | мм |  | 1
18 | 1.7-5-194 | Диаметр | 15 | 15 | мм |  | 1
18 | 1.7-5-194 | Толщина | 25 | 25 | мм |  | 1
19 | 1.7-5-195 | Диаметр | 18 | 18 | мм |  | 1
19 | 1.7-5-195 | Толщина | 40 | 40 | мм |  | 1
20 | 1.7-5-196 | Диаметр | 24 | 24 | мм |  | 1
20 | 1.7-5-196 | Толщина | 20 | 20 | мм |  | 1
21 | 1.7-5-243 | Диаметр | 15 | 15 | мм |  | 1
21 | 1.7-5-243 | Длина | 141 | 141 | мм |  | 1
22 | 1.7-5-193 | Диаметр | 14 | 14 | мм |  | 1
22 | 1.7-5-193 | Толщина | 25 | 25 | мм |  | 1
23 | 1.7-5-197 | Диаметр | 28 | 28 | мм |  | 1
23 | 1.7-5-197 | Толщина | 60 | 60 | мм |  | 1
24 | 1.7-5-192 | Диаметр | 12 | 12 | мм |  | 1
24 | 1.7-5-192 | Толщина | 50 | 50 | мм |  | 1
26 | 1.7-5-131 | Длина | 65 | 65 | мм |  | 1
27 | 1.7-5-232 | Диаметр | 12 | 12 | мм |  | 1
27 | 1.7-5-232 | Длина | 34 | 34 | мм |  | 1
28 | 1.7-5-262 | Диаметр | 8 | 8 | мм |  | 1
28 | 1.7-5-262 | Длина | 22 | 22 | мм |  | 1
32 | 1.7-5-260 | Диаметр | 12 | 12 | мм |  | 1
32 | 1.7-5-260 | Длина | 40 | 40 | мм |  | 1
33 | 1.7-5-258 | Диаметр | 8 | 8 | мм |  | 1
33 | 1.7-5-258 | Длина | 25 | 25 | мм |  | 1
34 | 1.7-5-259 | Диаметр | 10 | 10 | мм |  | 1
34 | 1.7-5-259 | Длина | 30 | 30 | мм |  | 1
36 | 1.7-5-237 | Диаметр | 8 | 8 | мм |  | 1
36 | 1.7-5-237 | Длина | 75 | 75 | мм |  | 1
36 | 1.7-5-237 | Толщина | 10 | 21 | мм |  | 2
37 | 1.7-5-231 | Диаметр | 8 | 8 | мм |  | 1
37 | 1.7-5-231 | Длина | 80 | 80 | мм |  | 1
37 | 1.7-5-231 | Толщина | 10 | 10 | мм |  | 1
38 | 1.7-5-230 | Диаметр | 8 | 8 | мм |  | 1
38 | 1.7-5-230 | Длина | 80 | 80 | мм |  | 1
38 | 1.7-5-230 | Толщина | 10 | 10 | мм |  | 1
39 | 1.7-5-245 | Диаметр | 10 | 10 | мм |  | 1
39 | 1.7-5-245 | Длина | 90 | 90 | мм |  | 1
39 | 1.7-5-245 | Толщина | 10 | 10 | мм |  | 1
40 | 1.7-5-247 | Диаметр | 12 | 12 | мм |  | 1
40 | 1.7-5-247 | Длина | 115 | 115 | мм |  | 1
40 | 1.7-5-247 | Толщина | 20 | 20 | мм |  | 1
41 | 1.7-5-248 | Диаметр | 12 | 12 | мм |  | 1
41 | 1.7-5-248 | Длина | 145 | 145 | мм |  | 1
41 | 1.7-5-248 | Толщина | 50 | 50 | мм |  | 1
42 | 1.7-5-249 | Диаметр | 16 | 16 | мм |  | 1
42 | 1.7-5-249 | Длина | 115 | 115 | мм |  | 1
42 | 1.7-5-249 | Толщина | 10 | 10 | мм |  | 1
43 | 1.7-5-244 | Диаметр | 8 | 8 | мм |  | 1
43 | 1.7-5-244 | Длина | 95 | 95 | мм |  | 1
43 | 1.7-5-244 | Толщина | 30 | 30 | мм |  | 1
44 | 1.7-5-209 | Диаметр | 10 | 10 | мм |  | 1
44 | 1.7-5-209 | Длина | 120 | 120 | мм |  | 1
44 | 1.7-5-209 | Толщина | 45 | 51 | мм |  | 2
45 | 1.7-5-210 | Диаметр | 12 | 12 | мм |  | 1
45 | 1.7-5-210 | Длина | 125 | 125 | мм |  | 1
45 | 1.7-5-210 | Толщина | 30 | 45 | мм |  | 2
46 | 1.7-5-199 | Диаметр | 10 | 10 | мм |  | 1
46 | 1.7-5-199 | Длина | 130 | 130 | мм |  | 1
46 | 1.7-5-199 | Толщина | 50 | 70 | мм |  | 2
47 | 1.7-5-200 | Диаметр | 12 | 12 | мм |  | 1
47 | 1.7-5-200 | Длина | 125 | 125 | мм |  | 1
47 | 1.7-5-200 | Толщина | 30 | 50 | мм |  | 2
48 | 1.7-5-201 | Диаметр | 16 | 16 | мм |  | 1
48 | 1.7-5-201 | Длина | 145 | 145 | мм |  | 1
48 | 1.7-5-201 | Толщина | 25 | 45 | мм |  | 2
49 | 1.7-5-198 | Диаметр | 8 | 8 | мм |  | 1
49 | 1.7-5-198 | Длина | 95 | 95 | мм |  | 1
49 | 1.7-5-198 | Толщина | 30 | 41 | мм |  | 2
50 | 1.7-5-254 | Диаметр | 10 | 10 | мм |  | 1
50 | 1.7-5-254 | Длина | 110 | 110 | мм |  | 1
50 | 1.7-5-254 | Толщина | 30 | 30 | мм |  | 1
51 | 1.7-5-205 | Диаметр | 10 | 10 | мм |  | 1
51 | 1.7-5-205 | Длина | 120 | 120 | мм |  | 1
51 | 1.7-5-205 | Толщина | 45 | 51 | мм |  | 2
52 | 1.7-5-253 | Диаметр | 10 | 10 | мм |  | 1
52 | 1.7-5-253 | Длина | 70 | 70 | мм |  | 1
52 | 1.7-5-253 | Толщина | 10 | 10 | мм |  | 1
53 | 1.7-5-206 | Диаметр | 12 | 12 | мм |  | 1
53 | 1.7-5-206 | Длина | 125 | 125 | мм |  | 1
53 | 1.7-5-206 | Толщина | 30 | 45 | мм |  | 2
54 | 1.7-5-256 | Диаметр | 12 | 12 | мм |  | 1
54 | 1.7-5-256 | Длина | 165 | 165 | мм |  | 1
54 | 1.7-5-256 | Толщина | 70 | 70 | мм |  | 1
55 | 1.7-5-207 | Диаметр | 16 | 16 | мм |  | 1
55 | 1.7-5-207 | Длина | 150 | 150 | мм |  | 1
55 | 1.7-5-207 | Толщина | 30 | 48 | мм |  | 2
56 | 1.7-5-250 | Диаметр | 6 | 6 | мм |  | 1
56 | 1.7-5-250 | Длина | 65 | 65 | мм |  | 1
56 | 1.7-5-250 | Толщина | 10 | 10 | мм |  | 1
57 | 1.7-5-252 | Диаметр | 8 | 8 | мм |  | 1
57 | 1.7-5-252 | Длина | 115 | 115 | мм |  | 1
57 | 1.7-5-252 | Толщина | 45 | 45 | мм |  | 1
58 | 1.7-5-204 | Диаметр | 8 | 8 | мм |  | 1
58 | 1.7-5-204 | Длина | 60 | 60 | мм |  | 1
58 | 1.7-5-204 | Толщина | 10 | 10 | мм |  | 1
59 | 1.7-5-257 | Диаметр | 12 | 12 | мм |  | 1
59 | 1.7-5-257 | Длина | 110 | 110 | мм |  | 1
59 | 1.7-5-257 | Толщина | 15 | 15 | мм |  | 1
60 | 1.7-5-264 | Диаметр | 10 | 10 | мм |  | 1
60 | 1.7-5-264 | Длина | 110 | 110 | мм |  | 1
60 | 1.7-5-264 | Толщина | 45 | 45 | мм |  | 1
61 | 1.7-5-263 | Диаметр | 10 | 10 | мм |  | 1
61 | 1.7-5-263 | Длина | 110 | 110 | мм |  | 1
61 | 1.7-5-263 | Толщина | 70 | 70 | мм |  | 1
62 | 1.7-5-271 | Диаметр | 10 | 10 | мм |  | 1
62 | 1.7-5-271 | Длина | 100 | 100 | мм |  | 1
62 | 1.7-5-271 | Толщина | 100 | 100 | мм |  | 1
63 | 1.7-5-140 | Диаметр | 10 | 10 | мм |  | 1
63 | 1.7-5-140 | Длина | 110 | 110 | мм |  | 1
63 | 1.7-5-140 | Толщина | 20 | 20 | мм |  | 1
64 | 1.7-5-141 | Диаметр | 10 | 10 | мм |  | 1
64 | 1.7-5-141 | Длина | 130 | 130 | мм |  | 1
64 | 1.7-5-141 | Толщина | 40 | 40 | мм |  | 1
65 | 1.7-5-142 | Диаметр | 10 | 10 | мм |  | 1
65 | 1.7-5-142 | Длина | 195 | 195 | мм |  | 1
65 | 1.7-5-142 | Толщина | 100 | 100 | мм |  | 1
66 | 1.7-5-143 | Диаметр | 12 | 12 | мм |  | 1
66 | 1.7-5-143 | Длина | 139 | 139 | мм |  | 1
66 | 1.7-5-143 | Толщина | 25 | 25 | мм |  | 1
67 | 1.7-5-144 | Диаметр | 12 | 12 | мм |  | 1
67 | 1.7-5-144 | Длина | 164 | 164 | мм |  | 1
67 | 1.7-5-144 | Толщина | 50 | 50 | мм |  | 1
68 | 1.7-5-145 | Диаметр | 12 | 12 | мм |  | 1
68 | 1.7-5-145 | Длина | 214 | 214 | мм |  | 1
68 | 1.7-5-145 | Толщина | 100 | 100 | мм |  | 1
69 | 1.7-5-146 | Диаметр | 16 | 16 | мм |  | 1
69 | 1.7-5-146 | Длина | 163 | 163 | мм |  | 1
69 | 1.7-5-146 | Толщина | 25 | 25 | мм |  | 1
70 | 1.7-5-147 | Диаметр | 16 | 16 | мм |  | 1
70 | 1.7-5-147 | Длина | 188 | 188 | мм |  | 1
70 | 1.7-5-147 | Толщина | 50 | 50 | мм |  | 1
71 | 1.7-5-148 | Диаметр | 20 | 20 | мм |  | 1
71 | 1.7-5-148 | Длина | 190 | 190 | мм |  | 1
71 | 1.7-5-148 | Толщина | 30 | 30 | мм |  | 1
72 | 1.7-5-150 | Диаметр | 24 | 24 | мм |  | 1
72 | 1.7-5-150 | Длина | 250 | 250 | мм |  | 1
72 | 1.7-5-150 | Толщина | 30 | 30 | мм |  | 1
73 | 1.7-5-138 | Диаметр | 8 | 8 | мм |  | 1
73 | 1.7-5-138 | Длина | 118 | 118 | мм |  | 1
73 | 1.7-5-138 | Толщина | 40 | 40 | мм |  | 1
74 | 1.7-5-137 | Диаметр | 8 | 8 | мм |  | 1
74 | 1.7-5-137 | Длина | 98 | 98 | мм |  | 1
74 | 1.7-5-137 | Толщина | 20 | 20 | мм |  | 1
75 | 1.7-5-133 | Диаметр | 16 | 16 | мм |  | 1
75 | 1.7-5-133 | Длина | 159 | 159 | мм |  | 1
75 | 1.7-5-133 | Толщина | 25 | 25 | мм |  | 1
76 | 1.7-5-134 | Диаметр | 16 | 16 | мм |  | 1
76 | 1.7-5-134 | Длина | 184 | 184 | мм |  | 1
76 | 1.7-5-134 | Толщина | 50 | 50 | мм |  | 1
77 | 1.7-5-132 | Диаметр | 12 | 12 | мм
78 | 1.7-5-287 | Диаметр | 4 | 4 | мм |  | 1
78 | 1.7-5-287 | Длина | 38 | 38 | мм |  | 1
79 | 1.7-5-291 | Диаметр | 6 | 6 | мм |  | 1
79 | 1.7-5-291 | Длина | 38 | 38 | мм |  | 1
80 | 1.7-5-293 | Диаметр | 6 | 6 | мм |  | 1
80 | 1.7-5-293 | Длина | 65 | 65 | мм |  | 1
90 | 1.1-1-2861 | Диаметр | 4.8 | 4.8 | мм |  | 1
90 | 1.1-1-2861 | Длина | 75 | 75 | мм |  | 1
91 | 1.7-5-240 | Диаметр | 12 | 12 | мм |  | 1
91 | 1.7-5-240 | Длина | 40 | 40 | мм |  | 1
92 | 1.7-5-238 | Диаметр | 8 | 8 | мм |  | 1
92 | 1.7-5-238 | Длина | 40 | 40 | мм |  | 1
93 | 1.7-5-265 | Диаметр | 6 | 6 | мм |  | 1
93 | 1.7-5-265 | Длина | 70 | 70 | мм |  | 1
94 | 1.7-5-266 | Диаметр | 6 | 6 | мм |  | 1
94 | 1.7-5-266 | Длина | 110 | 110 | мм |  | 1
95 | 1.7-5-155 | Диаметр | 10 | 10 | мм |  | 1
95 | 1.7-5-155 | Длина | 110 | 110 | мм |  | 1
95 | 1.7-5-155 | Толщина | 30 | 50 | мм |  | 2
96 | 1.7-5-156 | Диаметр | 10 | 10 | мм |  | 1
96 | 1.7-5-156 | Длина | 130 | 130 | мм |  | 1
96 | 1.7-5-156 | Толщина | 50 | 70 | мм |  | 2
97 | 1.7-5-154 | Диаметр | 10 | 10 | мм |  | 1
97 | 1.7-5-154 | Длина | 90 | 90 | мм |  | 1
97 | 1.7-5-154 | Толщина | 10 | 30 | мм |  | 2
98 | 1.7-5-157 | Диаметр | 12 | 12 | мм |  | 1
98 | 1.7-5-157 | Длина | 115 | 115 | мм |  | 1
98 | 1.7-5-157 | Толщина | 20 | 40 | мм |  | 2
99 | 1.7-5-158 | Диаметр | 12 | 12 | мм |  | 1
99 | 1.7-5-158 | Длина | 145 | 145 | мм |  | 1
99 | 1.7-5-158 | Толщина | 50 | 70 | мм |  | 2
100 | 1.7-5-159 | Диаметр | 12 | 12 | мм |  | 1
100 | 1.7-5-159 | Длина | 185 | 185 | мм |  | 1
100 | 1.7-5-159 | Толщина | 90 | 110 | мм |  | 2
101 | 1.7-5-160 | Диаметр | 12 | 12 | мм |  | 1
101 | 1.7-5-160 | Длина | 215 | 215 | мм |  | 1
101 | 1.7-5-160 | Толщина | 120 | 140 | мм |  | 2
102 | 1.7-5-161 | Диаметр | 12 | 12 | мм |  | 1
102 | 1.7-5-161 | Длина | 235 | 235 | мм |  | 1
102 | 1.7-5-161 | Толщина | 140 | 160 | мм |  | 2
103 | 1.7-5-163 | Диаметр | 16 | 16 | мм |  | 1
103 | 1.7-5-163 | Длина | 145 | 145 | мм |  | 1
103 | 1.7-5-163 | Толщина | 25 | 45 | мм |  | 2
104 | 1.7-5-164 | Диаметр | 16 | 16 | мм |  | 1
104 | 1.7-5-164 | Длина | 170 | 170 | мм |  | 1
104 | 1.7-5-164 | Толщина | 50 | 70 | мм |  | 2
105 | 1.7-5-165 | Диаметр | 16 | 16 | мм |  | 1
105 | 1.7-5-165 | Длина | 220 | 220 | мм |  | 1
105 | 1.7-5-165 | Толщина | 100 | 120 | мм |  | 2
106 | 1.7-5-166 | Диаметр | 16 | 16 | мм |  | 1
106 | 1.7-5-166 | Длина | 260 | 260 | мм |  | 1
106 | 1.7-5-166 | Толщина | 140 | 160 | мм |  | 2
107 | 1.7-5-167 | Диаметр | 16 | 16 | мм |  | 1
107 | 1.7-5-167 | Длина | 300 | 300 | мм |  | 1
107 | 1.7-5-167 | Толщина | 180 | 200 | мм |  | 2
108 | 1.7-5-168 | Диаметр | 20 | 20 | мм |  | 1
108 | 1.7-5-168 | Длина | 170 | 170 | мм |  | 1
108 | 1.7-5-168 | Толщина | 30 | 30 | мм |  | 1
109 | 1.7-5-169 | Диаметр | 20 | 20 | мм |  | 1
109 | 1.7-5-169 | Длина | 200 | 200 | мм |  | 1
109 | 1.7-5-169 | Толщина | 60 | 60 | мм |  | 1
110 | 1.7-5-172 | Диаметр | 24 | 24 | мм |  | 1
110 | 1.7-5-172 | Длина | 230 | 230 | мм |  | 1
110 | 1.7-5-172 | Толщина | 60 | 60 | мм |  | 1
111 | 1.7-5-153 | Диаметр | 8 | 8 | мм |  | 1
111 | 1.7-5-153 | Длина | 115 | 115 | мм |  | 1
111 | 1.7-5-153 | Толщина | 50 | 50 | мм |  | 1
112 | 1.7-5-151 | Диаметр | 8 | 8 | мм |  | 1
112 | 1.7-5-151 | Длина | 75 | 75 | мм |  | 1
112 | 1.7-5-151 | Толщина | 10 | 10 | мм |  | 1
113 | 1.7-5-152 | Диаметр | 8 | 8 | мм |  | 1
113 | 1.7-5-152 | Длина | 95 | 95 | мм |  | 1
113 | 1.7-5-152 | Толщина | 30 | 30 | мм |  | 1
114 | 1.7-5-180 | Диаметр | 10 | 10 | мм |  | 1
114 | 1.7-5-180 | Длина | 113 | 113 | мм |  | 1
115 | 1.7-5-177 | Диаметр | 10 | 10 | мм |  | 1
115 | 1.7-5-177 | Длина | 68 | 68 | мм |  | 1
115 | 1.7-5-177 | Толщина | 5 | 5 | мм |  | 1
116 | 1.7-5-178 | Диаметр | 10 | 10 | мм |  | 1
116 | 1.7-5-178 | Длина | 83 | 83 | мм |  | 1
116 | 1.7-5-178 | Толщина | 10 | 20 | мм |  | 2
117 | 1.7-5-179 | Диаметр | 10 | 10 | мм |  | 1
117 | 1.7-5-179 | Длина | 98 | 98 | мм |  | 1
117 | 1.7-5-179 | Толщина | 25 | 35 | мм |  | 2
118 | 1.7-5-182 | Диаметр | 12 | 12 | мм |  | 1
118 | 1.7-5-182 | Длина | 100 | 100 | мм |  | 1
118 | 1.7-5-182 | Толщина | 5 | 20 | мм |  | 2
119 | 1.7-5-136 | Диаметр | 12 | 12 | мм |  | 1
119 | 1.7-5-136 | Длина | 115 | 115 | мм |  | 1
119 | 1.7-5-136 | Толщина | 20 | 35 | мм |  | 2
120 | 1.7-5-183 | Диаметр | 12 | 12 | мм |  | 1
120 | 1.7-5-183 | Длина | 145 | 145 | мм |  | 1
121 | 1.7-5-184 | Диаметр | 12 | 12 | мм |  | 1
121 | 1.7-5-184 | Длина | 225 | 225 | мм |  | 1
122 | 1.7-5-181 | Диаметр | 12 | 12 | мм |  | 1
122 | 1.7-5-181 | Длина | 85 | 85 | мм |  | 1
122 | 1.7-5-181 | Толщина | 5 | 5 | мм |  | 1
123 | 1.7-5-185 | Диаметр | 16 | 16 | мм |  | 1
123 | 1.7-5-185 | Длина | 102 | 102 | мм |  | 1
123 | 1.7-5-185 | Толщина | 5 | 5 | мм |  | 1
124 | 1.7-5-186 | Диаметр | 16 | 16 | мм |  | 1
124 | 1.7-5-186 | Длина | 137 | 137 | мм |  | 1
124 | 1.7-5-186 | Толщина | 25 | 40 | мм |  | 2
125 | 1.7-5-188 | Диаметр | 20 | 20 | мм |  | 1
125 | 1.7-5-188 | Длина | 170 | 170 | мм |  | 1
126 | 1.7-5-175 | Диаметр | 8 | 8 | мм |  | 1
126 | 1.7-5-175 | Длина | 105 | 105 | мм |  | 1
127 | 1.7-5-176 | Диаметр | 8 | 8 | мм |  | 1
127 | 1.7-5-176 | Длина | 130 | 130 | мм |  | 1
128 | 1.7-5-173 | Диаметр | 8 | 8 | мм |  | 1
128 | 1.7-5-173 | Длина | 55 | 55 | мм |  | 1
128 | 1.7-5-173 | Толщина | 5 | 5 | мм |  | 1
129 | 1.7-5-174 | Диаметр | 8 | 8 | мм |  | 1
129 | 1.7-5-174 | Длина | 70 | 70 | мм |  | 1
129 | 1.7-5-174 | Толщина | 10 | 20 | мм |  | 2
130 | 1.7-5-239 | Диаметр | 8 | 8 | мм |  | 1
130 | 1.7-5-239 | Длина | 75 | 75 | мм |  | 1
131 | 1.7-5-279 | Диаметр | 10 | 10 | мм |  | 1
131 | 1.7-5-279 | Длина | 105 | 105 | мм |  | 1
132 | 1.7-5-298 | Диаметр | 6 | 6 | мм |  | 1
132 | 1.7-5-298 | Длина | 35 | 35 | мм |  | 1
133 | 1.7-5-272 | Диаметр | 6 | 6 | мм |  | 1
133 | 1.7-5-272 | Длина | 40 | 40 | мм |  | 1
134 | 1.7-5-274 | Диаметр | 14 | 14 | мм |  | 1
134 | 1.7-5-274 | Длина | 75 | 75 | мм |  | 1
135 | 1.7-5-273 | Диаметр | 8 | 8 | мм |  | 1
135 | 1.7-5-273 | Длина | 75 | 75 | мм |  | 1
149 | 1.20-4-17 | Диаметр | 110 | 110 | мм |  | 1
150 | 1.20-4-20 | Диаметр | 225 | 225 | мм |  | 1
151 | 1.20-4-21 | Диаметр | 250 | 315 | мм |  | 2
158 | 1.3-4-21 | Диаметр | 10 | 10 | мм |  | 1
159 | 1.3-4-26 | Диаметр | 32 | 32 | мм |  | 1
160 | 1.3-4-20 | Диаметр | 8 | 8 | мм |  | 1
161 | 1.3-4-22 | Диаметр | 12 | 14 | мм |  | 2
162 | 1.3-4-23 | Диаметр | 16 | 18 | мм |  | 2
163 | 1.3-4-24 | Диаметр | 20 | 22 | мм |  | 2
164 | 1.3-4-25 | Диаметр | 25 | 28 | мм |  | 2
165 | 1.3-4-27 | Диаметр | 36 | 40 | мм |  | 2
166 | 1.3-4-19 | Диаметр | 6 | 7 | мм |  | 2
169 | 1.3-4-32 | Диаметр | 4 | 4 | мм |  | 1
170 | 1.3-4-33 | Диаметр | 5 | 5 | мм |  | 1
172 | 1.3-4-3 | Диаметр | 10 | 10 | мм |  | 1
173 | 1.3-4-8 | Диаметр | 32 | 32 | мм |  | 1
174 | 1.3-4-2 | Диаметр | 8 | 8 | мм |  | 1
175 | 1.3-4-4 | Диаметр | 12 | 14 | мм |  | 2
176 | 1.3-4-5 | Диаметр | 16 | 18 | мм |  | 2
177 | 1.3-4-6 | Диаметр | 20 | 22 | мм |  | 2
178 | 1.3-4-7 | Диаметр | 25 | 28 | мм |  | 2
179 | 1.3-4-9 | Диаметр | 36 | 50 | мм |  | 2
180 | 1.3-4-1 | Диаметр | 6 | 7 | мм |  | 2
192 | 1.17-8-34 | Диаметр | 160 | 600 | мм |  | 2
192 | 1.17-8-34 | Высота | 520 | 700 | мм |  | 2
195 | 1.18-3-40 | Температура | -10 | 100 | °С |  | 2
195 | 1.18-3-40 | Давление | 0.8 | 0.8 | МПа |  | 1
195 | 1.18-3-40 | Объем | 20 | 20 | л |  | 1
196 | 1.18-3-41 | Температура | -10 | 100 | °С |  | 2
196 | 1.18-3-41 | Давление | 1 | 1 | МПа |  | 1
196 | 1.18-3-41 | Объем | 50 | 50 | л |  | 1
197 | 1.18-3-49 | Температура | 0 | 70 | °С |  | 2
197 | 1.18-3-49 | Давление | 1.6 | 1.6 | МПа |  | 1
197 | 1.18-3-49 | Объем | 100 | 100 | л |  | 1
198 | 1.18-3-27 | Температура | -10 | 100 | °С |  | 2
198 | 1.18-3-27 | Давление | 0.35 | 0.35 | МПа |  | 1
198 | 1.18-3-27 | Объем | 18 | 18 | л |  | 1
199 | 1.18-3-28 | Температура | -10 | 70 | °С |  | 2
199 | 1.18-3-28 | Давление | 0.6 | 0.6 | МПа |  | 1
199 | 1.18-3-28 | Объем | 12 | 12 | л |  | 1
200 | 1.18-3-29 | Температура | -10 | 70 | °С |  | 2
200 | 1.18-3-29 | Давление | 0.6 | 0.6 | МПа |  | 1
200 | 1.18-3-29 | Объем | 25 | 25 | л |  | 1
201 | 1.18-3-44 | Температура | -10 | 100 | °С |  | 2
201 | 1.18-3-44 | Давление | 1 | 1 | МПа |  | 1
201 | 1.18-3-44 | Объем | 100 | 100 | л |  | 1
202 | 1.18-3-48 | Температура | -10 | 100 | °С |  | 2
202 | 1.18-3-48 | Давление | 1 | 1 | МПа |  | 1
202 | 1.18-3-48 | Объем | 1000 | 1000 | л |  | 1
203 | 1.18-3-45 | Температура | -10 | 100 | °С |  | 2
203 | 1.18-3-45 | Давление | 1 | 1 | МПа |  | 1
203 | 1.18-3-45 | Объем | 200 | 200 | л |  | 1
204 | 1.18-3-46 | Температура | -10 | 100 | °С |  | 2
204 | 1.18-3-46 | Давление | 1 | 1 | МПа |  | 1
204 | 1.18-3-46 | Объем | 500 | 500 | л |  | 1
205 | 1.18-3-47 | Температура | -10 | 100 | °С |  | 2
205 | 1.18-3-47 | Давление | 1 | 1 | МПа |  | 1
205 | 1.18-3-47 | Объем | 750 | 750 | л |  | 1
206 | 1.18-3-43 | Температура | -10 | 100 | °С |  | 2
206 | 1.18-3-43 | Давление | 1 | 1 | МПа |  | 1
206 | 1.18-3-43 | Объем | 80 | 80 | л |  | 1
207 | 1.18-3-42 | Температура | -10 | 70 | °С |  | 2
207 | 1.18-3-42 | Давление | 1 | 1 | МПа |  | 1
207 | 1.18-3-42 | Объем | 60 | 60 | л |  | 1
208 | 1.18-3-33 | Температура | -10 | 100 | °С |  | 2
208 | 1.18-3-33 | Давление | 0.6 | 0.6 | МПа |  | 1
208 | 1.18-3-33 | Объем | 100 | 100 | л |  | 1
209 | 1.18-3-34 | Температура | -10 | 100 | °С |  | 2
209 | 1.18-3-34 | Давление | 0.6 | 0.6 | МПа |  | 1
209 | 1.18-3-34 | Объем | 200 | 200 | л |  | 1
210 | 1.18-3-35 | Температура | -10 | 100 | °С |  | 2
210 | 1.18-3-35 | Давление | 0.6 | 0.6 | МПа |  | 1
210 | 1.18-3-35 | Объем | 300 | 300 | л |  | 1
211 | 1.18-3-31 | Температура | -10 | 100 | °С |  | 2
211 | 1.18-3-31 | Давление | 0.6 | 0.6 | МПа |  | 1
211 | 1.18-3-31 | Объем | 50 | 50 | л |  | 1
212 | 1.18-3-36 | Температура | -10 | 100 | °С |  | 2
212 | 1.18-3-36 | Давление | 0.6 | 0.6 | МПа |  | 1
212 | 1.18-3-36 | Объем | 500 | 500 | л |  | 1
213 | 1.18-3-37 | Температура | -10 | 100 | °С |  | 2
213 | 1.18-3-37 | Давление | 0.6 | 0.6 | МПа |  | 1
213 | 1.18-3-37 | Объем | 700 | 700 | л |  | 1
214 | 1.18-3-32 | Температура | -10 | 100 | °С |  | 2
214 | 1.18-3-32 | Давление | 0.6 | 0.6 | МПа |  | 1
214 | 1.18-3-32 | Объем | 80 | 80 | л |  | 1
225 | 1.5-3-503 | Длина | 19.2 | 23 | м |  | 2
230 | 1.6-1-205 | Масса | 0 | 1 | т |  | 1
231 | 1.6-1-204 | Масса | 3 | - | т |  | 1
237 | 1.1-1-3843 | Диаметр | 500 | 500 | мм |  | 1
266 | 1.1-1-1777 | Плотность | 350 | 350 | г/м2 |  | 1
282 | 1.9-2-35 | Толщина | 83 | 83 | мм |  | 1
301 | 1.21-5-1485 | Ширина | 9 | 9 | мм |  | 1
301 | 1.21-5-1485 | Высота | 86 | 86 | мм |  | 1
306 | 1.21-5-657 | Температура | -30 | 45 | °С |  | 1
313 | 1.9-2-42 | Толщина | 76 | 76 | мм |  | 1
313 | 1.9-2-42 | Площадь | 2 | - | м2 |  | 1
314 | 1.9-2-41 | Толщина | 76 | 76 | мм |  | 1
314 | 1.9-2-41 | Площадь | 2 | - | м2 |  | 1
315 | 1.9-2-39 | Толщина | 76 | 76 | мм |  | 1
315 | 1.9-2-39 | Площадь | 2 | - | м2 |  | 1
316 | 1.9-2-38 | Толщина | 76 | 76 | мм |  | 1
316 | 1.9-2-38 | Площадь | 2 | - | м2 |  | 1
317 | 1.9-2-40 | Толщина | 76 | 76 | мм |  | 1
317 | 1.9-2-40 | Площадь | 2 | - | м2 |  | 1
320 | 1.6-2-159 | Площадь | 0 | 3 | м2 |  | 2
321 | 1.9-7-63 | Площадь | 1.8 | 1.8 | м2 |  | 1
322 | 1.9-7-40 | Площадь | 2.63 | 2.63 | м2 |  | 1
323 | 1.9-7-119 | Площадь | 2.63 | 2.63 | м2 |  | 1
324 | 1.9-7-101 | Площадь | 1.39 | 1.39 | м2 |  | 1
325 | 1.9-7-112 | Площадь | 2.01 | 2.01 | м2 |  | 1
326 | 1.9-7-103 | Площадь | 1.59 | 1.59 | м2 |  | 1
327 | 1.9-7-109 | Площадь | 1.8 | 1.8 | м2 |  | 1
328 | 1.9-7-8 | Площадь | 1.39 | 1.39 | м2 |  | 1
329 | 1.9-7-5 | Площадь | 1.39 | 1.39 | м2 |  | 1
330 | 1.9-7-31 | Площадь | 2.01 | 2.01 | м2 |  | 1
331 | 1.9-7-38 | Площадь | 2.42 | 2.42 | м2 |  | 1
332 | 1.9-7-342 | Площадь | 1.59 | 1.59 | м2 |  | 1
333 | 1.9-7-20 | Площадь | 1.8 | 1.8 | м2 |  | 1
334 | 1.9-7-7 | Площадь | 1.39 | 1.39 | м2 |  | 1
335 | 1.9-7-23 | Площадь | 1.8 | 1.8 | м2 |  | 1
336 | 1.9-7-6 | Площадь | 1.39 | 1.39 | м2 |  | 1
337 | 1.9-7-13 | Площадь | 1.59 | 1.59 | м2 |  | 1
338 | 1.9-7-32 | Площадь | 2.01 | 2.01 | м2 |  | 1
339 | 1.9-7-304 | Площадь | 1.8 | 1.8 | м2 |  | 1
340 | 1.9-7-306 | Площадь | 2.01 | 2.01 | м2 |  | 1
341 | 1.9-7-305 | Площадь | 1.8 | 1.8 | м2 |  | 1
342 | 1.9-7-121 | Площадь | 1.59 | 1.59 | м2 |  | 1
343 | 1.9-7-122 | Площадь | 1.8 | 1.8 | м2 |  | 1
344 | 1.9-7-123 | Площадь | 1.59 | 1.59 | м2 |  | 1
345 | 1.9-7-66 | Площадь | 1.8 | 1.8 | м2 |  | 1
346 | 1.9-7-117 | Площадь | 1.59 | 1.59 | м2 |  | 1
347 | 1.9-7-68 | Площадь | 2.01 | 2.01 | м2 |  | 1
348 | 1.9-7-57 | Площадь | 1.59 | 1.59 | м2 |  | 1
349 | 1.9-7-59 | Площадь | 1.59 | 1.59 | м2 |  | 1
513 | 1.21-5-1290 | Ток | 10 | 10 | А |  | 1
514 | 1.21-5-1291 | Ток | 10 | 10 | А |  | 1
515 | 1.21-5-1250 | Ток | 16 | 16 | А |  | 1
516 | 1.21-5-1249 | Ток | 16 | 16 | А |  | 1
519 | 1.21-5-661 | Температура | 1 | 40 | °С |  | 1
522 | 1.21-5-1011 | Температура | -10 | 40 | °С |  | 2
523 | 1.21-5-1012 | Температура | -10 | 40 | °С |  | 2
526 | 1.13-4-115 | Диаметр | 20 | 20 | мм |  | 1
534 | 1.9-1-20 | Площадь | 1.36 | 1.36 | м2 |  | 1
535 | 1.9-1-209 | Площадь | 0.77 | 0.77 | м2 |  | 1
536 | 1.9-1-29 | Площадь | 2.58 | 2.58 | м2 |  | 1
537 | 1.6-2-147 | Площадь | 2 | - | м2 |  | 3
538 | 1.6-2-156 | Площадь | 0 | 2 | м2 |  | 3
539 | 1.6-2-150 | Площадь | 0 | 2 | м2 |  | 3
540 | 1.6-2-149 | Площадь | 0 | 2 | м2 |  | 3
541 | 1.6-2-151 | Площадь | 0 | 2 | м2 |  | 3
542 | 1.6-2-152 | Площадь | 0 | 2 | м2 |  | 3
543 | 1.6-2-145 | Площадь | 0 | 2 | м2 |  | 3
544 | 1.6-2-158 | Площадь | 2 | - | м2 |  | 3
545 | 1.6-2-148 | Площадь | 2 | - | м2 |  | 3
552 | 1.9-1-270 | Площадь | 2 | - | м2 |  | 3
553 | 1.9-1-269 | Площадь | 2 | - | м2 |  | 3
554 | 1.9-1-272 | Площадь | 2 | - | м2 |  | 3
555 | 1.9-1-271 | Площадь | 2 | - | м2 |  | 3
556 | 1.9-1-273 | Площадь | 2 | - | м2 |  | 3
557 | 1.9-1-274 | Площадь | 0 | 2 | м2 |  | 3
559 | 1.9-1-192 | Площадь | 2.16 | 2.16 | м2 |  | 1
560 | 1.9-1-189 | Площадь | 0.87 | 0.87 | м2 |  | 1
561 | 1.9-1-188 | Площадь | 0.84 | 0.84 | м2 |  | 1
562 | 1.9-1-190 | Площадь | 1.31 | 1.31 | м2 |  | 1
563 | 1.9-1-191 | Площадь | 1.28 | 1.28 | м2 |  | 1
564 | 1.9-1-224 | Площадь | 3.48 | 3.48 | м2 |  | 1
565 | 1.9-1-227 | Площадь | 4.495 | 4.495 | м2 |  | 1
566 | 1.9-1-228 | Площадь | 1.69 | 1.69 | м2 |  | 1
567 | 1.9-1-225 | Площадь | 2.28 | 2.28 | м2 |  | 1
568 | 1.9-1-194 | Площадь | 3.06 | 3.06 | м2 |  | 1
569 | 1.9-1-276 | Площадь | 0 | 2 | м2 |  | 3
570 | 1.9-1-277 | Площадь | 2 | - | м2 |  | 3
571 | 1.9-1-275 | Площадь | 2 | - | м2 |  | 3
572 | 1.9-1-278 | Площадь | 2 | - | м2 |  | 3
573 | 1.9-1-283 | Площадь | 0 | 2 | м2 |  | 3
574 | 1.9-1-284 | Площадь | 0 | 2 | м2 |  | 3
575 | 1.9-1-281 | Площадь | 2 | - | м2 |  | 3
576 | 1.9-1-282 | Площадь | 0 | 2 | м2 |  | 3
622 | 1.14-1-5 | Количество 1 | 100 | 100 | шт |  | 1
622 | 1.14-1-5 | Количество 2 | 10 | 10 | шт |  | 1
632 | 1.1-1-2837 | Диаметр | 10 | 12 | мм |  | 2
632 | 1.1-1-2837 | Длина | 30 | 50 | мм |  | 2
633 | 1.1-1-1662 | Длина | 45 | 50 | мм |  | 2
634 | 1.1-1-1661 | Диаметр | 24 | 48 | мм |  | 2
634 | 1.1-1-1661 | Длина | 55 | 300 | мм |  | 2
635 | 1.1-1-1620 | Диаметр | 6 | 8 | мм |  | 2
635 | 1.1-1-1620 | Длина | 55 | 80 | мм |  | 2
636 | 1.1-1-1838 | Длина | 55 | 200 | мм |  | 2
638 | 1.1-1-4374 | Длина | 30 | 200 | мм |  | 2
639 | 1.1-1-2485 | Длина | 60 | 80 | мм |  | 2
643 | 1.1-1-2625 | Длина | 75 | 100 | мм |  | 2
653 | 1.1-1-66 | Длина | 3 | 6.5 | м |  | 2
653 | 1.1-1-66 | Диаметр | 14 | 24 | см |  | 2
654 | 1.1-1-65 | Длина | 3 | 6.5 | м |  | 2
654 | 1.1-1-65 | Диаметр | 14 | 24 | см |  | 2
655 | 1.1-1-64 | Диаметр | 14 | 24 | см |  | 2
656 | 1.1-1-68 | Диаметр | 16 | 24 | см |  | 2
662 | 1.7-7-616 | Длина | 0 | 2100 | мм |  | 3
675 | 1.7-3-73 | Диаметр | 16 | 16 | мм |  | 1
675 | 1.7-3-73 | Длина | 340 | 340 | мм |  | 1
676 | 1.7-3-103 | Диаметр | 20 | 20 | мм |  | 1
676 | 1.7-3-103 | Длина | 1320 | 1320 | мм |  | 1
677 | 1.7-3-100 | Диаметр | 20 | 20 | мм |  | 1
677 | 1.7-3-100 | Длина | 920 | 920 | мм |  | 1
678 | 1.7-3-74 | Диаметр | 22 | 22 | мм |  | 1
678 | 1.7-3-74 | Длина | 340 | 340 | мм |  | 1
679 | 1.7-3-102 | Диаметр | 40 | 40 | мм |  | 1
679 | 1.7-3-102 | Длина | 920 | 920 | мм |  | 1
680 | 1.7-3-121 | Диаметр | 10 | 10 | мм |  | 1
680 | 1.7-3-121 | Длина | 160 | 160 | мм |  | 1
681 | 1.7-3-122 | Диаметр | 10 | 10 | мм |  | 1
681 | 1.7-3-122 | Длина | 260 | 260 | мм |  | 1
682 | 1.7-3-123 | Диаметр | 15 | 15 | мм |  | 1
682 | 1.7-3-123 | Длина | 270 | 270 | мм |  | 1
683 | 1.7-3-124 | Диаметр | 18 | 18 | мм |  | 1
683 | 1.7-3-124 | Длина | 200 | 200 | мм |  | 1
687 | 1.17-1-5 | Длина | 1700 | 1700 | мм |  | 1
690 | 1.1-1-112 | Плотность | 25 | 25 | кг/м3 |  | 1
691 | 1.1-1-111 | Плотность | 100 | 100 | кг/м3 |  | 1
692 | 1.1-1-110 | Плотность | 75 | 75 | кг/м3 |  | 1
695 | 1.21-5-11 | Диаметр | 25 | 27 | мм |  | 1
695 | 1.21-5-11 | Длина | 426 | 426 | мм |  | 1
696 | 1.21-5-12 | Диаметр | 25 | 27 | мм |  | 1
696 | 1.21-5-12 | Длина | 655 | 655 | мм |  | 1
697 | 1.21-5-13 | Диаметр | 25 | 27 | мм |  | 1
697 | 1.21-5-13 | Длина | 925 | 925 | мм |  | 1
698 | 1.21-5-14 | Диаметр | 32 | 34 | мм |  | 1
698 | 1.21-5-14 | Длина | 426 | 426 | мм |  | 1
699 | 1.21-5-15 | Диаметр | 32 | 34 | мм |  | 1
699 | 1.21-5-15 | Длина | 655 | 655 | мм |  | 1
700 | 1.21-5-16 | Диаметр | 32 | 34 | мм |  | 1
700 | 1.21-5-16 | Длина | 925 | 925 | мм |  | 1
701 | 1.21-5-17 | Диаметр | 47 | 49 | мм |  | 1
701 | 1.21-5-17 | Длина | 655 | 655 | мм |  | 1
702 | 1.21-5-18 | Диаметр | 47 | 49 | мм |  | 1
702 | 1.21-5-18 | Длина | 925 | 925 | мм |  | 1
703 | 1.21-5-19 | Диаметр | 47 | 49 | мм |  | 1
703 | 1.21-5-19 | Длина | 925 | 925 | мм |  | 1
706 | 1.12-2-425 | Диаметр | 108 | 108 | мм |  | 1
707 | 1.12-2-426 | Диаметр | 133 | 133 | мм |  | 1
708 | 1.12-2-427 | Диаметр | 159 | 159 | мм |  | 1
709 | 1.12-2-428 | Диаметр | 219 | 219 | мм |  | 1
710 | 1.12-2-429 | Диаметр | 273 | 273 | мм |  | 1
711 | 1.12-2-430 | Диаметр | 325 | 325 | мм |  | 1
712 | 1.12-2-431 | Диаметр | 426 | 426 | мм |  | 1
713 | 1.12-2-422 | Диаметр | 57 | 57 | мм |  | 1
714 | 1.12-2-433 | Диаметр | 630 | 630 | мм |  | 1
715 | 1.12-2-434 | Диаметр | 720 | 720 | мм |  | 1
716 | 1.12-2-424 | Диаметр | 89 | 89 | мм |  | 1
722 | 1.19-1-195 | Мощность | 11 | 11 | кВт |  | 1
723 | 1.19-1-40 | Мощность | 0.37 | 0.37 | кВт |  | 1
724 | 1.19-1-41 | Мощность | 0.75 | 0.75 | кВт |  | 1
725 | 1.19-1-17 | Мощность | 0.25 | 0.25 | кВт |  | 1
726 | 1.19-1-11 | Мощность | 0.12 | 0.12 | кВт |  | 1
727 | 1.19-1-12 | Мощность | 0.37 | 0.37 | кВт |  | 1
728 | 1.19-1-13 | Мощность | 1.1 | 1.1 | кВт |  | 1
729 | 1.19-1-187 | Мощность | 1.1 | 1.1 | кВт |  | 1
730 | 1.19-1-28 | Мощность | 2.2 | 2.2 | кВт |  | 1
731 | 1.19-1-30 | Мощность | 4 | 4 | кВт |  | 1
732 | 1.19-1-188 | Мощность | 7.5 | 7.5 | кВт |  | 1
733 | 1.19-1-190 | Мощность | 11 | 11 | кВт |  | 1
734 | 1.19-1-192 | Мощность | 11 | 11 | кВт |  | 1
735 | 1.19-1-138 | Мощность | 2.2 | 2.2 | кВт |  | 1
736 | 1.19-1-56 | Мощность | 5.5 | 5.5 | кВт |  | 1
737 | 1.19-1-104 | Мощность | 4 | 4 | кВт |  | 1
738 | 1.19-1-106 | Мощность | 1.5 | 1.5 | кВт |  | 1
761 | 1.21-5-929 | Напряжение | 415 | 415 | В
761 | 1.21-5-929 | Ток | 32 | 32 | А |  | 1
762 | 1.21-5-27 | Напряжение | 250 | 250 | В
762 | 1.21-5-27 | Ток | 10 | 10 | А |  | 1
763 | 1.21-5-31 | Напряжение | 250 | 250 | В
763 | 1.21-5-31 | Ток | 16 | 16 | А |  | 1
764 | 1.21-5-21 | Напряжение | 440 | 440 | В
764 | 1.21-5-21 | Ток | 32 | 32 | А |  | 1
765 | 1.21-5-1100 | Напряжение | 250 | 250 | В
765 | 1.21-5-1100 | Ток | 32 | 32 | А |  | 1
766 | 1.21-5-25 | Напряжение | 250 | 250 | В
766 | 1.21-5-25 | Ток | 16 | 16 | А |  | 1
767 | 1.21-5-24 | Напряжение | 42 | 42 | В
767 | 1.21-5-24 | Ток | 10 | 10 | А |  | 1
771 | 1.7-5-13 | Диаметр | 4.8 | 4.8 | мм |  | 1
771 | 1.7-5-13 | Длина | 16 | 16 | мм |  | 1
772 | 1.7-1-43 | Диаметр | 5 | 5 | мм |  | 1
772 | 1.7-1-43 | Длина | 20 | 20 | мм |  | 1
778 | 1.1-1-3673 | Диаметр | 4.8 | 4.8 | мм |  | 1
778 | 1.1-1-3673 | Длина | 50 | 50 | мм |  | 1
782 | 1.1-1-3617 | Диаметр | 3.9 | 3.9 | мм |  | 1
782 | 1.1-1-3617 | Длина | 19 | 19 | мм |  | 1
783 | 1.1-1-2627 | Диаметр | 5 | 5 | мм |  | 1
783 | 1.1-1-2627 | Длина | 40 | 40 | мм |  | 1
784 | 1.1-1-2628 | Диаметр | 4 | 4 | мм |  | 1
784 | 1.1-1-2628 | Длина | 35 | 35 | мм |  | 1
785 | 1.1-1-116 | Длина | 25 | 25 | мм |  | 1
786 | 1.1-1-117 | Длина | 35 | 35 | мм |  | 1
790 | 1.6-2-168 | Площадь | 7.1 | 12 | м2 |  | 1
791 | 1.6-2-169 | Площадь | 19.1 | 23 | м2 |  | 1
792 | 1.6-2-167 | Площадь | 9.1 | 10 | м2 |  | 1
793 | 1.6-2-173 | Площадь | 9.1 | 11 | м2 |  | 1
794 | 1.6-2-175 | Площадь | 19.1 | 21 | м2 |  | 1
795 | 1.6-2-171 | Площадь | 8.1 | 11 | м2 |  | 1
796 | 1.6-2-166 | Площадь | 6.1 | 7 | м2 |  | 1
797 | 1.6-2-163 | Площадь | 26.1 | 27 | м2 |  | 1
798 | 1.6-2-160 | Площадь | 4.1 | 5 | м2 |  | 1
799 | 1.6-2-165 | Площадь | 6.1 | 7 | м2 |  | 1
800 | 1.6-2-164 | Площадь | 6.1 | 7 | м2 |  | 1
801 | 1.6-2-162 | Площадь | 4.1 | 6 | м2 |  | 1
802 | 1.6-2-161 | Площадь | 4.1 | 55 | м2 |  | 1
803 | 1.6-2-172 | Площадь | 9.1 | 11 | м2 |  | 1
804 | 1.6-2-174 | Площадь | 19.1 | 21 | м2 |  | 1
805 | 1.6-2-170 | Площадь | 8.1 | 11 | м2 |  | 1
806 | 1.6-2-64 | Масса | 8 | 8 | кг |  | 1
807 | 1.6-2-75 | Масса | 18 | 18 | кг |  | 1
808 | 1.6-2-66 | Масса | 18.5 | 18.5 | кг |  | 1
809 | 1.6-2-65 | Масса | 18 | 18 | кг |  | 1
810 | 1.6-2-71 | Масса | 21 | 21 | кг |  | 1
811 | 1.6-2-76 | Масса | 12 | 12 | кг |  | 1
812 | 1.6-2-69 | Масса | 12 | 12 | кг |  | 1
813 | 1.6-2-70 | Масса | 11 | 11 | кг |  | 1
814 | 1.6-2-68 | Масса | 38 | 38 | кг |  | 1
815 | 1.6-2-81 | Масса | 38 | 38 | кг |  | 1
816 | 1.6-2-79 | Масса | 30 | 30 | кг |  | 1
817 | 1.6-2-80 | Масса | 36 | 36 | кг |  | 1
819 | 1.6-2-74 | Масса | 21 | 21 | кг |  | 1
820 | 1.6-2-73 | Масса | 19 | 19 | кг |  | 1
821 | 1.6-2-72 | Масса | 14 | 14 | кг |  | 1
830 | 1.19-3-34 | Диаметр | 100 | 100 | мм |  | 1
830 | 1.19-3-34 | Толщина |  |  | мм |  | 1
831 | 1.19-3-21 | Диаметр | 0 | 200 | мм |  | 2
831 | 1.19-3-21 | Толщина | 0 | 1.2 | мм |  | 1
832 | 1.19-3-23 | Диаметр | 250 | 450 | мм |  | 3
832 | 1.19-3-23 | Толщина | 0 | 1.2 | мм |  | 1
833 | 1.19-3-5 | Диаметр | 0 | 250 | мм |  | 2
833 | 1.19-3-5 | Толщина | 0 | 1.2 | мм |  | 1
834 | 1.19-3-6 | Диаметр | 250 | 450 | мм |  | 2
834 | 1.19-3-6 | Толщина | 0 | 1.2 | мм |  | 1
835 | 1.19-3-7 | Диаметр | 500 | 800 | мм |  | 2
835 | 1.19-3-7 | Толщина | 0 | 1.2 | мм |  | 1
836 | 1.19-3-8 | Диаметр | 900 | 1250 | мм |  | 2
836 | 1.19-3-8 | Толщина | 0 | 1.2 | мм |  | 1
837 | 1.19-3-27 | Диаметр | 250 | 450 | мм |  | 3
837 | 1.19-3-27 | Толщина | 0 | 1.2 | мм |  | 1
838 | 1.19-3-31 | Диаметр | 900 | 1600 | мм |  | 3
838 | 1.19-3-31 | Толщина | 0 | 1.2 | мм |  | 1
839 | 1.19-3-1 | Диаметр | 0 | 200 | мм |  | 2
839 | 1.19-3-1 | Толщина | 0 | 1.2 | мм |  | 1
840 | 1.19-3-2 | Диаметр | 250 | 450 | мм |  | 3
840 | 1.19-3-2 | Толщина | 0 | 1.2 | мм |  | 1
841 | 1.19-3-3 | Диаметр | 500 | 800 | мм |  | 3
841 | 1.19-3-3 | Толщина | 0 | 1.2 | мм |  | 1
842 | 1.19-3-4 | Диаметр | 900 | 1250 | мм |  | 3
842 | 1.19-3-4 | Толщина | 0 | 1.2 | мм |  | 1
843 | 1.19-3-12 | Диаметр | 0 | 1000 | мм |  | 2
843 | 1.19-3-12 | Толщина | 0 | 1.2 | мм |  | 1
844 | 1.19-3-13 | Диаметр | 1000 | 4000 | мм |  | 3
844 | 1.19-3-13 | Толщина | 0 | 1.2 | мм |  | 1
845 | 1.19-3-14 | Диаметр | 4000 | 8000 | мм |  | 3
845 | 1.19-3-14 | Толщина | 0 | 1.2 | мм |  | 1
846 | 1.19-3-10 | Диаметр | 4000 | 4000 | мм |  | 1
846 | 1.19-3-10 | Толщина | 0 | 1.2 | мм |  | 1
847 | 1.19-3-11 | Диаметр | 8000 | 8000 | мм |  | 1
847 | 1.19-3-11 | Толщина | 0 | 1.2 | мм |  | 1
848 | 1.19-3-9 | Диаметр | 0 | 1000 | мм |  | 2
848 | 1.19-3-9 | Толщина | 0 | 1.2 | мм |  | 1
849 | 1.19-3-33 | Диаметр | 0 | 3200 | мм |  | 2
849 | 1.19-3-33 | Толщина | 0 | 1.2 | мм |  | 1
850 | 1.19-3-15 | Диаметр | 0 | 900 | мм |  | 2
850 | 1.19-3-15 | Толщина | 0 | 1.2 | мм |  | 1
851 | 1.19-3-17 | Диаметр | 0 | 5200 | мм |  | 2
851 | 1.19-3-17 | Толщина | 0 | 1.2 | мм |  | 1
854 | 1.18-6-143 | Давление | 1 | 1 | МПа |  | 1
854 | 1.18-6-143 | Диаметр | 10 | 10 | мм |  | 1
862 | 1.18-6-1 | Давление | 0.6 | 1.2 | МПа |  | 2
862 | 1.18-6-1 | Диаметр | 20 | 20 | мм |  | 1
862 | 1.18-6-1 | Диаметр 2 | 159 | 159 | мм |  | 1
863 | 1.18-6-2 | Давление | 0.6 | 1.2 | МПа |  | 2
863 | 1.18-6-2 | Диаметр | 32 | 32 | мм |  | 1
863 | 1.18-6-2 | Диаметр 2 | 219 | 219 | мм |  | 1
864 | 1.18-6-3 | Давление | 0.6 | 1.2 | МПа |  | 2
864 | 1.18-6-3 | Диаметр | 50 | 50 | мм |  | 1
864 | 1.18-6-3 | Диаметр 2 | 273 | 273 | мм |  | 1
865 | 1.18-6-4 | Давление | 0.6 | 1.2 | МПа |  | 2
865 | 1.18-6-4 | Диаметр | 80 | 80 | мм |  | 1
865 | 1.18-6-4 | Диаметр 2 | 325 | 325 | мм |  | 1
868 | 1.7-1-117 | Диаметр | 100 | 100 | мм |  | 1
869 | 1.7-1-7 | Диаметр | 100 | 100 | мм |  | 1
870 | 1.7-1-10 | Диаметр | 160 | 160 | мм |  | 1
871 | 1.7-1-12 | Диаметр | 220 | 220 | мм |  | 1
872 | 1.7-1-20 | Диаметр | 280 | 280 | мм |  | 1
873 | 1.7-1-1 | Диаметр | 400 | 400 | мм |  | 1
897 | 1.7-1-59 | Длина | 160 | 160 | мм |  | 1
898 | 1.7-1-57 | Длина | 80 | 80 | мм |  | 1
899 | 1.7-1-74 | Длина | 120 | 120 | мм |  | 1
900 | 1.7-1-75 | Длина | 160 | 160 | мм |  | 1
901 | 1.7-1-73 | Длина | 80 | 80 | мм |  | 1
902 | 1.18-7-82 | Длина | 100 | 125 | мм |  | 2
903 | 1.18-7-79 | Длина | 15 | 20 | мм |  | 2
904 | 1.18-7-80 | Длина | 25 | 32 | мм |  | 2
905 | 1.18-7-81 | Длина | 40 |  | мм |  | 1
913 | 1.12-5-1309 | Диаметр | 110 | 110 | мм |  | 1
913 | 1.12-5-1309 | Давление | 0 | 2.5 | Мпа |  | 3
914 | 1.12-5-234 | Диаметр | 160 | 160 | мм |  | 1
914 | 1.12-5-234 | Давление | 1 | 1 | Мпа |  | 1
915 | 1.12-5-636 | Диаметр | 500 | 500 | мм |  | 1
915 | 1.12-5-636 | Давление | 1 | 1 | Мпа |  | 1
916 | 1.12-5-981 | Диаметр | 110 | 110 | мм |  | 1
916 | 1.12-5-981 | Давление | 25 | 25 | Мпа |  | 1
917 | 1.12-5-977 | Диаметр | 50 | 50 | мм |  | 1
917 | 1.12-5-977 | Давление | 25 | 25 | Мпа |  | 1
918 | 1.12-5-978 | Диаметр | 63 | 63 | мм |  | 1
918 | 1.12-5-978 | Давление | 25 | 25 | Мпа |  | 1
919 | 1.12-5-979 | Диаметр | 75 | 75 | мм |  | 1
919 | 1.12-5-979 | Давление | 25 | 25 | Мпа |  | 1
920 | 1.12-5-980 | Диаметр | 90 | 90 | мм |  | 1
920 | 1.12-5-980 | Давление | 25 | 25 | Мпа |  | 1
922 | 1.12-5-626 | Диаметр | 110 | 110 | мм |  | 1
922 | 1.12-5-626 | Давление | 1.6 | 1.6 | Мпа |  | 1
923 | 1.12-5-627 | Диаметр | 160 | 160 | мм |  | 1
923 | 1.12-5-627 | Давление | 1.6 | 1.6 | Мпа |  | 1
924 | 1.12-5-628 | Диаметр | 200 | 200 | мм |  | 1
924 | 1.12-5-628 | Давление | 1.6 | 1.6 | Мпа |  | 1
925 | 1.12-5-629 | Диаметр | 225 | 225 | мм |  | 1
925 | 1.12-5-629 | Давление | 1.6 | 1.6 | Мпа |  | 1
926 | 1.12-5-630 | Диаметр | 250 | 250 | мм |  | 1
926 | 1.12-5-630 | Давление | 1.6 | 1.6 | Мпа |  | 1
930 | 71.3-20720-97 | Ток | 10 | 10 | А |  | 1
931 | 71.3-20720-98 | Ток | 16 | 16 | А |  | 1
932 | 1.21-5-1032 | Ток | 32 | 32 | А |  | 1
933 | 1.21-5-1033 | Ток | 50 | 50 | А |  | 1
934 | 1.21-5-1031 | Ток | 6 | 25 | А |  | 2
935 | 1.21-5-1102 | Ток | 10 | 63 | А |  | 2
936 | 1.21-5-1146 | Ток | 6 | 63 | А |  | 2
937 | 1.21-5-1027 | Ток | 20 | 20 | А |  | 1
938 | 71.3-20720-94 | Ток | 50 | 50 | А |  | 1
939 | 1.21-5-1036 | Ток | 50 | 50 | А |  | 1
940 | 1.21-5-1034 | Ток | 6 | 25 | А |  | 2
941 | 1.21-5-1147 | Ток | 10 | 63 | А |  | 2
942 | 1.21-5-1148 | Ток | 6 | 63 | А |  | 2
943 | 71.3-20720-95 | Ток | 10 | 10 | А |  | 1
944 | 71.3-20720-96 | Ток | 16 | 16 | А |  | 1
945 | 71.3-20720-100 | Ток | 20 | 20 | А |  | 1
946 | 71.3-20720-101 | Ток | 32 | 32 | А |  | 1
947 | 1.21-5-1044 | Ток | 125 | 125 | А |  | 1
948 | 1.21-5-1043 | Ток | 80 | 100 | А |  | 2
949 | 1.21-5-932 | Ток | 10 | 16 | А |  | 3
950 | 1.21-5-933 | Ток | 6 | 40 | А |  | 3
951 | 1.21-5-476 | Ток | 63 | 63 | А |  | 1
952 | 1.21-5-1131 | Ток | 100 | 100 | А |  | 1
953 | 1.21-5-1143 | Ток | 63 | 63 | А |  | 1
954 | 1.21-5-1076 | Ток | 25 | 25 | А |  | 1
955 | 1.21-5-1078 | Ток | 16 | 16 | А |  | 1
956 | 1.21-5-1079 | Ток | 25 | 25 | А |  | 1
957 | 1.21-5-1077 | Ток | 40 | 40 | А |  | 1
958 | 1.21-5-1080 | Ток | 63 | 63 | А |  | 1
959 | 1.21-5-1081 | Ток | 25 | 25 | А |  | 1
960 | 1.21-5-1376 | Ток | 10 | 10 | А |  | 1
961 | 1.21-5-1377 | Ток | 16 | 16 | А |  | 1
962 | 1.21-5-1374 | Ток | 4 | 4 | А |  | 1
963 | 1.21-5-1375 | Ток | 6 | 6 | А |  | 1
964 | 1.21-5-1497 | Ток | 10 | 10 | А |  | 1
965 | 1.21-5-1498 | Ток | 20 | 20 | А |  | 1
966 | 1.21-5-1496 | Ток | 4 | 4 | А |  | 1
967 | 1.21-5-1429 | Ток | 32 | 32 | А |  | 1
968 | 1.21-5-1427 | Ток | 0.5 | 5 | А |  | 2
969 | 1.21-5-1430 | Ток | 40 | 63 | А |  | 2
970 | 1.21-5-1372 | Ток | 3 | 3 | А |  | 1
971 | 1.21-5-1373 | Ток | 6 | 6 | А |  | 1
972 | 1.21-5-1493 | Ток | 2 | 2 | А |  | 1
973 | 1.21-5-1494 | Ток | 4 | 4 | А |  | 1
974 | 1.21-5-1495 | Ток | 6 | 6 | А |  | 1
975 | 1.21-5-1423 | Ток | 0.5 | 5 | А |  | 2
976 | 1.21-5-1426 | Ток | 40 | 63 | А |  | 2
977 | 1.21-5-1424 | Ток | 6 | 25 | А |  | 2
978 | 1.21-5-1072 | Ток | 10 | 40 | А |  | 2
979 | 1.21-5-32 | Ток | 40 | 40 | А |  | 2
980 | 1.21-5-34 | Ток | 16 | 40 | А |  | 2
981 | 1.21-5-475 | Ток | 63 | 63 | А |  | 2
982 | 1.21-5-1026 | Ток | 10 | 16 | А |  | 2
983 | 1.21-5-1025 | Ток | 6 | 6 | А |  | 2
984 | 1.21-5-1038 | Ток | 32 | 40 | А |  | 2
985 | 1.21-5-1039 | Ток | 50 | 63 | А |  | 2
986 | 1.21-5-1037 | Ток | 10 | 25 | А |  | 2
987 | 1.21-5-1130 | Ток | 100 | 100 | А |  | 2
988 | 1.21-5-1142 | Ток | 0 | 63 | А |  | 2
989 | 1.21-5-1070 | Ток | 10 | 40 | А |  | 2
990 | 1.21-5-473 | Ток | 16 | 100 | А |  | 2
991 | 1.21-5-47 | Ток | 1.6 | 63 | А |  | 2
992 | 1.21-5-479 | Ток | 125 | 160 | А |  | 2
993 | 1.21-5-480 | Ток | 200 | 250 | А |  | 2
994 | 1.21-5-474 | Ток | 0 | 100 | А |  | 2
995 | 1.21-5-477 | Ток | 0 | 63 | А |  | 2
996 | 1.21-5-1046 | Ток | 125 | 125 | А |  | 1
997 | 1.21-5-1047 | Ток | 160 | 160 | А |  | 1
998 | 1.21-5-1045 | Ток | 16 | 100 | А |  | 2
999 | 1.21-5-1040 | Ток | 10 | 16 | А |  | 2
1000 | 1.21-5-1042 | Ток | 50 | 63 | А |  | 2
1001 | 1.21-5-1041 | Ток | 20 | 40 | А |  | 2
1002 | 1.21-5-39 | Ток | 0 | 63 | А |  | 2
1003 | 1.21-5-1132 | Ток | 0 | 100 | А |  | 2
1004 | 1.21-5-1144 | Ток | 0 | 63 | А |  | 2
1005 | 1.21-5-1075 | Ток | 50 | 63 | А |  | 2
1006 | 1.21-5-1074 | Ток | 10 | 40 | А |  | 2
1007 | 1.21-5-930 | Ток | 16 | 16 | А |  | 1
1008 | 1.21-5-931 | Ток | 25 | 63 | А |  | 2
1009 | 1.21-5-584 | Ток | 16 | 16 | А |  | 1
1010 | 1.21-5-585 | Ток | 25 | 25 | А |  | 1
1011 | 1.21-5-586 | Ток | 40 | 40 | А |  | 1
1012 | 1.21-5-588 | Ток | 40 | 40 | А |  | 1
1013 | 1.21-5-37 | Ток | 16 | 63 | А |  | 2
1014 | 1.21-5-36 | Ток | 16 | 63 | А |  | 2
1015 | 1.21-5-35 | Ток | 32 | 32 | А |  | 1
1016 | 1.21-5-1433 | Ток | 50 | 63 | А |  | 2
1017 | 1.21-5-1436 | Ток | 50 | 63 | А |  | 2
1018 | 1.21-5-1431 | Ток | 6 | 25 | А |  | 2
1019 | 1.21-5-1434 | Ток | 6 | 25 | А |  | 2
1020 | 1.21-5-1133 | Ток | 100 | 100 | А |  | 1
1023 | 1.21-5-1059 | Напряжение | 250 | 250 | В |  | 1
1023 | 1.21-5-1059 | Ток | 10 | 10 | А |  | 1
1024 | 1.21-5-1061 | Напряжение | 250 | 250 | В |  | 1
1024 | 1.21-5-1061 | Ток | 10 | 10 | А |  | 1
1025 | 1.21-5-1268 | Напряжение | 250 | 250 | В |  | 1
1025 | 1.21-5-1268 | Ток | 10 | 10 | А |  | 1
1026 | 1.21-5-1057 | Напряжение | 250 | 250 | В |  | 1
1026 | 1.21-5-1057 | Ток | 10 | 10 | А |  | 1
1027 | 1.21-5-729 | Напряжение | 250 | 250 | В |  | 1
1027 | 1.21-5-729 | Ток | 6 | 6 | А |  | 1
1028 | 71.3-20720-118 | Ток | 16 | 16 | А |  | 1
1029 | 1.21-5-904 | Напряжение | 250 | 250 | В |  | 1
1029 | 1.21-5-904 | Ток | 20 | 20 | А |  | 1
1030 | 1.21-5-905 | Напряжение | 250 | 250 | В |  | 1
1030 | 1.21-5-905 | Ток | 20 | 20 | А |  | 1
1031 | 1.21-5-1004 | Ток | 0 | 125 | А |  | 2
1032 | 1.21-5-1103 | Ток | 100 | 100 | А |  | 1
1033 | 1.21-5-1149 | Ток | 0 | 40 | А |  | 2
1034 | 1.21-5-1104 | Ток | 100 | 100 | А |  | 1
1035 | 1.21-5-60 | Ток | 10 | 10 | А |  | 1
1036 | 1.21-5-1261 | Напряжение | 250 | 250 | В |  | 1
1036 | 1.21-5-1261 | Ток | 10 | 10 | А |  | 1
1037 | 1.21-5-642 | Напряжение | 250 | 250 | В |  | 1
1037 | 1.21-5-642 | Ток | 6 | 6 | А |  | 1
1038 | 1.21-5-727 | Напряжение | 250 | 250 | В |  | 1
1038 | 1.21-5-727 | Ток | 6 | 6 | А |  | 1
1039 | 1.21-5-1058 | Напряжение | 250 | 250 | В |  | 1
1039 | 1.21-5-1058 | Ток | 10 | 10 | А |  | 1
1040 | 1.21-5-1060 | Напряжение | 250 | 250 | В |  | 1
1040 | 1.21-5-1060 | Ток | 10 | 10 | А |  | 1
1041 | 1.21-5-1266 | Напряжение | 250 | 250 | В |  | 1
1041 | 1.21-5-1266 | Ток | 10 | 10 | А |  | 1
1042 | 1.21-5-1056 | Напряжение | 250 | 250 | В |  | 1
1042 | 1.21-5-1056 | Ток | 10 | 10 | А |  | 1
1043 | 1.21-5-728 | Напряжение | 250 | 250 | В |  | 1
1043 | 1.21-5-728 | Ток | 6 | 6 | А |  | 1
1059 | 1.21-5-99 | Напряжение | 250 | 250 | В |  | 1
1059 | 1.21-5-99 | Ток | 6 | 6 | А |  | 1
1060 | 1.21-5-92 | Напряжение | 250 | 250 | В |  | 1
1060 | 1.21-5-92 | Ток | 6 | 6 | А |  | 1
1061 | 1.21-5-1336 | Напряжение | 250 | 250 | В |  | 1
1061 | 1.21-5-1336 | Ток | 10 | 10 | А |  | 1
1062 | 1.21-5-885 | Напряжение | 250 | 250 | В |  | 1
1062 | 1.21-5-885 | Ток | 6 | 6 | А |  | 1
1063 | 1.21-5-93 | Напряжение | 250 | 250 | В |  | 1
1063 | 1.21-5-93 | Ток | 6 | 6 | А |  | 1
1064 | 1.21-5-89 | Напряжение | 250 | 250 | В |  | 1
1064 | 1.21-5-89 | Ток | 6 | 6 | А |  | 1
1065 | 1.21-5-109 | Напряжение | 250 | 250 | В |  | 1
1065 | 1.21-5-109 | Ток | 6 | 6 | А |  | 1
1066 | 1.21-5-94 | Напряжение | 250 | 250 | В |  | 1
1066 | 1.21-5-94 | Ток | 6 | 6 | А |  | 1
1067 | 1.21-5-98 | Напряжение | 250 | 250 | В |  | 1
1067 | 1.21-5-98 | Ток | 6 | 6 | А |  | 1
1068 | 1.21-5-90 | Напряжение | 250 | 250 | В |  | 1
1068 | 1.21-5-90 | Ток | 6 | 6 | А |  | 1
1069 | 1.21-5-1335 | Напряжение | 250 | 250 | В |  | 1
1069 | 1.21-5-1335 | Ток | 10 | 10 | А |  | 1
1070 | 1.21-5-1119 | Напряжение | 250 | 250 | В |  | 1
1070 | 1.21-5-1119 | Ток | 6 | 6 | А |  | 1
1071 | 1.21-5-1101 | Напряжение | 250 | 250 | В |  | 1
1071 | 1.21-5-1101 | Ток | 10 | 10 | А |  | 1
1072 | 1.21-5-1460 | Ток | 63 | 125 | А |  | 2
1073 | 1.21-5-1455 | Ток | 16 | 25 | А |  | 2
1074 | 1.21-5-1053 | Ток | 100 | 100 | А |  | 1
1075 | 1.21-5-1054 | Ток | 125 | 125 | А |  | 1
1076 | 1.21-5-1048 | Ток | 16 | 16 | А |  | 1
1077 | 1.21-5-1055 | Ток | 160 | 160 | А |  | 1
1078 | 1.21-5-1049 | Ток | 25 | 25 | А |  | 1
1079 | 1.21-5-1050 | Ток | 40 | 40 | А |  | 1
1080 | 1.21-5-1051 | Ток | 63 | 63 | А |  | 1
1081 | 1.21-5-490 | Ток | 250 | 250 | А |  | 1
1082 | 1.21-5-488 | Ток | 250 | 250 | А |  | 1
1083 | 1.21-5-491 | Ток | 250 | 250 | А |  | 1
1119 | 1.1-1-1948 | Диаметр | 4 | 4 | мм |  | 1
1119 | 1.1-1-1948 | Длина | 37 | 37 | мм |  | 1
1160 | 1.17-7-1 | Давление | 1 | 1 | МПа |  | 1
1160 | 1.17-7-1 | Диаметр | 125 | 125 | мм |  | 1
1160 | 1.17-7-1 | высота | 1250 | 1250 | мм |  | 1
1161 | 1.17-7-3 | Давление | 1 | 1 | МПа |  | 1
1161 | 1.17-7-3 | Диаметр | 125 | 125 | мм |  | 1
1161 | 1.17-7-3 | высота | 1750 | 1750 | мм |  | 1
1162 | 1.17-7-5 | Давление | 1 | 1 | МПа |  | 1
1162 | 1.17-7-5 | Диаметр | 125 | 125 | мм |  | 1
1162 | 1.17-7-5 | высота | 2500 | 2500 | мм |  | 1
1209 | 1.19-11-48 | Диаметр | 100 | 100 | мм |  | 1
1209 | 1.19-11-48 | Длина | 600 | 600 | мм |  | 1
1210 | 1.19-11-51 | Диаметр | 125 | 125 | мм |  | 1
1210 | 1.19-11-51 | Длина | 600 | 600 | мм |  | 1
1211 | 1.19-11-54 | Диаметр | 160 | 160 | мм |  | 1
1211 | 1.19-11-54 | Длина | 600 | 600 | мм |  | 1
1212 | 1.19-11-56 | Диаметр | 200 | 200 | мм |  | 1
1212 | 1.19-11-56 | Длина | 600 | 600 | мм |  | 1
1213 | 1.19-11-55 | Диаметр | 160 | 160 | мм |  | 1
1213 | 1.19-11-55 | Длина | 900 | 900 | мм |  | 1
1214 | 1.19-11-57 | Диаметр | 200 | 200 | мм |  | 1
1214 | 1.19-11-57 | Длина | 900 | 900 | мм |  | 1
1215 | 1.19-11-63 | Диаметр | 315 | 315 | мм |  | 1
1215 | 1.19-11-63 | Длина | 900 | 900 | мм |  | 1
1216 | 1.19-11-30 | Диаметр | 200 | 200 | мм |  | 1
1216 | 1.19-11-30 | Длина | 480 | 480 | мм |  | 1
1217 | 1.19-11-13 | Длина | 980 | 980 | мм |  | 1
1218 | 1.19-11-14 | Длина | 980 | 980 | мм |  | 1
1219 | 1.19-11-15 | Длина | 980 | 980 | мм |  | 1
1220 | 1.19-11-17 | Длина | 980 | 980 | мм |  | 1
1221 | 1.19-11-20 | Длина | 480 | 480 | мм |  | 1
1222 | 1.19-11-22 | Длина | 480 | 480 | мм |  | 1
1225 | 1.12-5-737 | Диаметр | 200 | 200 | мм |  | 1
1226 | 1.12-5-739 | Диаметр | 315 | 315 | мм |  | 1
1229 | 1.17-7-10 | Давление | 3 | 3 | МПа |  | 1
1230 | 1.17-7-8 | Давление | 1.6 | 1.6 | МПа |  | 1
1231 | 1.17-7-9 | Давление | 1.6 | 1.6 | МПа |  | 1
1239 | 1.17-7-11 | Диаметр | 32 | 32 | мм |  | 1
1245 | 1.7-7-114 | Высота | 1.2 | 1.2 | м |  | 1
1248 | 1.4-6-12 | Длина | 2 | 2 | м |  | 1
1248 | 1.4-6-12 | Ширина | 0.4 | 0.4 | м |  | 1
1249 | 1.4-6-14 | Ширина | 0.53 | 0.53 | м |  | 1
1252 | 1.1-1-156 | Фракция | 20 | 40 | мм |  | 1
1253 | 1.1-1-154 | Фракция | 3 | 10 | мм |  | 1
1254 | 1.1-1-153 | Фракция | 40 | 70 | мм |  | 1
1255 | 1.1-1-155 | Фракция | 5 | 20 | мм |  | 1
1256 | 1.1-1-159 | Фракция | 10 | 20 | мм |  | 1
1257 | 1.1-1-160 | Фракция | 20 | 40 | мм |  | 1
1258 | 1.1-1-158 | Фракция | 5 | 10 | мм |  | 1
1306 | 1.1-1-2058 | Вязкость | 350 | 350 | МПа х с |  | 1
1306 | 1.1-1-2058 | Теплостойкость | 0 | 60 | °С |  | 3
1309 | 1.1-1-3107 | Температура | -40 | 60 | °С |  | 2
1314 | 1.18-6-48 | Температура | 150 | 150 | °С |  | 1
1314 | 1.18-6-48 | Давление | 1.6 | 1.6 | МПа |  | 1
1314 | 1.18-6-48 | Диаметр | 100 | 100 | мм |  | 1
1315 | 1.18-6-49 | Температура | 150 | 150 | °С |  | 1
1315 | 1.18-6-49 | Давление | 1.6 | 1.6 | МПа |  | 1
1315 | 1.18-6-49 | Диаметр | 150 | 150 | мм |  | 1
1316 | 1.18-6-50 | Температура | 150 | 150 | °С |  | 1
1316 | 1.18-6-50 | Давление | 1.6 | 1.6 | МПа |  | 1
1316 | 1.18-6-50 | Диаметр | 200 | 200 | мм |  | 1
1317 | 1.18-6-46 | Температура | 150 | 150 | °С |  | 1
1317 | 1.18-6-46 | Давление | 1.6 | 1.6 | МПа |  | 1
1317 | 1.18-6-46 | Диаметр | 50 | 50 | мм |  | 1
1318 | 1.18-6-47 | Температура | 150 | 150 | °С |  | 1
1318 | 1.18-6-47 | Давление | 1.6 | 1.6 | МПа |  | 1
1318 | 1.18-6-47 | Диаметр | 80 | 80 | мм |  | 1
1328 | 1.1-1-3487 | Номер | 30 | 30 |  |  | 1
1329 | 1.1-1-1075 | Номер | 16 | 30 |  |  | 2
1330 | 1.1-1-1076 | Номер | 12 | 14 |  |  | 2
1331 | 1.1-1-1077 | Номер | 16 | 30 |  |  | 2
1337 | 1.1-1-4290 | Ширина | 150 | 150 | мм |  | 1
1342 | 1.4-1-5 | Диаметр | 0.5 | 0.5 | м |  | 1
1342 | 1.4-1-5 | Высота | 0.4 | 0.4 | м |  | 1
1345 | 1.4-1-12 | Диаметр | 0.5 | 0.5 | м |  | 1
1345 | 1.4-1-12 | Высота | 0.4 | 0.4 | м |  | 1
1346 | 1.4-1-13 | Диаметр | 0.8 | 0.8 | м |  | 1
1346 | 1.4-1-13 | Высота | 0.6 | 0.6 | м |  | 1
1347 | 1.4-1-39 | Высота | 400 | 500 | см |  | 2
1348 | 1.4-1-6 | Высота | 250 | 300 | см |  | 2
1349 | 1.4-1-7 | Высота | 300 | 350 | см |  | 2
1350 | 1.4-1-8 | Высота | 350 | 400 | см |  | 2
1351 | 1.4-1-9 | Высота | 400 | 450 | см |  | 2
1352 | 1.4-1-10 | Высота | 500 | 550 | см |  | 2
1353 | 1.4-1-11 | Высота | 550 | 600 | см |  | 2
1354 | 1.4-1-1 | Высота | 200 | 250 | см |  | 2
1355 | 1.4-1-2 | Высота | 250 | 300 | см |  | 2
1356 | 1.4-1-33 | Диаметр | 50 | 50 | см |  | 1
1356 | 1.4-1-33 | Высота | 100 | 150 | см |  | 2
1357 | 1.4-1-34 | Диаметр | 60 | 60 | см |  | 1
1357 | 1.4-1-34 | Высота | 150 | 200 | см |  | 2
1358 | 1.4-1-36 | Диаметр | 50 | 50 | см |  | 1
1358 | 1.4-1-36 | Высота | 100 | 150 | см |  | 2
1359 | 1.4-1-37 | Диаметр | 30 | 30 | см |  | 1
1359 | 1.4-1-37 | Высота | 50 | 70 | см |  | 2
1360 | 1.4-1-35 | Диаметр | 40 | 40 | см |  | 1
1360 | 1.4-1-35 | Высота | 70 | 100 | см |  | 2
1361 | 1.4-1-29 | Диаметр | 45 | 45 | см |  | 1
1361 | 1.4-1-29 | Высота | 150 | 175 | см |  | 2
1362 | 1.4-1-30 | Диаметр | 50 | 50 | см |  | 1
1362 | 1.4-1-30 | Высота | 175 | 200 | см |  | 2
1363 | 1.4-1-27 | Диаметр | 35 | 35 | см |  | 1
1363 | 1.4-1-27 | Высота | 60 | 70 | см |  | 2
1364 | 1.4-1-24 | Диаметр | 30 | 40 | см |  | 3
1364 | 1.4-1-24 | Высота | 100 | 30 | см |  | 2
1365 | 1.4-1-26 | Диаметр | 50 | 50 | см |  | 1
1365 | 1.4-1-26 | Высота | 200 | 225 | см |  | 2
1366 | 1.4-1-23 | Диаметр | 25 | 30 | см |  | 3
1366 | 1.4-1-23 | Высота | 60 | 25 | см |  | 2
1367 | 1.4-1-21 | Диаметр | 50 | 50 | см |  | 1
1367 | 1.4-1-21 | Высота | 150 | 175 | см |  | 2
1368 | 1.4-1-22 | Диаметр | 60 | 60 | см |  | 1
1368 | 1.4-1-22 | Высота | 200 | 225 | см |  | 2
1371 | 1.12-5-1052 | Диаметр | 110 | 110 | мм |  | 1
1372 | 1.12-5-1053 | Диаметр | 63 | 63 | мм |  | 1
1373 | 1.12-5-1051 | Диаметр | 110 | 110 | мм |  | 1
1374 | 1.21-5-1406 | Толщина | 1 | 1 | мм |  | 1
1375 | 1.21-5-1135 | Диаметр | 16 | 16 | мм |  | 1
1376 | 1.21-5-1136 | Диаметр | 20 | 20 | мм |  | 1
1377 | 1.21-5-1137 | Диаметр | 25 | 25 | мм |  | 1
1378 | 1.21-5-1138 | Диаметр | 32 | 32 | мм |  | 1
1379 | 1.21-5-1139 | Диаметр | 40 | 40 | мм |  | 1
1380 | 1.21-5-1140 | Диаметр | 50 | 50 | мм |  | 1
1381 | 1.21-5-1368 | Температура | -40 | 105 | °С |  | 2
1381 | 1.21-5-1368 | Диаметр | 23 | 23 | мм |  | 1
1387 | 1.1-1-4275 | Высота | 2000 | 2000 | м |  | 1
1387 | 1.1-1-4275 | Диаметр | 219 | 219 | мм |  | 1
1387 | 1.1-1-4275 | Толщина | 6 | 6 | мм |  | 1
1389 | 1.14-1-93 | Длина | 310 | - | мм |  | 1
1390 | 1.14-1-94 | Длина | 410 | - | мм |  | 1
1398 | 1.7-1-3 | Диаметр | 120 | 250 | мм |  | 2
1399 | 1.7-1-2 | Диаметр | 120 | 250 | мм |  | 2
1400 | 1.7-1-4 | Диаметр | 120 | 250 | мм |  | 2
1401 | 1.7-1-5 | Диаметр | 120 | 250 | мм |  | 2
1408 | 1.19-5-120 | Диаметр | 1000 | 1000 | мм |  | 1
1409 | 1.19-5-111 | Диаметр | 200 | 200 | мм |  | 1
1410 | 1.19-5-112 | Диаметр | 280 | 280 | мм |  | 1
1411 | 1.19-5-113 | Диаметр | 315 | 315 | мм |  | 1
1412 | 1.19-5-114 | Диаметр | 400 | 400 | мм |  | 1
1413 | 1.19-5-115 | Диаметр | 500 | 500 | мм |  | 1
1414 | 1.19-5-116 | Диаметр | 630 | 630 | мм |  | 1
1415 | 1.19-5-119 | Диаметр | 900 | 900 | мм |  | 1
1416 | 1.19-5-109 | Диаметр | 1000 | 1000 | мм |  | 1
1417 | 1.19-5-104 | Диаметр | 315 | 315 | мм |  | 1
1418 | 1.19-5-105 | Диаметр | 630 | 630 | мм |  | 1
1419 | 1.7-6-44 | Толщина | 0.55 | 0.55 | мм |  | 1
1420 | 1.7-6-14 | Толщина | 0.55 | 0.55 | мм |  | 1
1423 | 1.18-7-48 | Диаметр 1 | 50 | 50 | мм |  | 1
1423 | 1.18-7-48 | Диаметр 2 | 15 | 15 | мм |  | 1
1424 | 1.18-7-49 | Диаметр 1 | 50 | 50 | мм |  | 1
1424 | 1.18-7-49 | Диаметр 2 | 16.5 | 16.5 | мм |  | 1
1425 | 1.18-7-50 | Диаметр 1 | 50 | 50 | мм |  | 1
1425 | 1.18-7-50 | Диаметр 2 | 18.5 | 18.5 | мм |  | 1
1426 | 1.18-7-51 | Диаметр 1 | 50 | 50 | мм |  | 1
1426 | 1.18-7-51 | Диаметр 2 | 24 | 24 | мм |  | 1
1447 | 1.7-3-67 | Диаметр | 800 | 800 | мм |  | 1
1448 | 1.7-3-65 | Диаметр | 125 | 125 | мм |  | 1
1449 | 1.7-3-66 | Диаметр | 180 | 180 | мм |  | 1
1450 | 1.7-3-1 | Диаметр | 230 | 230 | мм |  | 1
1459 | 1.19-7-16 | Диаметр | 100 | 100 | мм |  | 1
1460 | 1.19-7-17 | Диаметр | 125 | 125 | мм |  | 1
1461 | 1.19-7-18 | Диаметр | 160 | 160 | мм |  | 1
1462 | 1.19-7-19 | Диаметр | 200 | 200 | мм |  | 1
1465 | 1.12-10-61 | Диаметр | 630 | 630 | мм |  | 1
1465 | 1.12-10-61 | Диаметр | 20 | 20 | мм |  | 1
1472 | 1.8-1-74 | Масса | 0 | 120 | кг |  | 3
1473 | 1.8-1-75 | Масса | 0 | 150 | кг |  | 3
1474 | 1.8-1-70 | Масса | 0 | 50 | кг |  | 3
1475 | 1.8-1-73 | Масса | 0 | 80 | кг |  | 3
1476 | 1.8-1-86 | Масса | 0 | 300 | кг |  | 3
1477 | 1.8-1-87 | Масса | 0 | 100 | кг |  | 3
1478 | 1.8-1-71 | Масса | 0 | 100 | кг |  | 3
1479 | 1.8-1-83 | Масса | 0 | 160 | кг |  | 3
1480 | 1.8-1-88 | Масса | 0 | 90 | кг |  | 3
1483 | 1.17-8-10 | ВЫсота | 120 | 120 | мм |  | 1
1484 | 1.17-8-11 | ВЫсота | 120 | 120 | мм |  | 1
1523 | 1.7-12-40 | Длина | 4 | 4 | м |  | 1
1533 | 1.9-12-12 | Толщина | 27 | 27 | мм |  | 1
1534 | 1.9-12-13 | Толщина | 35 | 35 | мм |  | 1
1535 | 1.9-12-4 | Толщина | 27 | 27 | мм |  | 1
1536 | 1.1-1-212 | Длина | 2 | 6.5 | м |  | 2
1536 | 1.1-1-212 | Толщина | 40 | 60 | мм |  | 2
1537 | 1.1-1-214 | Длина | 2 | 6.5 | м |  | 2
1537 | 1.1-1-214 | Толщина | 13 | 16 | мм |  | 2
1538 | 1.1-1-229 | Длина | 2 | 6.5 | м |  | 2
1538 | 1.1-1-229 | Толщина | 13 | 16 | мм |  | 2
1541 | 1.1-1-3339 | Длина | 2 | 2 | м |  | 1
1544 | 1.19-6-1 | Диаметр | 200 | 200 | мм |  | 1
1545 | 1.19-6-2 | Диаметр | 250 | 250 | мм |  | 1
1546 | 1.19-6-3 | Диаметр | 315 | 315 | мм |  | 1
1547 | 1.19-6-6 | Диаметр | 100 | 100 | мм |  | 1
1548 | 1.19-6-7 | Диаметр | 125 | 125 | мм |  | 1
1549 | 1.19-6-8 | Диаметр | 160 | 160 | мм |  | 1
1550 | 1.19-10-1 | Диаметр | 250 | 250 | мм |  | 1
1551 | 1.19-10-2 | Диаметр | 400 | 400 | мм |  | 1
1552 | 1.19-10-3 | Диаметр | 450 | 450 | мм |  | 1
1553 | 1.19-10-7 | Периметр | 1000 | 1000 | мм |  | 1
1554 | 1.19-10-8 | Периметр | 1300 | 1300 | мм |  | 1
1555 | 1.19-10-9 | Периметр | 1500 | 1500 | мм |  | 1
1556 | 1.19-10-10 | Периметр | 2000 | 2000 | мм |  | 1
1557 | 1.19-10-36 | Периметр | 2400 | 2400 | мм |  | 1
1558 | 1.19-10-6 | Периметр | 700 | 700 | мм |  | 1
1561 | 1.24-1-2 | Длина | 1 | 1 | м |  | 1
1562 | 1.24-1-4 | Длина | 2.5 | 2.5 | м |  | 1
1565 | 1.19-1-1 | Производительность | 4.3 | 4.3 | м3/ч |  | 1
1565 | 1.19-1-1 | Мощность | 3 | 3 | кВт |  | 1
1569 | 1.1-1-3764 | Диаметр 1 | 6 | 6 | мм |  | 1
1569 | 1.1-1-3764 | Длина | 80 | 80 | мм |  | 1
1570 | 1.1-1-3880 | Диаметр 1 | 10 | 10 | мм |  | 1
1570 | 1.1-1-3880 | Длина | 100 | 100 | мм |  | 1
1571 | 1.1-1-3726 | Диаметр 1 | 6 | 6 | мм |  | 1
1571 | 1.1-1-3726 | Длина | 35 | 35 | мм |  | 1
1572 | 1.1-1-3245 | Диаметр 1 | 10 | 10 | мм |  | 1
1572 | 1.1-1-3245 | Длина | 90 | 90 | мм |  | 1
1574 | 1.1-1-1875 | Диаметр 1 | 8 | 8 | мм |  | 1
1574 | 1.1-1-1875 | Диаметр 2 | 35 | 35 | мм |  | 1
1574 | 1.1-1-1875 | Длина | 20 | 20 | мм |  | 1
1575 | 1.1-1-3804 | Диаметр 1 | 10 | 10 | мм |  | 1
1575 | 1.1-1-3804 | Длина | 152 | 152 | мм |  | 1
1576 | 1.1-1-2471 | Диаметр 1 | 10 | 10 | мм |  | 1
1576 | 1.1-1-2471 | Длина | 182 | 182 | мм |  | 1
1577 | 1.1-1-3693 | Диаметр 1 | 6 | 6 | мм |  | 1
1577 | 1.1-1-3693 | Длина | 40 | 40 | мм |  | 1
1578 | 1.1-1-3644 | Диаметр 1 | 8 | 8 | мм |  | 1
1578 | 1.1-1-3644 | Длина | 50 | 50 | мм |  | 1
1580 | 1.1-1-2146 | Диаметр 1 | 10 | 10 | мм |  | 1
1580 | 1.1-1-2146 | Длина | 180 | 180 | мм |  | 1
1581 | 1.1-1-3862 | Диаметр 1 | 10 | 10 | мм |  | 1
1581 | 1.1-1-3862 | Длина | 140 | 140 | мм |  | 1
1582 | 1.1-1-3863 | Диаметр 1 | 10 | 10 | мм |  | 1
1582 | 1.1-1-3863 | Длина | 160 | 160 | мм |  | 1
1583 | 1.1-1-3864 | Диаметр 1 | 10 | 10 | мм |  | 1
1583 | 1.1-1-3864 | Длина | 200 | 200 | мм |  | 1
1584 | 1.1-1-3865 | Диаметр 1 | 10 | 10 | мм |  | 1
1584 | 1.1-1-3865 | Длина | 220 | 220 | мм |  | 1
1585 | 1.1-1-3866 | Диаметр 1 | 10 | 10 | мм |  | 1
1585 | 1.1-1-3866 | Длина | 160 | 160 | мм |  | 1
1586 | 1.1-1-3867 | Диаметр 1 | 10 | 10 | мм |  | 1
1586 | 1.1-1-3867 | Длина | 200 | 200 | мм |  | 1
1587 | 1.1-1-3868 | Диаметр 1 | 10 | 10 | мм |  | 1
1587 | 1.1-1-3868 | Длина | 220 | 220 | мм |  | 1
1588 | 1.1-1-3246 | Диаметр 1 | 8 | 8 | мм |  | 1
1588 | 1.1-1-3246 | Длина | 110 | 110 | мм |  | 1
1589 | 1.1-1-3247 | Диаметр 1 | 8 | 8 | мм |  | 1
1589 | 1.1-1-3247 | Длина | 130 | 130 | мм |  | 1
1590 | 1.1-1-3248 | Диаметр 1 | 8 | 8 | мм |  | 1
1590 | 1.1-1-3248 | Длина | 150 | 150 | мм |  | 1
1591 | 1.1-1-3249 | Диаметр 1 | 8 | 8 | мм |  | 1
1591 | 1.1-1-3249 | Длина | 170 | 170 | мм |  | 1
1592 | 1.1-1-3250 | Диаметр 1 | 8 | 8 | мм |  | 1
1592 | 1.1-1-3250 | Длина | 190 | 190 | мм |  | 1
1593 | 1.1-1-3861 | Диаметр 1 | 8 | 8 | мм |  | 1
1593 | 1.1-1-3861 | Длина | 130 | 130 | мм |  | 1
1594 | 1.1-1-3213 | Диаметр 1 | 10 | 10 | мм |  | 1
1594 | 1.1-1-3213 | Длина | 140 | 140 | мм |  | 1
1595 | 1.1-1-3214 | Диаметр 1 | 1 | 1 | мм |  | 1
1595 | 1.1-1-3214 | Длина | 200 | 200 | мм |  | 1
1596 | 1.1-1-1709 | Диаметр 1 | 10 | 10 | мм |  | 1
1596 | 1.1-1-1709 | Длина | 185 | 185 | мм |  | 1
1597 | 1.1-1-3232 | Диаметр 1 | 10 | 10 | мм |  | 1
1597 | 1.1-1-3232 | Длина | 100 | 100 | мм |  | 1
1598 | 1.1-1-3233 | Диаметр 1 | 10 | 10 | мм |  | 1
1598 | 1.1-1-3233 | Длина | 120 | 120 | мм |  | 1
1601 | 1.1-1-1621 | Диаметр | 4.5 | 4.5 | мм |  | 1
1601 | 1.1-1-1621 | Длина | 30 | 60 | мм |  | 2
1602 | 1.1-1-3575 | Диаметр | 10 | 10 | мм |  | 1
1602 | 1.1-1-3575 | Длина | 80 | 80 | мм |  | 1
1603 | 1.1-1-3288 | Диаметр | 8 | 8 | мм |  | 1
1603 | 1.1-1-3288 | Длина | 100 | 100 | мм |  | 1
1604 | 1.1-1-3832 | Диаметр | 8 | 8 | мм |  | 1
1604 | 1.1-1-3832 | Длина | 80 | 80 | мм |  | 1
1605 | 1.1-1-3096 | Диаметр | 8 | 8 | мм |  | 1
1605 | 1.1-1-3096 | Длина | 50 | 60 | мм |  | 2
1606 | 1.1-1-3860 | Диаметр | 8 | 8 | мм |  | 1
1606 | 1.1-1-3860 | Длина | 100 | 100 | мм |  | 1
1607 | 1.1-1-3859 | Диаметр | 8 | 8 | мм |  | 1
1607 | 1.1-1-3859 | Длина | 60 | 60 | мм |  | 1
1608 | 1.1-1-3728 | Диаметр | 5 | 5 | мм |  | 1
1608 | 1.1-1-3728 | Длина | 25 | 25 | мм |  | 1
1609 | 1.1-1-3855 | Диаметр | 6 | 6 | мм |  | 1
1609 | 1.1-1-3855 | Длина | 35 | 35 | мм |  | 1
1610 | 1.1-1-3856 | Диаметр | 6 | 6 | мм |  | 1
1610 | 1.1-1-3856 | Длина | 60 | 60 | мм |  | 1
1611 | 1.1-1-3857 | Диаметр | 6 | 6 | мм |  | 1
1611 | 1.1-1-3857 | Длина | 80 | 80 | мм |  | 1
1612 | 1.1-1-3858 | Диаметр | 6 | 6 | мм |  | 1
1612 | 1.1-1-3858 | Длина | 40 | 40 | мм |  | 1
1613 | 1.1-1-3383 | Диаметр | 6 | 6 | мм |  | 1
1613 | 1.1-1-3383 | Длина | 40 | 40 | мм |  | 1
1617 | 1.1-1-2659 | Диаметр | 40 | 40 | мм |  | 1
1621 | 1.17-9-1 | Диаметр | 150 | 150 | мм |  | 1
1622 | 1.12-10-127 | Диаметр | 16 | 20 | мм |  | 2
1623 | 1.12-10-128 | Диаметр | 25 | 32 | мм |  | 2
1632 | 1.12-5-723 | Диаметр | 200 | 200 | мм
1633 | 1.12-5-726 | Диаметр | 440 | 440 | мм
1634 | 1.12-3-61 | Диаметр | 100 | 100 | мм
1635 | 1.12-3-62 | Диаметр | 150 | 150 | мм
1638 | 1.12-5-1298 | Температура | 0 | 50 | °С |  | 1
1638 | 1.12-5-1298 | Давление | 2.5 | 2.5 | МПа |  | 1
1638 | 1.12-5-1298 | Диаметр | 110 | 110 | мм |  | 1
1639 | 1.12-5-1294 | Температура | 0 | 50 | °С |  | 1
1639 | 1.12-5-1294 | Давление | 2.5 | 2.5 | МПа |  | 1
1639 | 1.12-5-1294 | Диаметр | 50 | 50 | мм |  | 1
1640 | 1.12-5-1297 | Температура | 0 | 50 | °С |  | 1
1640 | 1.12-5-1297 | Давление | 2.5 | 2.5 | МПа |  | 1
1640 | 1.12-5-1297 | Диаметр | 90 | 90 | мм |  | 1
1643 | 1.12-5-236 | Диаметр | 110 | 110 | мм |  | 1
1644 | 1.12-5-235 | Диаметр | 50 | 50 | мм |  | 1
1647 | 1.7-14-15 | Диаметр | 108 | 108 | мм |  | 1
1650 | 1.12-5-779 | Диаметр | 315 | 315 | мм |  | 1
1651 | 1.12-5-780 | Диаметр | 400 | 400 | мм |  | 1
1652 | 1.12-5-784 | Диаметр | 800 | 800 | мм |  | 1
1653 | 1.12-5-678 | Диаметр | 315 | 315 | мм |  | 1
1656 | 1.14-1-297 | Сопротивление | 75 | 75 | Ом |  | 1
1657 | 1.14-1-218 | Сопротивление | 75 | 75 | Ом |  | 1
1658 | 1.14-1-298 | Сопротивление | 75 | 75 | Ом |  | 1
1659 | 1.14-1-219 | Сопротивление | 75 | 75 | Ом |  | 1
1662 | 1.12-2-625 | Диаметр | 108 | 108 | мм |  | 1
1663 | 1.12-2-626 | Диаметр | 133 | 133 | мм |  | 1
1664 | 1.12-2-627 | Диаметр | 159 | 159 | мм |  | 1
1665 | 1.12-2-630 | Диаметр | 325 | 325 | мм |  | 1
1666 | 1.12-2-632 | Диаметр | 530 | 530 | мм |  | 1
1667 | 1.12-2-622 | Диаметр | 57 | 57 | мм |  | 1
1668 | 1.12-2-623 | Диаметр | 76 | 76 | мм |  | 1
1669 | 1.12-2-624 | Диаметр | 89 | 89 | мм |  | 1
1672 | 1.12-2-844 | Толщина | 200 | 200 | мм |  | 1
1672 | 1.12-2-844 | Диаметр | 108 | 108 | мм |  | 1
1673 | 1.12-2-846 | Толщина | 200 | 200 | мм |  | 1
1673 | 1.12-2-846 | Диаметр | 159 | 159 | мм |  | 1
1674 | 1.12-2-847 | Толщина | 200 | 200 | мм |  | 1
1674 | 1.12-2-847 | Диаметр | 219 | 219 | мм |  | 1
1675 | 1.12-2-850 | Толщина | 200 | 200 | мм |  | 1
1675 | 1.12-2-850 | Диаметр | 426 | 426 | мм |  | 1
1676 | 1.12-2-851 | Толщина | 200 | 200 | мм |  | 1
1676 | 1.12-2-851 | Диаметр | 530 | 530 | мм |  | 1
1677 | 1.12-2-841 | Толщина | 200 | 200 | мм |  | 1
1677 | 1.12-2-841 | Диаметр | 57 | 57 | мм |  | 1
1678 | 1.12-2-843 | Толщина | 200 | 200 | мм |  | 1
1678 | 1.12-2-843 | Диаметр | 89 | 89 | мм |  | 1
1679 | 1.12-2-659 | Толщина | 650 | 650 | мм |  | 1
1679 | 1.12-2-659 | Диаметр | 159 | 159 | мм |  | 1
1680 | 1.12-2-660 | Толщина | 650 | 650 | мм |  | 1
1680 | 1.12-2-660 | Диаметр | 219 | 219 | мм |  | 1
1681 | 1.12-2-663 | Толщина | 650 | 650 | мм |  | 1
1681 | 1.12-2-663 | Диаметр | 426 | 426 | мм |  | 1
1682 | 1.12-2-654 | Толщина | 650 | 650 | мм |  | 1
1682 | 1.12-2-654 | Диаметр | 57 | 57 | мм |  | 1
1683 | 1.12-2-673 | Толщина | 650 | 650 | мм |  | 1
1683 | 1.12-2-673 | Диаметр | 108 | 108 | мм |  | 1
1684 | 1.12-2-675 | Толщина | 650 | 650 | мм |  | 1
1684 | 1.12-2-675 | Диаметр | 159 | 159 | мм |  | 1
1685 | 1.12-2-672 | Толщина | 650 | 650 | мм |  | 1
1685 | 1.12-2-672 | Диаметр | 89 | 89 | мм |  | 1
1689 | 1.12-5-973 | Давление | 25 | 25 | МПа |  | 1
1689 | 1.12-5-973 | Диаметр | 20 | 20 | мм |  | 1
1690 | 1.12-2-883 | Диаметр | 133 | 133 | мм |  | 1
1691 | 1.12-2-884 | Диаметр | 159 | 159 | мм |  | 1
1692 | 1.12-2-881 | Диаметр | 89 | 89 | мм |  | 1
1693 | 1.12-10-131 | Диаметр | 20 | 20 | мм |  | 1
1694 | 1.13-5-85 | Диаметр | 450 | 450 | мм |  | 1
1696 | 1.9-12-126 | Высота | 55 | 55 | мм |  | 1
1697 | 1.12-11-231 | Диаметр | 100 | 100 | мм |  | 1
1698 | 1.12-11-232 | Диаметр | 150 | 150 | мм |  | 1
1699 | 1.12-10-58 | Диаметр | 600 | 600 | мм |  | 1
1700 | 1.12-5-245 | Давление | 1 | 1 | МПа |  | 1
1700 | 1.12-5-245 | Диаметр | 110 | 110 | мм |  | 1
1701 | 1.12-5-246 | Давление | 1 |  | МПа |  | 1
1701 | 1.12-5-246 | Диаметр | 160 | 160 | мм |  | 1
1702 | 1.12-5-247 | Давление | 1 |  | МПа |  | 1
1702 | 1.12-5-247 | Диаметр | 225 | 225 | мм |  | 1
1703 | 1.12-5-244 | Давление | 1 |  | МПа |  | 1
1703 | 1.12-5-244 | Диаметр | 63 | 63 | мм |  | 1
1704 | 1.12-5-705 | Диаметр | 75 | 75 | мм |  | 1
1707 | 1.12-10-4 | Диаметр | 108 | 108 | мм |  | 1
1707 | 1.12-10-4 | Толщина | 4 | 8 | мм |  | 2
1708 | 1.12-10-5 | Диаметр | 133 | 133 | мм |  | 1
1708 | 1.12-10-5 | Толщина | 4 | 8 | мм |  | 2
1709 | 1.12-10-6 | Диаметр | 159 | 159 | мм |  | 1
1709 | 1.12-10-6 | Толщина | 6 | 6 | мм |  | 2
1710 | 1.12-10-7 | Диаметр | 219 | 219 | мм |  | 1
1710 | 1.12-10-7 | Толщина | 8 | 8 | мм |  | 2
1711 | 1.12-10-8 | Диаметр | 273 | 273 | мм |  | 1
1711 | 1.12-10-8 | Толщина | 10 | 10 | мм |  | 2
1712 | 1.12-10-9 | Диаметр | 325 | 325 | мм |  | 1
1712 | 1.12-10-9 | Толщина | 10 | 10 | мм |  | 2
1713 | 1.12-10-11 | Диаметр | 426 | 426 | мм |  | 1
1713 | 1.12-10-11 | Толщина | 10 | 10 | мм |  | 2
1714 | 1.12-10-12 | Диаметр | 530 | 530 | мм |  | 1
1714 | 1.12-10-12 | Толщина | 12 | 12 | мм |  | 2
1715 | 1.12-10-1 | Диаметр | 57 | 57 | мм |  | 1
1715 | 1.12-10-1 | Толщина | 3 | 5 | мм |  | 2
1716 | 1.12-10-2 | Диаметр | 76 | 76 | мм |  | 1
1716 | 1.12-10-2 | Толщина | 3.5 | 6 | мм |  | 2
1717 | 1.12-10-3 | Диаметр | 89 | 89 | мм |  | 1
1717 | 1.12-10-3 | Толщина | 3.5 | 8 | мм |  | 2
1723 | 1.12-1-28 | Диаметр | 100
1724 | 1.12-1-22 | Диаметр | 15
1725 | 1.12-1-23 | Диаметр | 20
1726 | 1.12-1-24 | Диаметр | 25
1727 | 1.12-1-25 | Диаметр | 32
1728 | 1.12-1-26 | Диаметр | 40
1729 | 1.12-1-27 | Диаметр | 50
1730 | 1.12-1-38 | Диаметр | 102 | 102 | мм |  | 1
1730 | 1.12-1-38 | Толщина | 2 | 2 | мм |  | 1
1731 | 1.12-1-39 | Диаметр | 114 | 114 | мм |  | 1
1731 | 1.12-1-39 | Толщина | 2 | 2 | мм |  | 1
1732 | 1.12-1-29 | Диаметр | 26 | 26 | мм |  | 1
1732 | 1.12-1-29 | Толщина | 2 | 2 | мм |  | 1
1733 | 1.12-1-30 | Диаметр | 28 | 28 | мм |  | 1
1733 | 1.12-1-30 | Толщина | 2 | 2 | мм |  | 1
1734 | 1.12-1-31 | Диаметр | 32 | 32 | мм |  | 1
1734 | 1.12-1-31 | Толщина | 2 | 2 | мм |  | 1
1735 | 1.12-1-32 | Диаметр | 38 | 38 | мм |  | 1
1735 | 1.12-1-32 | Толщина | 2 | 2 | мм |  | 1
1736 | 1.12-1-33 | Диаметр | 45 | 45 | мм |  | 1
1736 | 1.12-1-33 | Толщина | 2 | 2 | мм |  | 1
1737 | 1.12-1-34 | Диаметр | 51 | 51 | мм |  | 1
1737 | 1.12-1-34 | Толщина | 2 | 2 | мм |  | 1
1738 | 1.12-1-35 | Диаметр | 57 | 57 | мм |  | 1
1738 | 1.12-1-35 | Толщина | 2 | 2 | мм |  | 1
1739 | 1.12-1-36 | Диаметр | 76 | 76 | мм |  | 1
1739 | 1.12-1-36 | Толщина | 2 | 2 | мм |  | 1
1740 | 1.12-1-37 | Диаметр | 89 | 89 | мм |  | 1
1740 | 1.12-1-37 | Толщина | 2 | 2 | мм |  | 1
1743 | 1.12-1-80 | Диаметр | 110 | 110 | мм |  | 1
1744 | 1.12-1-79 | Диаметр | 50 | 50 | мм |  | 1
1745 | 1.12-1-81 | Диаметр | 110 | 110 | мм |  | 1
1748 | 1.13-2-89 | Давление | 0.4 | 0.4 | МПа |  | 1
1748 | 1.13-2-89 | Диаметр | 65 | 65 | мм |  | 1
1749 | 1.13-2-90 | Давление | 0.4 | 0.4 | МПа |  | 1
1749 | 1.13-2-90 | Диаметр | 80 | 80 | мм |  | 1
1750 | 1.13-2-58 | Давление | 1.6 | 1.6 | МПа |  | 1
1750 | 1.13-2-58 | Диаметр | 100 | 100 | мм |  | 1
1751 | 1.13-2-59 | Давление | 1.6 | 1.6 | МПа |  | 1
1751 | 1.13-2-59 | Диаметр | 150 | 150 | мм |  | 1
1752 | 1.13-2-56 | Давление | 1.6 | 1.6 | МПа |  | 1
1752 | 1.13-2-56 | Диаметр | 50 | 50 | мм |  | 1
1753 | 1.13-2-57 | Давление | 1.6 | 1.6 | МПа |  | 1
1753 | 1.13-2-57 | Диаметр | 80 | 80 | мм |  | 1
1754 | 1.13-2-92 | Давление | 1.6 | 1.6 | МПа |  | 1
1754 | 1.13-2-92 | Диаметр | 200 | 200 | мм |  | 1
1755 | 1.13-2-1 | Давление | 1.6 | 1.6 | МПа |  | 1
1755 | 1.13-2-1 | Диаметр | 50 | 50 | мм |  | 1
1756 | 1.13-2-25 | Давление | 2.5 | 2.5 | МПа |  | 1
1756 | 1.13-2-25 | Диаметр | 100 | 100 | мм |  | 1
1757 | 1.13-2-24 | Давление | 2.5 | 2.5 | МПа |  | 1
1757 | 1.13-2-24 | Диаметр | 80 | 80 | мм |  | 1
1758 | 1.13-2-93 | Давление | 2.5 | 2.5 | МПа |  | 1
1758 | 1.13-2-93 | Диаметр | 150 | 150 | мм |  | 1
1759 | 1.13-2-96 | Давление | 2.5 | 2.5 | МПа |  | 1
1759 | 1.13-2-96 | Диаметр | 100 | 100 | мм |  | 1
1760 | 1.13-2-95 | Давление | 2.5 | 2.5 | МПа |  | 1
1760 | 1.13-2-95 | Диаметр | 200 | 200 | мм |  | 1
1761 | 1.13-2-33 | Давление | 1.6 | 1.6 | МПа |  | 1
1761 | 1.13-2-33 | Диаметр | 100 | 100 | мм |  | 1
1762 | 1.13-2-35 | Давление | 1.6 | 1.6 | МПа |  | 1
1762 | 1.13-2-35 | Диаметр | 150 | 150 | мм |  | 1
1763 | 1.13-2-28 | Давление | 1.6 | 1.6 | МПа |  | 1
1763 | 1.13-2-28 | Диаметр | 300 | 300 | мм |  | 1
1764 | 1.13-2-31 | Давление | 1.6 | 1.6 | МПа |  | 1
1764 | 1.13-2-31 | Диаметр | 80 | 80 | мм |  | 1
1770 | 1.13-2-66 | Давление | 1 | 1.6 | МПа |  | 1
1770 | 1.13-2-66 | Диаметр | 100 | 100 | мм |  | 1
1771 | 1.13-2-67 | Давление | 1 | 1.6 | МПа |  | 1
1771 | 1.13-2-67 | Диаметр | 150 | 150 | мм |  | 1
1772 | 1.13-2-68 | Давление | 1 | 1.6 | МПа |  | 1
1772 | 1.13-2-68 | Диаметр | 200 | 200 | мм |  | 1
1773 | 1.13-2-64 | Давление | 1 | 1.6 | МПа |  | 1
1773 | 1.13-2-64 | Диаметр | 50 | 50 | мм |  | 1
1774 | 1.13-2-65 | Давление | 1 | 1.6 | МПа |  | 1
1774 | 1.13-2-65 | Диаметр | 80 | 80 | мм |  | 1
1775 | 1.13-2-62 | Давление | 1 | 1 | МПа |  | 1
1775 | 1.13-2-62 | Диаметр | 100 | 100 | мм |  | 1
1776 | 1.13-2-63 | Давление | 1 | 1 | МПа |  | 1
1776 | 1.13-2-63 | Диаметр | 150 | 150 | мм |  | 1
1777 | 1.13-2-60 | Давление | 1 | 1 | МПа |  | 1
1777 | 1.13-2-60 | Диаметр | 50 | 50 | мм |  | 1
1778 | 1.13-2-61 | Давление | 1 | 1 | МПа |  | 1
1778 | 1.13-2-61 | Диаметр | 80 | 80 | мм |  | 1
1779 | 1.13-2-71 | Давление | 1.6 | 1.6 | МПа |  | 1
1779 | 1.13-2-71 | Диаметр | 250 | 250 | мм |  | 1
1782 | 1.13-2-81 | Давление | 1 | 1.6 | МПа |  | 2
1782 | 1.13-2-81 | Диаметр | 150 | 150 | мм |  | 1
1783 | 1.13-2-82 | Давление | 1 | 1.6 | МПа |  | 2
1783 | 1.13-2-82 | Диаметр | 200 | 200 | мм |  | 1
1784 | 1.13-2-80 | Давление | 1.6 | 1.6 | МПа |  | 1
1784 | 1.13-2-80 | Диаметр | 100 | 100 | мм |  | 1
1785 | 1.13-2-78 | Давление | 1.6 | 1.6 | МПа |  | 1
1785 | 1.13-2-78 | Диаметр | 50 | 50 | мм |  | 1
1786 | 1.13-2-79 | Давление | 1.6 | 1.6 | МПа |  | 1
1786 | 1.13-2-79 | Диаметр | 80 | 80 | мм |  | 1
1787 | 1.13-2-86 | Давление | 1.6 | 1.6 | МПа |  | 1
1787 | 1.13-2-86 | Диаметр | 100 | 100 | мм |  | 1
1788 | 1.13-2-84 | Давление | 1.6 | 1.6 | МПа |  | 1
1788 | 1.13-2-84 | Диаметр | 50 | 50 | мм |  | 1
1789 | 1.13-2-85 | Давление | 1.6 | 1.6 | МПа |  | 1
1789 | 1.13-2-85 | Диаметр | 80 | 80 | мм |  | 1
1792 | 1.13-2-98 | Давление | 1 | 1 | МПа |  | 1
1792 | 1.13-2-98 | Диаметр | 100 | 100 | мм |  | 1
1817 | 1.21-5-980 | Диаметр | 20 | 20 | мм |  | 1
1829 | 1.24-1-106 | Диаметр | 6 | 9 | мм |  | 1
1832 | 1.21-5-1499 | Длина | 600 | 600 | мм |  | 1
1835 | 1.1-1-3873 | Диаметр | 4 | 4 | мм |  | 1
1835 | 1.1-1-3873 | Длина | 10 | 10 | мм |  | 1
1836 | 1.1-1-3872 | Диаметр | 4 | 4 | мм |  | 1
1836 | 1.1-1-3872 | Длина | 8 | 8 | мм |  | 1
1837 | 1.1-1-3215 | Диаметр | 4 | 4 | мм |  | 1
1837 | 1.1-1-3215 | Длина | 8 | 8 | мм |  | 1
1838 | 1.1-1-3874 | Диаметр | 4.8 | 4.8 | мм |  | 1
1838 | 1.1-1-3874 | Длина | 10 | 10 | мм |  | 1
1839 | 1.1-1-3875 | Диаметр | 4.8 | 4.8 | мм |  | 1
1839 | 1.1-1-3875 | Длина | 14 | 14 | мм |  | 1
1840 | 1.1-1-3876 | Диаметр | 4.8 | 4.8 | мм |  | 1
1840 | 1.1-1-3876 | Длина | 18 | 18 | мм |  | 1
1841 | 1.1-1-3877 | Диаметр | 5 | 5 | мм |  | 1
1841 | 1.1-1-3877 | Длина | 12 | 12 | мм |  | 1
1842 | 1.1-1-3879 | Диаметр | 4.8 | 4.8 | мм |  | 1
1842 | 1.1-1-3879 | Длина | 21 | 21 | мм |  | 1
1843 | 1.1-1-3622 | Диаметр | 5 | 5 | мм |  | 1
1843 | 1.1-1-3622 | Длина | 12 | 12 | мм |  | 1
1844 | 1.1-1-3871 | Диаметр | 5 | 5 | мм |  | 1
1844 | 1.1-1-3871 | Длина | 12 | 12 | мм |  | 1
1845 | 1.1-1-3870 | Диаметр | 5 | 5 | мм |  | 1
1845 | 1.1-1-3870 | Длина | 12 | 12 | мм |  | 1
1846 | 1.1-1-2153 | Диаметр | 4.8 | 4.8 | мм |  | 1
1846 | 1.1-1-2153 | Длина | 21 | 21 | мм |  | 1
1847 | 1.1-1-2152 | Диаметр | 4.8 | 4.8 | мм |  | 1
1847 | 1.1-1-2152 | Длина | 8 | 8 | мм |  | 1
1848 | 1.1-1-3619 | Диаметр | 4.8 | 4.8 | мм |  | 1
1848 | 1.1-1-3619 | Длина | 10 | 10 | мм |  | 1
1849 | 1.1-1-244 | Диаметр | 4 | 4 | мм |  | 1
1849 | 1.1-1-244 | Длина | 8 | 8 | мм |  | 1
1855 | 1.1-1-3088 | Ширина | 19 | 19 | мм |  | 1
1860 | 1.21-5-792 | Сила | 450 | 450 | кг |  | 1
1861 | 1.21-5-482 | Сила | 450 | 450 | кг |  | 1
1862 | 1.21-5-1015 | Толщина | 35 | 50 | мм |  | 1
1863 | 1.21-5-660 | Сила | 240 | 240 | кг |  | 1
1863 | 1.21-5-660 | Температура | -40 | 45 | °С |  | 1
1870 | 1.19-6-11 | Диаметр | 315 | 315 | мм |  | 1
1871 | 1.19-6-28 | Диаметр | 200 | 200 | мм |  | 1
1872 | 1.19-6-29 | Диаметр | 250 | 250 | мм |  | 1
1873 | 1.19-6-298 | Диаметр | 100 | 100 | мм |  | 1
1874 | 1.19-6-14 | Диаметр | 200 | 200 | мм |  | 1
1875 | 1.19-6-33 | Диаметр | 200 | 200 | мм |  | 1
1889 | 1.19-6-51 | Диаметр | 200 | 200 | мм |  | 1
1890 | 1.19-6-52 | Диаметр | 250 | 250 | мм |  | 1
1891 | 1.19-6-53 | Диаметр | 315 | 315 | мм |  | 1
1892 | 1.19-6-54 | Диаметр | 400 | 400 | мм |  | 1
1893 | 1.19-6-67 | Диаметр | 200 | 200 | мм |  | 1
1894 | 1.19-6-69 | Диаметр | 315 | 315 | мм |  | 1
1895 | 1.19-6-72 | Диаметр | 630 | 630 | мм |  | 1
1896 | 1.19-6-73 | Диаметр | 800 | 800 | мм |  | 1
1903 | 1.13-5-42 | Давление | 1.6 | 1.6 | МПа |  | 1
1903 | 1.13-5-42 | Диаметр | 150 | 150 | мм |  | 1
1904 | 1.13-5-43 | Давление | 1.6 | 1.6 | МПа |  | 1
1904 | 1.13-5-43 | Диаметр | 200 | 200 | мм |  | 1
1905 | 1.13-5-40 | Давление | 1.6 | 1.6 | МПа |  | 1
1905 | 1.13-5-40 | Диаметр | 100 | 100 | мм |  | 1
1906 | 1.13-5-41 | Давление | 1.6 | 1.6 | МПа |  | 1
1906 | 1.13-5-41 | Диаметр | 125 | 125 | мм |  | 1
1907 | 1.13-5-37 | Давление | 1.6 | 1.6 | МПа |  | 1
1907 | 1.13-5-37 | Диаметр | 50 | 50 | мм |  | 1
1908 | 1.13-5-38 | Давление | 1.6 | 1.6 | МПа |  | 1
1908 | 1.13-5-38 | Диаметр | 65 | 65 | мм |  | 1
1909 | 1.13-5-39 | Давление | 1.6 | 1.6 | МПа |  | 1
1909 | 1.13-5-39 | Диаметр | 80 | 80 | мм |  | 1
1912 | 1.7-1-109 | ширина | 32 | 32 | мм |  | 1
1940 | 1.7-13-21 | Диаметр | 700 | 700 | мм |  | 1
1941 | 1.7-13-22 | Диаметр | 900 | 900 | мм |  | 1
1952 | 1.7-13-4 | Диаметр | 600 | 600 | мм |  | 1
1953 | 1.7-13-5 | Диаметр | 700 | 700 | мм |  | 1
1954 | 1.7-13-6 | Диаметр | 900 | 900 | мм |  | 1
1993 | 1.1-1-1839 | Длина | 0.7 | 0.7 | м |  | 1
1993 | 1.1-1-1839 | Диаметр 1 | 60 | 60 | мм |  | 1
1993 | 1.1-1-1839 | Диаметр 2 | 38 | 38 | мм |  | 1
2035 | 1.5-1-267 | Высота | 200 | 200 | мм |  | 1
2035 | 1.5-1-267 | Длина | 400 | 400 | мм |  | 1
2035 | 1.5-1-267 | Толщина | 25 | 25 | мм |  | 1
2041 | 1.5-1-281 | Высота | 85 | 85 | мм |  | 1
2041 | 1.5-1-281 | Длина | 142 | 280 | мм |  | 1
2041 | 1.5-1-281 | Толщина | 27 | 27 | мм |  | 1
2043 | 1.5-1-268 | Высота | 65 | 65 | мм |  | 1
2043 | 1.5-1-268 | Длина | 127 | 240 | мм |  | 1
2043 | 1.5-1-268 | Толщина | 26 | 26 | мм |  | 1
2044 | 1.5-1-278 | Высота | 85 | 85 | мм |  | 1
2044 | 1.5-1-278 | Длина | 139 | 290 | мм |  | 1
2044 | 1.5-1-278 | Толщина | 27 | 27 | мм |  | 1
2080 | 1.12-2-958 | Диаметр | 108 | 108 | мм |  | 1
2081 | 1.12-2-959 | Диаметр | 133 | 133 | мм |  | 1
2082 | 1.12-2-960 | Диаметр | 159 | 159 | мм |  | 1
2083 | 1.12-2-961 | Диаметр | 219 | 219 | мм |  | 1
2084 | 1.12-2-963 | Диаметр | 325 | 325 | мм |  | 1
2085 | 1.12-2-964 | Диаметр | 426 | 426 | мм |  | 1
2086 | 1.12-2-955 | Диаметр | 57 | 57 | мм |  | 1
2087 | 1.12-2-956 | Диаметр | 76 | 76 | мм |  | 1
2088 | 1.12-2-957 | Диаметр | 89 | 89 | мм |  | 1
2089 | 1.12-2-85 | Диаметр | 108 | 108 | мм |  | 1
2090 | 1.12-2-86 | Диаметр | 133 | 133 | мм |  | 1
2091 | 1.12-2-91 | Диаметр | 426 | 426 | мм |  | 1
2092 | 1.12-2-92 | Диаметр | 530 | 530 | мм |  | 1
2093 | 1.12-2-82 | Диаметр | 57 | 57 | мм |  | 1
2094 | 1.12-2-84 | Диаметр | 89 | 89 | мм |  | 1
2095 | 1.12-2-20 | Диаметр | 108 | 108 | мм |  | 1
2096 | 1.12-2-21 | Диаметр | 133 | 133 | мм |  | 1
2097 | 1.12-2-22 | Диаметр | 159 | 159 | мм |  | 1
2098 | 1.12-2-23 | Диаметр | 219 | 219 | мм |  | 1
2099 | 1.12-2-24 | Диаметр | 273 | 273 | мм |  | 1
2100 | 1.12-2-1107 | Диаметр | 32 | 32 | мм |  | 1
2101 | 1.12-2-25 | Диаметр | 325 | 325 | мм |  | 1
2102 | 1.12-2-1108 | Диаметр | 38 | 38 | мм |  | 1
2103 | 1.12-2-26 | Диаметр | 426 | 426 | мм |  | 1
2104 | 1.12-2-27 | Диаметр | 530 | 530 | мм |  | 1
2105 | 1.12-2-17 | Диаметр | 57 | 57 | мм |  | 1
2106 | 1.12-2-28 | Диаметр | 630 | 630 | мм |  | 1
2107 | 1.12-2-18 | Диаметр | 76 | 76 | мм |  | 1
2108 | 1.12-2-19 | Диаметр | 89 | 89 | мм |  | 1
2109 | 1.12-2-115 | Диаметр | 89 | 89 | мм |  | 1
2110 | 1.12-2-153 | Диаметр | 426 | 426 | мм |  | 1
2111 | 1.12-2-146 | Диаметр | 89 | 89 | мм |  | 1
2112 | 1.12-2-1094 | Диаметр | 108 | 108 | мм |  | 1
2113 | 1.12-2-1097 | Диаметр | 219 | 219 | мм |  | 1
2114 | 1.12-2-1091 | Диаметр | 57 | 57 | мм |  | 1
2115 | 1.12-2-1092 | Диаметр | 76 | 76 | мм |  | 1
2116 | 1.12-2-182 | Диаметр | 108 | 108 | мм |  | 1
2117 | 1.12-2-191 | Диаметр | 159 | 159 | мм |  | 1
2118 | 1.12-2-197 | Диаметр | 219 | 219 | мм |  | 1
2119 | 1.12-2-212 | Диаметр | 325 | 325 | мм |  | 1
2120 | 1.12-2-221 | Диаметр | 426 | 426 | мм |  | 1
2121 | 1.12-2-1115 | Диаметр | 45 | 45 | мм |  | 1
2122 | 1.12-2-176 | Диаметр | 57 | 57 | мм |  | 1
2123 | 1.12-2-177 | Диаметр | 79 | 79 | мм |  | 1
2124 | 1.12-2-179 | Диаметр | 89 | 89 | мм |  | 1
2125 | 1.12-2-1144 | Диаметр | 219 | 219 | мм |  | 1
2126 | 1.12-2-1146 | Диаметр | 325 | 325 | мм |  | 1
2127 | 1.12-2-1147 | Диаметр | 426 | 426 | мм |  | 1
2128 | 1.12-2-1138 | Диаметр | 57 | 57 | мм |  | 1
2129 | 1.12-2-1139 | Диаметр | 76 | 76 | мм |  | 1
2130 | 1.12-2-903 | Диаметр | 159 | 159 | мм |  | 1
2131 | 1.12-2-897 | Диаметр | 45 | 45 | мм |  | 1
2132 | 1.12-2-4 | Диаметр | 108 | 108 | мм |  | 1
2133 | 1.12-2-5 | Диаметр | 133 | 133 | мм |  | 1
2134 | 1.12-2-6 | Диаметр | 159 | 159 | мм |  | 1
2135 | 1.12-2-7 | Диаметр | 219 | 219 | мм |  | 1
2136 | 1.12-2-8 | Диаметр | 273 | 273 | мм |  | 1
2137 | 1.12-2-1154 | Диаметр | 23 | 23 | мм |  | 1
2138 | 1.12-2-9 | Диаметр | 325 | 325 | мм |  | 1
2139 | 1.12-2-1155 | Диаметр | 38 | 38 | мм |  | 1
2140 | 1.12-2-10 | Диаметр | 426 | 426 | мм |  | 1
2141 | 1.12-2-11 | Диаметр | 530 | 530 | мм |  | 1
2142 | 1.12-2-1 | Диаметр | 57 | 57 | мм |  | 1
2143 | 1.12-2-12 | Диаметр | 630 | 630 | мм |  | 1
2144 | 1.12-2-2 | Диаметр | 76 | 76 | мм |  | 1
2145 | 1.12-2-3 | Диаметр | 89 | 89 | мм |  | 1
2146 | 1.12-2-642 | Диаметр | 133 | 133 | мм |  | 1
2147 | 1.12-2-644 | Диаметр | 219 | 219 | мм |  | 1
2148 | 1.12-2-647 | Диаметр | 426 | 426 | мм |  | 1
2149 | 1.12-2-648 | Диаметр | 530 | 530 | мм |  | 1
2150 | 1.12-2-638 | Диаметр | 57 | 57 | мм |  | 1
2151 | 1.12-2-639 | Диаметр | 79 | 79 | мм |  | 1
2152 | 1.12-2-640 | Диаметр | 89 | 89 | мм |  | 1
2153 | 1.12-2-1013 | Диаметр | 108 | 108 | мм |  | 1
2154 | 1.12-2-991 | Диаметр | 45 | 45 | мм |  | 1
2155 | 1.12-2-994 | Диаметр | 89 | 89 | мм |  | 1
2156 | 1.12-2-1034 | Диаметр | 219 | 219 | мм |  | 1
2157 | 1.12-2-1036 | Диаметр | 325 | 325 | мм |  | 1
2158 | 1.12-2-1030 | Диаметр | 89 | 89 | мм |  | 1
2159 | 1.12-2-979 | Диаметр | 159 | 159 | мм |  | 1
2160 | 1.12-2-980 | Диаметр | 219 | 219 | мм |  | 1
2161 | 1.12-2-971 | Диаметр | 32 | 32 | мм |  | 1
2162 | 1.12-2-982 | Диаметр | 325 | 325 | мм |  | 1
2163 | 1.12-2-972 | Диаметр | 38 | 38 | мм |  | 1
2164 | 1.12-2-974 | Диаметр | 57 | 57 | мм |  | 1
2165 | 1.12-2-976 | Диаметр | 89 | 89 | мм |  | 1
2166 | 1.12-2-689 | Диаметр | 108 | 108 | мм |  | 1
2167 | 1.12-2-690 | Диаметр | 133 | 133 | мм |  | 1
2168 | 1.12-2-691 | Диаметр | 159 | 159 | мм |  | 1
2169 | 1.12-2-692 | Диаметр | 219 | 219 | мм |  | 1
2170 | 1.12-2-693 | Диаметр | 273 | 273 | мм |  | 1
2171 | 1.12-2-694 | Диаметр | 325 | 325 | мм |  | 1
2172 | 1.12-2-696 | Диаметр | 426 | 426 | мм |  | 1
2173 | 1.12-2-688 | Диаметр | 89 | 89 | мм |  | 1
2176 | 1.12-2-66 | Диаметр | 108 | 108 | мм |  | 1
2176 | 1.12-2-66 | Толщина | 4 | 4 | мм |  | 1
2177 | 1.12-2-68 | Диаметр | 159 | 159 | мм |  | 1
2177 | 1.12-2-68 | Толщина | 5 | 5 | мм |  | 1
2178 | 1.12-2-69 | Диаметр | 219 | 219 | мм |  | 1
2178 | 1.12-2-69 | Толщина | 5 | 5 | мм |  | 1
2179 | 1.12-2-70 | Диаметр | 273 | 273 | мм |  | 1
2179 | 1.12-2-70 | Толщина | 5 | 5 | мм |  | 1
2180 | 1.12-2-71 | Диаметр | 325 | 325 | мм |  | 1
2180 | 1.12-2-71 | Толщина | 6 | 6 | мм |  | 1
2181 | 1.12-2-64 | Диаметр | 89 | 89 | мм |  | 1
2181 | 1.12-2-64 | Толщина | 4 | 4 | мм |  | 1
2184 | 1.21-5-906 | Напряжение | 12 | 400 | в |  | 3
2227 | 1.23-9-37 | Число пар и сечение | 1х2х0,5 | 1х2х0,5 | мм2 |  | 1
2228 | 1.23-9-38 | Число пар и сечение | 1х2х0,75 | 1х2х0,75 | мм2 |  | 1
2229 | 1.23-9-83 | Число пар и сечение | 1х2х1,0 | 1х2х1,0 | мм2 |  | 1
2230 | 1.23-9-84 | Число пар и сечение | 1х2х1,5 | 1х2х1,5 | мм2 |  | 1
2231 | 1.23-9-85 | Число пар и сечение | 1х2х2,5 | 1х2х2,5 | мм2 |  | 1
2232 | 1.23-9-39 | Число пар и сечение | 2х2х0,5 | 2х2х0,5 | мм2 |  | 1
2233 | 1.23-9-40 | Число пар и сечение | 2х2х0,75 | 2х2х0,75 | мм2 |  | 1
2234 | 1.23-9-86 | Число пар и сечение | 2х2х1,0 | 2х2х1,0 | мм2 |  | 1
2235 | 1.23-9-87 | Число пар и сечение | 2х2х1,5 | 2х2х1,5 | мм2 |  | 1
2236 | 1.23-9-88 | Число пар и сечение | 2х2х2,5 | 2х2х2,5 | мм2 |  | 1
2237 | 71.3-20720-58 | Напряжение | 0 | 300 | В |  | 3
2237 | 71.3-20720-58 | Число пар и диаметр | 1х2х0,8 мм | 1х2х0,8 мм | мм |  | 1
2238 | 71.3-20720-59 | Напряжение | 0 | 300 | В |  | 3
2238 | 71.3-20720-59 | Число пар и диаметр | 1х2х1,38 | 1х2х1,38 | мм |  | 1
2316 | 1.23-9-123 | Напряжение | 250 | 250 | В |  | 1
2317 | 1.23-9-124 | Напряжение | 250 | 250 | В |  | 1
2318 | 1.23-9-89 | Напряжение | 250 | 250 | В |  | 1
2319 | 1.23-9-90 | Напряжение | 250 | 250 | В |  | 1
2320 | 1.23-9-91 | Напряжение | 250 | 250 | В |  | 1
2321 | 1.23-9-98 | Напряжение | 250 | 250 | В |  | 1
2322 | 1.23-9-99 | Напряжение | 250 | 250 | В |  | 1
2347 | 1.23-6-186 | Напряжение | 380 | 380 | В |  | 1
2348 | 1.23-6-161 | Напряжение | 380 | 380 | В |  | 1
2349 | 1.23-6-162 | Напряжение | 380 | 380 | В |  | 1
2350 | 1.23-6-163 | Напряжение | 380 | 380 | В |  | 1
2354 | 1.23-9-152 | Напряжение | 450 | 450 | В |  | 1
2362 | 1.23-1-516 | Напряжение | 660 | 660 | В |  | 1
2363 | 1.23-1-423 | Напряжение | 660 | 660 | В |  | 1
2455 | 1.23-5-55 | Напряжение | 2000 | 2000 | В |  | 1
2456 | 1.23-6-25 | Напряжение | 1000 | 1000 | В |  | 1
2457 | 1.23-6-51 | Напряжение | 1000 | 1000 | В |  | 1
2458 | 1.23-6-48 | Напряжение | 1000 | 1000 | В |  | 1
2459 | 1.23-6-39 | Напряжение | 1000 | 1000 | В |  | 1
2460 | 1.23-6-131 | Напряжение | 500 | 500 | В |  | 1
2461 | 1.23-6-133 | Напряжение | 500 | 500 | В |  | 1
2462 | 1.23-6-135 | Напряжение | 500 | 500 | В |  | 1
2463 | 1.23-6-137 | Напряжение | 500 | 500 | В |  | 1
2464 | 1.23-6-141 | Напряжение | 500 | 500 | В |  | 1
2465 | 1.23-6-140 | Напряжение | 500 | 500 | В |  | 1
2469 | 1.23-9-166 | Напряжение | 500 | 500 | В |  | 1
2470 | 1.23-9-174 | Напряжение | 500 | 500 | В |  | 1
2471 | 1.23-9-175 | Напряжение | 500 | 500 | В |  | 1
2472 | 1.23-9-176 | Напряжение | 500 | 500 | В |  | 1
2473 | 1.23-9-177 | Напряжение | 500 | 500 | В |  | 1
2494 | 1.23-9-158 | Напряжение | 500 | 500 | В |  | 1
2550 | 1.23-2-92 | Напряжение | 660 | 660 | В |  | 1
2551 | 1.23-2-93 | Напряжение | 660 | 660 | В |  | 1
2552 | 1.23-2-99 | Напряжение | 660 | 660 | В |  | 1
2553 | 1.23-2-100 | Напряжение | 660 | 660 | В |  | 1
2554 | 1.23-2-105 | Напряжение | 660 | 660 | В |  | 1
2555 | 1.23-2-114 | Напряжение | 660 | 660 | В |  | 1
2556 | 1.23-2-21 | Напряжение | 660 | 660 | В |  | 1
2557 | 1.23-2-37 | Напряжение | 660 | 660 | В |  | 1
2558 | 1.23-7-391 | Напряжение | 10000 | 10000 | В |  | 1
2559 | 1.23-7-392 | Напряжение | 10000 | 10000 | В |  | 1
2560 | 1.23-7-393 | Напряжение | 10000 | 10000 | В |  | 1
2561 | 1.23-7-396 | Напряжение | 10000 | 10000 | В |  | 1
2562 | 1.23-7-397 | Напряжение | 10000 | 10000 | В |  | 1
2563 | 1.23-7-400 | Напряжение | 10000 | 10000 | В |  | 1
2564 | 1.23-7-390 | Напряжение | 10000 | 10000 | В |  | 1
2565 | 1.23-7-668 | Напряжение | 10000 | 10000 | В |  | 1
2566 | 1.23-7-671 | Напряжение | 20000 | 20000 | В |  | 1
2567 | 1.23-7-716 | Напряжение | 1000 | 1000 | В |  | 1
2568 | 1.23-7-684 | Напряжение | 1000 | 1000 | В |  | 1
2569 | 1.23-7-687 | Напряжение | 1000 | 1000 | В |  | 1
2570 | 1.23-7-689 | Напряжение | 1000 | 1000 | В |  | 1
2571 | 1.23-7-690 | Напряжение | 1000 | 1000 | В |  | 1
2572 | 1.23-7-677 | Напряжение | 600 | 600 | В |  | 1
2573 | 1.23-7-619 | Напряжение | 1000 | 1000 | В |  | 1
2574 | 1.23-7-123 | Напряжение | 1000 | 1000 | В |  | 1
2575 | 1.23-7-138 | Напряжение | 1000 | 1000 | В |  | 1
2576 | 1.23-7-509 | Напряжение | 1000 | 1000 | В |  | 1
2577 | 1.23-7-510 | Напряжение | 1000 | 1000 | В |  | 1
2578 | 1.23-7-508 | Напряжение | 1000 | 1000 | В |  | 1
2579 | 1.23-7-518 | Напряжение | 10000 | 10000 | В |  | 1
2580 | 1.23-7-523 | Напряжение | 10000 | 10000 | В |  | 1
2581 | 1.23-7-524 | Напряжение | 10000 | 10000 | В |  | 1
2582 | 1.23-7-517 | Напряжение | 10000 | 10000 | В |  | 1
2583 | 1.23-7-299 | Напряжение | 1000 | 1000 | В |  | 1
2584 | 1.23-7-271 | Напряжение | 10000 | 10000 | В |  | 1
2585 | 1.23-7-276 | Напряжение | 10000 | 10000 | В |  | 1
2586 | 1.23-7-273 | Напряжение | 10000 | 10000 | В |  | 1
2587 | 1.23-7-279 | Напряжение | 10000 | 10000 | В |  | 1
2588 | 1.23-7-270 | Напряжение | 10000 | 10000 | В |  | 1
2589 | 1.23-7-275 | Напряжение | 10000 | 10000 | В |  | 1
2590 | 1.23-7-375 | Напряжение | 1000 | 1000 | В |  | 1
2591 | 1.23-7-370 | Напряжение | 1000 | 1000 | В |  | 1
2592 | 1.23-7-367 | Напряжение | 1000 | 1000 | В |  | 1
2593 | 1.23-7-4 | Напряжение | 10000 | 10000 | В |  | 1
2594 | 1.23-7-5 | Напряжение | 10000 | 10000 | В |  | 1
2595 | 1.23-7-6 | Напряжение | 10000 | 10000 | В |  | 1
2596 | 1.23-7-7 | Напряжение | 10000 | 10000 | В |  | 1
2597 | 1.23-7-2 | Напряжение | 10000 | 10000 | В |  | 1
2598 | 1.23-7-3 | Напряжение | 10000 | 10000 | В |  | 1
2599 | 1.23-7-186 | Напряжение | 1000 | 1000 | В |  | 1
2600 | 1.23-7-218 | Напряжение | 1000 | 1000 | В |  | 1
2601 | 1.23-7-219 | Напряжение | 1000 | 1000 | В |  | 1
2602 | 1.23-7-220 | Напряжение | 1000 | 1000 | В |  | 1
2603 | 1.23-7-213 | Напряжение | 1000 | 1000 | В |  | 1
2604 | 1.23-7-184 | Напряжение | 660 | 660 | В |  | 1
2605 | 1.23-7-577 | Напряжение | 1000 | 1000 | В |  | 1
2606 | 1.23-7-579 | Напряжение | 1000 | 1000 | В |  | 1
2607 | 1.23-7-581 | Напряжение | 1000 | 1000 | В |  | 1
2608 | 1.23-7-583 | Напряжение | 1000 | 1000 | В |  | 1
2609 | 1.23-7-572 | Напряжение | 1000 | 1000 | В |  | 1
2610 | 1.23-7-573 | Напряжение | 1000 | 1000 | В |  | 1
2611 | 1.23-7-575 | Напряжение | 1000 | 1000 | В |  | 1
2612 | 1.23-7-561 | Напряжение | 1000 | 1000 | В |  | 1
2613 | 1.23-7-563 | Напряжение | 1000 | 1000 | В |  | 1
2614 | 1.23-7-565 | Напряжение | 1000 | 1000 | В |  | 1
2615 | 1.23-7-556 | Напряжение | 1000 | 1000 | В |  | 1
2616 | 1.23-7-232 | Напряжение | 660 | 660 | В |  | 1
2617 | 1.23-7-258 | Напряжение | 1000 | 1000 | В |  | 1
2618 | 1.23-7-464 | Напряжение | 1000 | 1000 | В |  | 1
2619 | 1.23-7-498 | Напряжение | 1000 | 1000 | В |  | 1
2620 | 1.23-7-535 | Напряжение | 1000 | 1000 | В |  | 1
2621 | 1.23-7-532 | Напряжение | 1000 | 1000 | В |  | 1
2622 | 1.23-7-646 | Напряжение | 1000 | 1000 | В |  | 1
2623 | 1.23-7-647 | Напряжение | 1000 | 1000 | В |  | 1
2624 | 1.23-7-648 | Напряжение | 1000 | 1000 | В |  | 1
2625 | 1.23-7-649 | Напряжение | 1000 | 1000 | В |  | 1
2626 | 1.23-7-644 | Напряжение | 1000 | 1000 | В |  | 1
2627 | 1.23-7-645 | Напряжение | 1000 | 1000 | В |  | 1
2628 | 1.23-7-562 | Напряжение | 1000 | 1000 | В |  | 1
2629 | 1.23-7-564 | Напряжение | 1000 | 1000 | В |  | 1
2630 | 1.23-7-568 | Напряжение | 1000 | 1000 | В |  | 1
2631 | 1.23-7-558 | Напряжение | 1000 | 1000 | В |  | 1
2632 | 1.23-7-560 | Напряжение | 1000 | 1000 | В |  | 1
2633 | 1.23-18-29 | Напряжение | 660 | 660 | В |  | 1
2634 | 1.23-18-125 | Напряжение | 660 | 660 | В |  | 1
2635 | 1.23-18-282 | Напряжение | 1000 | 1000 | В |  | 1
2636 | 1.23-18-253 | Напряжение | 660 | 660 | В |  | 1
2637 | 1.23-8-597 | Напряжение | 1000 | 1000 | В |  | 1
2638 | 1.23-8-598 | Напряжение | 1000 | 1000 | В |  | 1
2639 | 1.23-8-599 | Напряжение | 1000 | 1000 | В |  | 1
2640 | 1.23-8-600 | Напряжение | 1000 | 1000 | В |  | 1
2641 | 1.23-8-601 | Напряжение | 1000 | 1000 | В |  | 1
2642 | 1.23-8-602 | Напряжение | 1000 | 1000 | В |  | 1
2643 | 1.23-8-603 | Напряжение | 1000 | 1000 | В |  | 1
2644 | 1.23-8-604 | Напряжение | 1000 | 1000 | В |  | 1
2645 | 1.23-8-605 | Напряжение | 1000 | 1000 | В |  | 1
2646 | 1.23-8-606 | Напряжение | 1000 | 1000 | В |  | 1
2647 | 1.23-8-607 | Напряжение | 1000 | 1000 | В |  | 1
2648 | 1.23-8-608 | Напряжение | 1000 | 1000 | В |  | 1
2649 | 1.23-8-609 | Напряжение | 1000 | 1000 | В |  | 1
2650 | 1.23-8-612 | Напряжение | 1000 | 1000 | В |  | 1
2651 | 1.23-8-613 | Напряжение | 1000 | 1000 | В |  | 1
2652 | 1.23-8-625 | Напряжение | 1000 | 1000 | В |  | 1
2653 | 1.23-8-626 | Напряжение | 1000 | 1000 | В |  | 1
2654 | 1.23-8-627 | Напряжение | 1000 | 1000 | В |  | 1
2655 | 1.23-8-628 | Напряжение | 1000 | 1000 | В |  | 1
2656 | 1.23-8-629 | Напряжение | 1000 | 1000 | В |  | 1
2657 | 1.23-8-630 | Напряжение | 1000 | 1000 | В |  | 1
2658 | 1.23-8-631 | Напряжение | 1000 | 1000 | В |  | 1
2659 | 1.23-8-632 | Напряжение | 1000 | 1000 | В |  | 1
2660 | 1.23-8-633 | Напряжение | 1000 | 1000 | В |  | 1
2661 | 1.23-8-636 | Напряжение | 1000 | 1000 | В |  | 1
2662 | 1.23-8-640 | Напряжение | 1000 | 1000 | В |  | 1
2663 | 1.23-8-641 | Напряжение | 1000 | 1000 | В |  | 1
2664 | 1.23-8-642 | Напряжение | 1000 | 1000 | В |  | 1
2665 | 1.23-8-643 | Напряжение | 1000 | 1000 | В |  | 1
2666 | 1.23-8-644 | Напряжение | 1000 | 1000 | В |  | 1
2667 | 1.23-8-645 | Напряжение | 1000 | 1000 | В |  | 1
2668 | 1.23-8-646 | Напряжение | 1000 | 1000 | В |  | 1
2669 | 1.23-8-647 | Напряжение | 1000 | 1000 | В |  | 1
2670 | 1.23-8-648 | Напряжение | 1000 | 1000 | В |  | 1
2671 | 1.23-8-655 | Напряжение | 1000 | 1000 | В |  | 1
2672 | 1.23-8-656 | Напряжение | 1000 | 1000 | В |  | 1
2673 | 1.23-8-657 | Напряжение | 1000 | 1000 | В |  | 1
2674 | 1.23-8-658 | Напряжение | 1000 | 1000 | В |  | 1
2675 | 1.23-8-659 | Напряжение | 1000 | 1000 | В |  | 1
2676 | 1.23-8-660 | Напряжение | 1000 | 1000 | В |  | 1
2677 | 1.23-8-661 | Напряжение | 1000 | 1000 | В |  | 1
2678 | 1.23-8-662 | Напряжение | 1000 | 1000 | В |  | 1
2679 | 1.23-8-663 | Напряжение | 1000 | 1000 | В |  | 1
2680 | 1.23-8-664 | Напряжение | 1000 | 1000 | В |  | 1
2681 | 1.23-8-665 | Напряжение | 1000 | 1000 | В |  | 1
2682 | 1.23-8-666 | Напряжение | 1000 | 1000 | В |  | 1
2683 | 1.23-8-667 | Напряжение | 1000 | 1000 | В |  | 1
2684 | 1.23-8-668 | Напряжение | 1000 | 1000 | В |  | 1
2685 | 1.23-7-380 | Напряжение | 10000 | 10000 | В |  | 1
2686 | 1.23-7-379 | Напряжение | 10000 | 10000 | В |  | 1
2687 | 1.23-8-1075 | Напряжение | 1000 | 1000 | В |  | 1
2688 | 1.23-8-745 | Напряжение | 1000 | 1000 | В |  | 1
2689 | 1.23-8-1082 | Напряжение | 1000 | 1000 | В |  | 1
2690 | 1.23-8-693 | Напряжение | 1000 | 1000 | В |  | 1
2691 | 1.23-8-1042 | Напряжение | 660 | 660 | В |  | 1
2692 | 1.23-8-1044 | Напряжение | 660 | 660 | В |  | 1
2693 | 1.23-8-1046 | Напряжение | 660 | 660 | В |  | 1
2694 | 1.23-8-1050 | Напряжение | 660 | 660 | В |  | 1
2695 | 1.23-8-1054 | Напряжение | 660 | 660 | В |  | 1
2696 | 1.23-8-1060 | Напряжение | 660 | 660 | В |  | 1
2697 | 1.23-8-1065 | Напряжение | 660 | 660 | В |  | 1
2698 | 1.23-8-1187 | Напряжение | 1000 | 1000 | В |  | 1
2699 | 1.23-8-680 | Напряжение | 1000 | 1000 | В |  | 1
2700 | 1.23-8-679 | Напряжение | 660 | 660 | В |  | 1
2701 | 1.23-8-241 | Напряжение | 1000 | 1000 | В |  | 1
2702 | 1.23-8-152 | Напряжение | 1000 | 1000 | В |  | 1
2703 | 1.23-8-153 | Напряжение | 1000 | 1000 | В |  | 1
2704 | 1.23-8-154 | Напряжение | 1000 | 1000 | В |  | 1
2705 | 1.23-8-250 | Напряжение | 1000 | 1000 | В |  | 1
2706 | 1.23-8-251 | Напряжение | 1000 | 1000 | В |  | 1
2707 | 1.23-8-252 | Напряжение | 1000 | 1000 | В |  | 1
2708 | 1.23-8-3 | Напряжение | 660 | 660 | В |  | 1
2709 | 1.23-8-32 | Напряжение | 660 | 660 | В |  | 1
2710 | 1.23-8-28 | Напряжение | 660 | 660 | В |  | 1
2711 | 1.23-8-357 | Напряжение | 660 | 660 | В |  | 1
2712 | 1.23-8-360 | Напряжение | 660 | 660 | В |  | 1
2713 | 1.23-8-355 | Напряжение | 660 | 660 | В |  | 1
2714 | 1.23-8-496 | Напряжение | 1000 | 1000 | В |  | 1
2715 | 1.23-8-504 | Напряжение | 1000 | 1000 | В |  | 1
2716 | 1.23-8-505 | Напряжение | 1000 | 1000 | В |  | 1
2717 | 1.23-8-497 | Напряжение | 1000 | 1000 | В |  | 1
2718 | 1.23-8-498 | Напряжение | 1000 | 1000 | В |  | 1
2719 | 1.23-8-331 | Напряжение | 660 | 660 | В |  | 1
2720 | 1.23-8-332 | Напряжение | 660 | 660 | В |  | 1
2721 | 1.23-8-574 | Напряжение | 660 | 660 | В |  | 1
2722 | 1.23-8-105 | Напряжение | 660 | 660 | В |  | 1
2723 | 1.23-8-782 | Напряжение | 660 | 660 | В |  | 1
2724 | 1.23-8-1355 | Напряжение | 1000 | 1000 | В |  | 1
2725 | 1.23-8-1127 | Напряжение | 1000 | 1000 | В |  | 1
2726 | 1.23-8-1140 | Напряжение | 1000 | 1000 | В |  | 1
2727 | 1.23-8-886 | Напряжение | 1000 | 1000 | В |  | 1
2728 | 1.23-8-1102 | Напряжение | 660 | 660 | В |  | 1
2729 | 1.23-8-1103 | Напряжение | 660 | 660 | В |  | 1
2730 | 1.23-8-1104 | Напряжение | 660 | 660 | В |  | 1
2731 | 1.23-8-874 | Напряжение | 660 | 660 | В |  | 1
2732 | 1.23-8-876 | Напряжение | 660 | 660 | В |  | 1
2733 | 1.23-8-877 | Напряжение | 660 | 660 | В |  | 1
2734 | 1.23-8-1116 | Напряжение | 660 | 660 | В |  | 1
2735 | 1.23-8-897 | Напряжение | 660 | 660 | В |  | 1
2736 | 1.23-8-1117 | Напряжение | 660 | 660 | В |  | 1
2737 | 1.23-8-1119 | Напряжение | 660 | 660 | В |  | 1
2738 | 1.23-8-880 | Напряжение | 660 | 660 | В |  | 1
2739 | 1.23-8-882 | Напряжение | 660 | 660 | В |  | 1
2740 | 1.23-8-1013 | Напряжение | 1000 | 1000 | В |  | 1
2741 | 1.23-8-858 | Напряжение | 1000 | 1000 | В |  | 1
2742 | 1.23-8-1222 | Напряжение | 660 | 660 | В |  | 1
2743 | 1.23-8-769 | Напряжение | 1000 | 1000 | В |  | 1
2744 | 1.23-8-770 | Напряжение | 1000 | 1000 | В |  | 1
2745 | 1.23-8-771 | Напряжение | 1000 | 1000 | В |  | 1
2746 | 1.23-8-772 | Напряжение | 1000 | 1000 | В |  | 1
2747 | 1.23-8-773 | Напряжение | 1000 | 1000 | В |  | 1
2748 | 1.23-8-774 | Напряжение | 1000 | 1000 | В |  | 1
2749 | 1.23-8-775 | Напряжение | 1000 | 1000 | В |  | 1
2750 | 1.23-8-776 | Напряжение | 1000 | 1000 | В |  | 1
2751 | 1.23-8-777 | Напряжение | 1000 | 1000 | В |  | 1
2752 | 1.23-8-459 | Напряжение | 1000 | 1000 | В |  | 1
2753 | 1.23-8-460 | Напряжение | 1000 | 1000 | В |  | 1
2754 | 1.23-8-461 | Напряжение | 1000 | 1000 | В |  | 1
2755 | 1.23-8-463 | Напряжение | 1000 | 1000 | В |  | 1
2756 | 1.23-8-469 | Напряжение | 1000 | 1000 | В |  | 1
2757 | 1.23-8-471 | Напряжение | 1000 | 1000 | В |  | 1
2758 | 1.23-8-472 | Напряжение | 1000 | 1000 | В |  | 1
2759 | 1.23-8-473 | Напряжение | 1000 | 1000 | В |  | 1
2760 | 1.23-8-474 | Напряжение | 1000 | 1000 | В |  | 1
2761 | 1.23-8-476 | Напряжение | 1000 | 1000 | В |  | 1
2762 | 1.23-8-477 | Напряжение | 1000 | 1000 | В |  | 1
2763 | 1.23-8-484 | Напряжение | 1000 | 1000 | В |  | 1
2764 | 1.23-8-485 | Напряжение | 1000 | 1000 | В |  | 1
2765 | 1.23-8-487 | Напряжение | 1000 | 1000 | В |  | 1
2766 | 1.23-8-549 | Напряжение | 1000 | 1000 | В |  | 1
2767 | 1.23-8-553 | Напряжение | 1000 | 1000 | В |  | 1
2768 | 1.23-8-560 | Напряжение | 1000 | 1000 | В |  | 1
2769 | 1.23-8-561 | Напряжение | 1000 | 1000 | В |  | 1
2770 | 1.23-8-554 | Напряжение | 1000 | 1000 | В |  | 1
2771 | 1.23-8-562 | Напряжение | 1000 | 1000 | В |  | 1
2772 | 1.23-8-550 | Напряжение | 1000 | 1000 | В |  | 1
2773 | 1.23-8-563 | Напряжение | 1000 | 1000 | В |  | 1
2774 | 1.23-8-555 | Напряжение | 1000 | 1000 | В |  | 1
2775 | 1.23-8-556 | Напряжение | 1000 | 1000 | В |  | 1
2776 | 1.23-8-551 | Напряжение | 1000 | 1000 | В |  | 1
2777 | 1.23-8-557 | Напряжение | 1000 | 1000 | В |  | 1
2778 | 1.23-8-552 | Напряжение | 1000 | 1000 | В |  | 1
2779 | 1.23-8-558 | Напряжение | 1000 | 1000 | В |  | 1
2780 | 1.23-8-559 | Напряжение | 1000 | 1000 | В |  | 1
2781 | 1.23-8-564 | Напряжение | 1000 | 1000 | В |  | 1
2782 | 1.23-8-565 | Напряжение | 1000 | 1000 | В |  | 1
2783 | 1.23-8-566 | Напряжение | 1000 | 1000 | В |  | 1
2784 | 1.23-8-415 | Напряжение | 1000 | 1000 | В |  | 1
2785 | 1.23-8-419 | Напряжение | 1000 | 1000 | В |  | 1
2786 | 1.23-8-420 | Напряжение | 1000 | 1000 | В |  | 1
2787 | 1.23-8-416 | Напряжение | 1000 | 1000 | В |  | 1
2788 | 1.23-8-421 | Напряжение | 1000 | 1000 | В |  | 1
2789 | 1.23-8-417 | Напряжение | 1000 | 1000 | В |  | 1
2790 | 1.23-8-418 | Напряжение | 1000 | 1000 | В |  | 1
2791 | 1.23-8-424 | Напряжение | 1000 | 1000 | В |  | 1
2792 | 1.23-8-430 | Напряжение | 1000 | 1000 | В |  | 1
2793 | 1.23-8-434 | Напряжение | 1000 | 1000 | В |  | 1
2794 | 1.23-8-441 | Напряжение | 1000 | 1000 | В |  | 1
2795 | 1.23-8-442 | Напряжение | 1000 | 1000 | В |  | 1
2796 | 1.23-8-435 | Напряжение | 1000 | 1000 | В |  | 1
2797 | 1.23-8-443 | Напряжение | 1000 | 1000 | В |  | 1
2798 | 1.23-8-431 | Напряжение | 1000 | 1000 | В |  | 1
2799 | 1.23-8-432 | Напряжение | 1000 | 1000 | В |  | 1
2800 | 1.23-8-438 | Напряжение | 1000 | 1000 | В |  | 1
2801 | 1.23-8-440 | Напряжение | 1000 | 1000 | В |  | 1
2802 | 1.23-8-445 | Напряжение | 1000 | 1000 | В |  | 1
2803 | 1.23-8-449 | Напряжение | 1000 | 1000 | В |  | 1
2804 | 1.23-8-456 | Напряжение | 1000 | 1000 | В |  | 1
2805 | 1.23-8-457 | Напряжение | 1000 | 1000 | В |  | 1
2806 | 1.23-8-450 | Напряжение | 1000 | 1000 | В |  | 1
2807 | 1.23-8-446 | Напряжение | 1000 | 1000 | В |  | 1
2808 | 1.23-8-451 | Напряжение | 1000 | 1000 | В |  | 1
2809 | 1.23-8-452 | Напряжение | 1000 | 1000 | В |  | 1
2810 | 1.23-8-447 | Напряжение | 1000 | 1000 | В |  | 1
2811 | 1.23-8-453 | Напряжение | 1000 | 1000 | В |  | 1
2812 | 1.23-8-448 | Напряжение | 1000 | 1000 | В |  | 1
2813 | 1.23-8-454 | Напряжение | 1000 | 1000 | В |  | 1
2814 | 1.23-8-455 | Напряжение | 1000 | 1000 | В |  | 1
2815 | 1.23-8-576 | Напряжение | 660 | 660 | В |  | 1
2816 | 1.23-8-580 | Напряжение | 660 | 660 | В |  | 1
2817 | 1.23-8-581 | Напряжение | 660 | 660 | В |  | 1
2818 | 1.23-8-577 | Напряжение | 660 | 660 | В |  | 1
2819 | 1.23-8-582 | Напряжение | 660 | 660 | В |  | 1
2820 | 1.23-8-583 | Напряжение | 660 | 660 | В |  | 1
2821 | 1.23-8-578 | Напряжение | 660 | 660 | В |  | 1
2822 | 1.23-8-584 | Напряжение | 660 | 660 | В |  | 1
2823 | 1.23-8-579 | Напряжение | 660 | 660 | В |  | 1
2824 | 1.23-8-389 | Напряжение | 660 | 660 | В |  | 1
2825 | 1.23-8-393 | Напряжение | 660 | 660 | В |  | 1
2826 | 1.23-8-394 | Напряжение | 660 | 660 | В |  | 1
2827 | 1.23-8-390 | Напряжение | 660 | 660 | В |  | 1
2828 | 1.23-8-395 | Напряжение | 660 | 660 | В |  | 1
2829 | 1.23-8-396 | Напряжение | 660 | 660 | В |  | 1
2830 | 1.23-8-391 | Напряжение | 660 | 660 | В |  | 1
2831 | 1.23-8-392 | Напряжение | 660 | 660 | В |  | 1
2832 | 1.23-8-398 | Напряжение | 660 | 660 | В |  | 1
2833 | 1.23-8-402 | Напряжение | 660 | 660 | В |  | 1
2834 | 1.23-8-403 | Напряжение | 660 | 660 | В |  | 1
2835 | 1.23-8-399 | Напряжение | 660 | 660 | В |  | 1
2836 | 1.23-8-404 | Напряжение | 660 | 660 | В |  | 1
2837 | 1.23-8-596 | Напряжение | 660 | 660 | В |  | 1
2838 | 1.23-8-400 | Напряжение | 660 | 660 | В |  | 1
2839 | 1.23-8-401 | Напряжение | 660 | 660 | В |  | 1