2840 | 1.23-8-407 | Напряжение | 660 | 660 | В |  | 1
2841 | 1.23-8-411 | Напряжение | 660 | 660 | В |  | 1
2842 | 1.23-8-412 | Напряжение | 660 | 660 | В |  | 1
2843 | 1.23-8-408 | Напряжение | 660 | 660 | В |  | 1
2844 | 1.23-8-413 | Напряжение | 660 | 660 | В |  | 1
2845 | 1.23-8-414 | Напряжение | 660 | 660 | В |  | 1
2846 | 1.23-8-409 | Напряжение | 660 | 660 | В |  | 1
2847 | 1.23-8-410 | Напряжение | 660 | 660 | В |  | 1
2848 | 1.23-8-266 | Напряжение | 1000 | 1000 | В |  | 1
2849 | 1.23-8-267 | Напряжение | 1000 | 1000 | В |  | 1
2850 | 1.23-8-268 | Напряжение | 1000 | 1000 | В |  | 1
2851 | 1.23-8-269 | Напряжение | 1000 | 1000 | В |  | 1
2852 | 1.23-8-276 | Напряжение | 1000 | 1000 | В |  | 1
2853 | 1.23-8-277 | Напряжение | 1000 | 1000 | В |  | 1
2854 | 1.23-8-285 | Напряжение | 1000 | 1000 | В |  | 1
2855 | 1.23-8-286 | Напряжение | 1000 | 1000 | В |  | 1
2856 | 1.23-8-306 | Напряжение | 1000 | 1000 | В |  | 1
2857 | 1.23-8-311 | Напряжение | 1000 | 1000 | В |  | 1
2858 | 1.23-8-307 | Напряжение | 1000 | 1000 | В |  | 1
2859 | 1.23-8-308 | Напряжение | 1000 | 1000 | В |  | 1
2860 | 1.23-8-338 | Напряжение | 1000 | 1000 | В |  | 1
2861 | 1.23-8-342 | Напряжение | 1000 | 1000 | В |  | 1
2862 | 1.23-8-341 | Напряжение | 1000 | 1000 | В |  | 1
2863 | 1.23-8-347 | Напряжение | 1000 | 1000 | В |  | 1
2864 | 1.23-8-257 | Напряжение | 660 | 660 | В |  | 1
2865 | 1.23-8-262 | Напряжение | 660 | 660 | В |  | 1
2866 | 1.23-8-258 | Напряжение | 660 | 660 | В |  | 1
2867 | 1.23-8-264 | Напряжение | 660 | 660 | В |  | 1
2868 | 1.23-8-259 | Напряжение | 660 | 660 | В |  | 1
2869 | 1.23-8-260 | Напряжение | 660 | 660 | В |  | 1
2870 | 1.23-8-178 | Напряжение | 660 | 660 | В |  | 1
2871 | 1.23-8-179 | Напряжение | 660 | 660 | В |  | 1
2872 | 1.23-8-87 | Напряжение | 660 | 660 | В |  | 1
2873 | 1.23-8-88 | Напряжение | 660 | 660 | В |  | 1
2874 | 1.23-8-89 | Напряжение | 660 | 660 | В |  | 1
2875 | 1.23-8-206 | Напряжение | 660 | 660 | В |  | 1
2876 | 1.23-8-90 | Напряжение | 660 | 660 | В |  | 1
2877 | 1.23-8-207 | Напряжение | 660 | 660 | В |  | 1
2878 | 1.23-8-208 | Напряжение | 660 | 660 | В |  | 1
2879 | 1.23-8-203 | Напряжение | 660 | 660 | В |  | 1
2880 | 1.23-8-322 | Напряжение | 660 | 660 | В |  | 1
2881 | 1.23-8-326 | Напряжение | 660 | 660 | В |  | 1
2882 | 1.23-8-327 | Напряжение | 660 | 660 | В |  | 1
2883 | 1.23-8-323 | Напряжение | 660 | 660 | В |  | 1
2884 | 1.23-8-329 | Напряжение | 660 | 660 | В |  | 1
2885 | 1.23-8-324 | Напряжение | 660 | 660 | В |  | 1
2886 | 1.23-8-325 | Напряжение | 660 | 660 | В |  | 1
2887 | 1.23-8-379 | Напряжение | 1000 | 1000 | В |  | 1
2888 | 1.23-8-85 | Напряжение | 1000 | 1000 | В |  | 1
2889 | 1.23-8-78 | Напряжение | 1000 | 1000 | В |  | 1
2890 | 1.23-8-79 | Напряжение | 1000 | 1000 | В |  | 1
2891 | 1.23-8-80 | Напряжение | 1000 | 1000 | В |  | 1
2892 | 1.23-8-81 | Напряжение | 1000 | 1000 | В |  | 1
2893 | 1.23-8-82 | Напряжение | 1000 | 1000 | В |  | 1
2894 | 1.23-8-43 | Напряжение | 660 | 660 | В |  | 1
2895 | 1.23-8-41 | Напряжение | 660 | 660 | В |  | 1
2896 | 1.23-8-42 | Напряжение | 660 | 660 | В |  | 1
2897 | 1.23-8-56 | Напряжение | 660 | 660 | В |  | 1
2898 | 1.23-8-57 | Напряжение | 660 | 660 | В |  | 1
2899 | 1.23-8-58 | Напряжение | 660 | 660 | В |  | 1
2900 | 1.23-8-594 | Напряжение | 1000 | 1000 | В |  | 1
2901 | 1.23-7-27 | Напряжение | 1000 | 1000 | В |  | 1
2902 | 1.23-7-343 | Напряжение | 1000 | 1000 | В |  | 1
2903 | 1.23-7-345 | Напряжение | 1000 | 1000 | В |  | 1
2904 | 1.23-18-3 | Напряжение | 660 | 660 | В |  | 1
2905 | 1.23-18-1 | Напряжение | 660 | 660 | В |  | 1
2906 | 1.23-18-2 | Напряжение | 660 | 660 | В |  | 1
2907 | 1.23-8-755 | Напряжение | 1000 | 1000 | В |  | 1
2908 | 1.23-8-756 | Напряжение | 1000 | 1000 | В |  | 1
2909 | 1.23-8-757 | Напряжение | 1000 | 1000 | В |  | 1
2910 | 1.23-8-758 | Напряжение | 1000 | 1000 | В |  | 1
2911 | 1.23-8-759 | Напряжение | 1000 | 1000 | В |  | 1
2912 | 1.23-8-760 | Напряжение | 1000 | 1000 | В |  | 1
2913 | 1.23-8-761 | Напряжение | 1000 | 1000 | В |  | 1
2914 | 1.23-8-762 | Напряжение | 1000 | 1000 | В |  | 1
2915 | 1.23-8-764 | Напряжение | 1000 | 1000 | В |  | 1
2916 | 1.23-8-765 | Напряжение | 1000 | 1000 | В |  | 1
2917 | 1.23-8-766 | Напряжение | 1000 | 1000 | В |  | 1
2921 | 1.23-9-100 | Напряжение | 300 | 300 | В |  | 1
2922 | 1.23-9-101 | Напряжение | 300 | 300 | В |  | 1
2923 | 1.23-9-102 | Напряжение | 300 | 300 | В |  | 1
2924 | 1.23-9-103 | Напряжение | 300 | 300 | В |  | 1
2925 | 1.23-9-104 | Напряжение | 300 | 300 | В |  | 1
2926 | 1.23-9-94 | Напряжение | 300 | 300 | В |  | 1
2927 | 1.23-9-95 | Напряжение | 300 | 300 | В |  | 1
2928 | 1.23-9-105 | Напряжение | 300 | 300 | В |  | 1
2929 | 1.23-9-106 | Напряжение | 300 | 300 | В |  | 1
2930 | 1.23-9-107 | Напряжение | 300 | 300 | В |  | 1
2931 | 1.23-9-156 | Напряжение | 300 | 300 | В |  | 1
2932 | 1.23-9-108 | Напряжение | 300 | 300 | В |  | 1
2933 | 1.23-9-109 | Напряжение | 300 | 300 | В |  | 1
2934 | 1.23-9-110 | Напряжение | 300 | 300 | В |  | 1
2940 | 71.3-20720-57 | Напряжение | 145 | 145 | В |  | 1
2942 | 1.23-3-291 | Напряжение | 300 | 300 | В |  | 1
2943 | 1.23-3-296 | Напряжение | 300 | 300 | В |  | 1
2944 | 1.23-3-297 | Напряжение | 300 | 300 | В |  | 1
2945 | 1.23-3-298 | Напряжение | 300 | 300 | В |  | 1
2946 | 1.23-3-300 | Напряжение | 300 | 300 | В |  | 1
2947 | 1.23-3-304 | Напряжение | 300 | 300 | В |  | 1
2948 | 1.23-3-306 | Напряжение | 300 | 300 | В |  | 1
2949 | 1.23-3-308 | Напряжение | 300 | 300 | В |  | 1
2950 | 1.23-3-312 | Напряжение | 300 | 300 | В |  | 1
2951 | 1.23-9-142 | Напряжение | 300 | 300 | В |  | 1
2952 | 1.23-9-143 | Напряжение | 300 | 300 | В |  | 1
2953 | 1.23-9-125 | Напряжение | 300 | 300 | В |  | 1
2954 | 1.23-9-126 | Напряжение | 300 | 300 | В |  | 1
2955 | 1.23-9-145 | Напряжение | 300 | 300 | В |  | 1
2956 | 1.23-9-128 | Напряжение | 300 | 300 | В |  | 1
2957 | 1.23-9-150 | Напряжение | 300 | 300 | В |  | 1
2958 | 1.23-3-292 | Напряжение | 145 | 145 | В |  | 1
2959 | 1.23-3-320 | Напряжение | 300 | 300 | В |  | 1
2960 | 1.23-3-293 | Напряжение | 145 | 145 | В |  | 1
3116 | 1.14-1-327 | Диаметр | 0 | 5 | мм |  | 3
3157 | 1.19-8-12 | Производительность | 10000 | 10000 | м3/ч |  | 1
3160 | 1.5-3-614 | Толщина | 4 | 4 | мм |  | 1
3163 | 1.1-1-3593 | Диаметр | 5.5 | 5.5 | мм |  | 1
3165 | 1.1-1-2049 | Диаметр | 21.5 | 21.5 | мм |  | 1
3166 | 1.1-1-2823 | Диаметр | 7.8 | 7.8 | мм |  | 1
3167 | 1.1-1-315 | Диаметр | 4.5 | 4.6 | мм |  | 2
3168 | 1.1-1-316 | Диаметр | 6 | 6.2 | мм |  | 2
3169 | 1.1-1-317 | Диаметр | 7.5 | 8 | мм |  | 2
3170 | 1.1-1-321 | Диаметр | 3 | 3 | мм |  | 1
3171 | 1.1-1-319 | Диаметр | 12 | 12 | мм |  | 1
3172 | 1.1-1-320 | Диаметр | 15 | 15 | мм |  | 1
3173 | 1.1-1-318 | Диаметр | 9 | 9 | мм |  | 1
3174 | 1.1-1-3972 | Диаметр | 8.3 | 8.3 | мм |  | 1
3175 | 1.1-1-1897 | Диаметр | 19.5 | 19.5 | мм |  | 1
3176 | 1.1-1-3597 | Диаметр | 6.1 | 6.1 | мм |  | 1
3177 | 1.1-1-322 | Диаметр | 20 | 20 | мм |  | 1
3180 | 1.7-5-212 | Диаметр | 11 | 11 | мм |  | 1
3180 | 1.7-5-212 | Длина | 80 | 80 | мм |  | 1
3181 | 1.7-5-213 | Диаметр | 13 | 13 | мм |  | 1
3181 | 1.7-5-213 | Длина | 95 | 95 | мм |  | 1
3182 | 1.7-5-214 | Диаметр | 17 | 17 | мм |  | 1
3182 | 1.7-5-214 | Длина | 95 | 95 | мм |  | 1
3183 | 1.7-5-215 | Диаметр | 22 | 22 | мм |  | 1
3183 | 1.7-5-215 | Длина | 175 | 175 | мм |  | 1
3184 | 1.7-5-216 | Диаметр | 24 | 24 | мм |  | 1
3184 | 1.7-5-216 | Длина | 210 | 210 | мм |  | 1
3185 | 1.7-5-217 | Диаметр | 33 | 33 | мм |  | 1
3185 | 1.7-5-217 | Длина | 265 | 265 | мм |  | 1
3206 | 1.3-4-42 | Диаметр | 10 | 10 | мм |  | 1
3207 | 1.3-4-43 | Диаметр | 12 | 12 | мм |  | 1
3208 | 1.3-4-45 | Диаметр | 16 | 18 | мм |  | 3
3209 | 1.3-4-46 | Диаметр | 20 | 22 | мм |  | 3
3210 | 1.3-4-47 | Диаметр | 25 | 28 | мм |  | 3
3211 | 1.3-4-40 | Диаметр | 6 | 7 | мм |  | 3
3212 | 1.3-4-41 | Диаметр | 8 | 8 | мм |  | 1
3213 | 1.3-4-62 | Диаметр | 10 | 10 | мм |  | 1
3214 | 1.3-4-63 | Диаметр | 12 | 12 | мм |  | 1
3215 | 1.3-4-64 | Диаметр | 14 | 14 | мм |  | 1
3216 | 1.3-4-65 | Диаметр | 16 | 18 | мм |  | 3
3217 | 1.3-4-66 | Диаметр | 20 | 22 | мм |  | 3
3218 | 1.3-4-67 | Диаметр | 25 | 28 | мм |  | 3
3219 | 1.3-4-68 | Диаметр | 32 | 32 | мм |  | 1
3220 | 1.3-4-60 | Диаметр | 7 | 7 | мм |  | 1
3221 | 1.3-4-61 | Диаметр | 8 | 8 | мм |  | 1
3222 | 1.3-4-74 | Диаметр | 4 | 4 | мм |  | 1
3223 | 1.3-4-75 | Диаметр | 5 | 5 | мм |  | 1
3224 | 1.3-4-83 | Диаметр | 10 | 10 | мм |  | 1
3225 | 1.3-4-84 | Диаметр | 12 | 12 | мм |  | 1
3226 | 1.3-4-86 | Диаметр | 16 | 18 | мм |  | 3
3227 | 1.3-4-87 | Диаметр | 20 | 22 | мм |  | 3
3228 | 1.3-4-89 | Диаметр | 32 | 32 | мм |  | 1
3229 | 1.3-4-81 | Диаметр | 6 | 7 | мм |  | 3
3230 | 1.3-4-82 | Диаметр | 8 | 8 | мм |  | 1
3231 | 1.3-4-103 | Диаметр | 10 | 10 | мм |  | 1
3232 | 1.3-4-104 | Диаметр | 12 | 12 | мм |  | 1
3233 | 1.3-4-105 | Диаметр | 14 | 14 | мм |  | 1
3234 | 1.3-4-106 | Диаметр | 18 | 18 | мм |  | 1
3235 | 1.3-4-107 | Диаметр | 20 | 22 | мм |  | 3
3236 | 1.3-4-108 | Диаметр | 25 | 28 | мм |  | 3
3237 | 1.3-4-109 | Диаметр | 32 | 32 | мм |  | 1
3238 | 1.3-4-110 | Диаметр | 36 | 40 | мм |  | 3
3239 | 1.3-4-102 | Диаметр | 8 | 8 | мм |  | 1
3240 | 1.3-4-115 | Диаметр | 4 | 4 | мм |  | 1
3241 | 1.3-4-116 | Диаметр | 5 | 5 | мм |  | 1
3249 | 1.1-1-332 | Толщина | 10 | 10 | мм |  | 1
3250 | 1.1-1-334 | Толщина | 6.5 | 6.5 | мм |  | 1
3316 | 1.13-3-194 | Температура | 0 | 120 | °С |  | 1
3316 | 1.13-3-194 | Пропускная способность | 1.6 | 1.6 | м3/ч |  | 1
3316 | 1.13-3-194 | Диаметр | 15 | 15 | мм |  | 1
3317 | 1.13-3-224 | Температура | 0 | 120 | °С |  | 1
3317 | 1.13-3-224 | Пропускная способность | 10 | 10 | м3/ч |  | 1
3317 | 1.13-3-224 | Диаметр | 40 | 40 | мм |  | 1
3318 | 1.13-3-195 | Температура | 0 | 120 | °С |  | 1
3318 | 1.13-3-195 | Пропускная способность | 2.5 | 2.5 | м3/ч |  | 1
3318 | 1.13-3-195 | Диаметр | 20 | 20 | мм |  | 1
3319 | 1.13-3-222 | Температура | 0 | 120 | °С |  | 1
3319 | 1.13-3-222 | Пропускная способность | 4 | 4 | м3/ч |  | 1
3319 | 1.13-3-222 | Диаметр | 25 | 25 | мм |  | 1
3320 | 1.13-3-223 | Температура | 0 | 120 | °С |  | 1
3320 | 1.13-3-223 | Пропускная способность | 6.3 | 6.3 | м3/ч |  | 1
3320 | 1.13-3-223 | Диаметр | 32 | 32 | мм |  | 1
3321 | 1.13-3-245 | Температура | 0 | 120 | °С |  | 1
3321 | 1.13-3-245 | Пропускная способность | 0.45 | 0.45 | м3/ч |  | 1
3321 | 1.13-3-245 | Диаметр | 15 | 15 | мм |  | 1
3322 | 1.13-3-246 | Температура | 0 | 120 | °С |  | 1
3322 | 1.13-3-246 | Пропускная способность | 0.9 | 0.9 | м3/ч |  | 1
3322 | 1.13-3-246 | Диаметр | 20 | 20 | мм |  | 1
3323 | 1.13-3-247 | Температура | 0 | 120 | °С |  | 1
3323 | 1.13-3-247 | Пропускная способность | 1.7 | 1.7 | м3/ч |  | 1
3323 | 1.13-3-247 | Диаметр | 25 | 25 | мм |  | 1
3324 | 1.13-3-228 | Температура | 0 | 120 | °С |  | 1
3324 | 1.13-3-228 | Пропускная способность | 1.6 | 1.6 | м3/ч |  | 1
3324 | 1.13-3-228 | Диаметр | 15 | 15 | мм |  | 1
3325 | 1.13-3-233 | Температура | 0 | 120 | °С |  | 1
3325 | 1.13-3-233 | Пропускная способность | 1.6 | 1.6 | м3/ч |  | 1
3325 | 1.13-3-233 | Диаметр | 15 | 15 | мм |  | 1
3326 | 1.13-3-232 | Температура | 0 | 120 | °С |  | 1
3326 | 1.13-3-232 | Пропускная способность | 10 | 10 | м3/ч |  | 1
3326 | 1.13-3-232 | Диаметр | 40 | 40 | мм |  | 1
3327 | 1.13-3-237 | Температура | 0 | 120 | °С |  | 1
3327 | 1.13-3-237 | Пропускная способность | 10 | 10 | м3/ч |  | 1
3327 | 1.13-3-237 | Диаметр | 40 | 40 | мм |  | 1
3328 | 1.13-3-229 | Температура | 0 | 120 | °С |  | 1
3328 | 1.13-3-229 | Пропускная способность | 2.5 | 2.5 | м3/ч |  | 1
3328 | 1.13-3-229 | Диаметр | 20 | 20 | мм |  | 1
3329 | 1.13-3-234 | Температура | 0 | 120 | °С |  | 1
3329 | 1.13-3-234 | Пропускная способность | 2.5 | 2.5 | м3/ч |  | 1
3329 | 1.13-3-234 | Диаметр | 20 | 20 | мм |  | 1
3330 | 1.13-3-230 | Температура | 0 | 120 | °С |  | 1
3330 | 1.13-3-230 | Пропускная способность | 4 | 4 | м3/ч |  | 1
3330 | 1.13-3-230 | Диаметр | 25 | 25 | мм |  | 1
3331 | 1.13-3-235 | Температура | 0 | 120 | °С |  | 1
3331 | 1.13-3-235 | Пропускная способность | 4 | 4 | м3/ч |  | 1
3331 | 1.13-3-235 | Диаметр | 25 | 25 | мм |  | 1
3332 | 1.13-3-231 | Температура | 0 | 120 | °С |  | 1
3332 | 1.13-3-231 | Пропускная способность | 6.3 | 6.3 | м3/ч |  | 1
3332 | 1.13-3-231 | Диаметр | 32 | 32 | мм |  | 1
3333 | 1.13-3-236 | Температура | 0 | 120 | °С |  | 1
3333 | 1.13-3-236 | Пропускная способность | 6.3 | 6.3 | м3/ч |  | 1
3333 | 1.13-3-236 | Диаметр | 32 | 32 | мм |  | 1
3334 | 1.13-3-277 | Температура | -20 | 120 | °С |  | 2
3334 | 1.13-3-277 | Пропускная способность | 3 | 3 | м3/ч |  | 1
3334 | 1.13-3-277 | Диаметр | 15 | 15 | мм |  | 1
3335 | 1.13-3-181 | Температура | 0 | 120 | °С |  | 1
3335 | 1.13-3-181 | Пропускная способность | 14.2 | 14.2 | м3/ч |  | 1
3335 | 1.13-3-181 | Диаметр | 32 | 32 | мм |  | 1
3336 | 1.13-3-178 | Температура | 0 | 120 | °С |  | 1
3336 | 1.13-3-178 | Пропускная способность | 2.52 | 2.52 | м3/ч |  | 1
3336 | 1.13-3-178 | Диаметр | 15 | 15 | мм |  | 1
3337 | 1.13-3-179 | Температура | 0 | 120 | °С |  | 1
3337 | 1.13-3-179 | Пропускная способность | 5.7 | 5.7 | м3/ч |  | 1
3337 | 1.13-3-179 | Диаметр | 20 | 20 | мм |  | 1
3338 | 1.13-3-180 | Температура | 0 | 120 | °С |  | 1
3338 | 1.13-3-180 | Пропускная способность | 8.7 | 8.7 | м3/ч |  | 1
3338 | 1.13-3-180 | Диаметр | 25 | 25 | мм |  | 1
3339 | 1.13-3-183 | Температура | -10 | 130 | °С |  | 2
3339 | 1.13-3-183 | Пропускная способность | 122.3 | 122.3 | м3/ч |  | 1
3339 | 1.13-3-183 | Диаметр | 80 | 80 | мм |  | 1
3340 | 1.13-3-219 | Температура | -10 | 130 | °С |  | 2
3340 | 1.13-3-219 | Пропускная способность | 15.5 | 15.5 | м3/ч |  | 1
3340 | 1.13-3-219 | Диаметр | 32 | 32 | мм |  | 1
3341 | 1.13-3-216 | Температура | -10 | 130 | °С |  | 2
3341 | 1.13-3-216 | Пропускная способность | 3.1 | 3.1 | м3/ч |  | 1
3341 | 1.13-3-216 | Диаметр | 15 | 15 | мм |  | 1
3342 | 1.13-3-243 | Температура | -10 | 130 | °С |  | 2
3342 | 1.13-3-243 | Пропускная способность | 304.4 | 304.4 | м3/ч |  | 1
3342 | 1.13-3-243 | Диаметр | 125 | 125 | мм |  | 1
3343 | 1.13-3-220 | Температура | -10 | 130 | °С |  | 2
3343 | 1.13-3-220 | Пропускная способность | 32.3 | 32.3 | м3/ч |  | 1
3343 | 1.13-3-220 | Диаметр | 40 | 40 | мм |  | 1
3344 | 1.13-3-184 | Температура | -10 | 130 | °С |  | 2
3344 | 1.13-3-184 | Пропускная способность | 53.8 | 53.8 | м3/ч |  | 1
3344 | 1.13-3-184 | Диаметр | 50 | 50 | мм |  | 1
3345 | 1.13-3-217 | Температура | -10 | 130 | °С |  | 2
3345 | 1.13-3-217 | Пропускная способность | 6.3 | 6.3 | м3/ч |  | 1
3345 | 1.13-3-217 | Диаметр | 20 | 20 | мм |  | 1
3346 | 1.13-3-218 | Температура | -10 | 130 | °С |  | 2
3346 | 1.13-3-218 | Пропускная способность | 9 | 9 | м3/ч |  | 1
3346 | 1.13-3-218 | Диаметр | 25 | 25 | мм |  | 1
3347 | 1.13-3-221 | Температура | -10 | 130 | °С |  | 2
3347 | 1.13-3-221 | Пропускная способность | 93.4 | 93.4 | м3/ч |  | 1
3347 | 1.13-3-221 | Диаметр | 65 | 65 | мм |  | 1
3378 | 1.19-6-285 | Диаметр | 125 | 125 | мм |  | 1
3383 | 1.7-6-6 | Толщина | 1.5 | 1.5 | мм |  | 1
3384 | 1.7-6-5 | Толщина | 1.5 | 1.5 | мм |  | 1
3385 | 1.7-6-30 | Толщина | 1.5 | 1.5 | мм |  | 1
3387 | 1.13-3-185 | Температура | 120 | 120 | °С |  | 1
3387 | 1.13-3-185 | Пропускная способность | 1.6 | 1.6 | м3/ч |  | 1
3387 | 1.13-3-185 | Давление | 1.6 | 1.6 | МПа |  | 1
3387 | 1.13-3-185 | Диаметр | 15 | 15 | мм |  | 1
3388 | 1.13-3-189 | Температура | 120 | 120 | °С |  | 1
3388 | 1.13-3-189 | Пропускная способность | 10 | 10 | м3/ч |  | 1
3388 | 1.13-3-189 | Давление | 1.6 | 1.6 | МПа |  | 1
3388 | 1.13-3-189 | Диаметр | 40 | 40 | мм |  | 1
3389 | 1.13-3-241 | Температура | 120 | 120 | °С |  | 1
3389 | 1.13-3-241 | Пропускная способность | 16 | 16 | м3/ч |  | 1
3389 | 1.13-3-241 | Давление | 1.6 | 1.6 | МПа |  | 1
3389 | 1.13-3-241 | Диаметр | 50 | 50 | мм |  | 1
3390 | 1.13-3-186 | Температура | 120 | 120 | °С |  | 1
3390 | 1.13-3-186 | Пропускная способность | 2.5 | 2.5 | м3/ч |  | 1
3390 | 1.13-3-186 | Давление | 1.6 | 1.6 | МПа |  | 1
3390 | 1.13-3-186 | Диаметр | 20 | 20 | мм |  | 1
3391 | 1.13-3-187 | Температура | 120 | 120 | °С |  | 1
3391 | 1.13-3-187 | Пропускная способность | 4 | 4 | м3/ч |  | 1
3391 | 1.13-3-187 | Давление | 1.6 | 1.6 | МПа |  | 1
3391 | 1.13-3-187 | Диаметр | 25 | 25 | мм |  | 1
3392 | 1.13-3-188 | Температура | 120 | 120 | °С |  | 1
3392 | 1.13-3-188 | Пропускная способность | 6.3 | 6.3 | м3/ч |  | 1
3392 | 1.13-3-188 | Давление | 1.6 | 1.6 | МПа |  | 1
3392 | 1.13-3-188 | Диаметр | 32 | 32 | мм |  | 1
3393 | 1.13-3-248 | Температура | 120 | 120 | °С |  | 1
3393 | 1.13-3-248 | Пропускная способность | 2.5 | 2.5 | м3/ч |  | 1
3393 | 1.13-3-248 | Давление | 1.6 | 1.6 | МПа |  | 1
3393 | 1.13-3-248 | Диаметр | 20 | 20 | мм |  | 1
3394 | 1.13-3-249 | Температура | 120 | 120 | °С |  | 1
3394 | 1.13-3-249 | Пропускная способность | 4 | 4 | м3/ч |  | 1
3394 | 1.13-3-249 | Давление | 1.6 | 1.6 | МПа |  | 1
3394 | 1.13-3-249 | Диаметр | 25 | 25 | мм |  | 1
3395 | 1.13-3-175 | Температура | 120 | 120 | °С |  | 1
3395 | 1.13-3-175 | Пропускная способность | 1.74 | 1.74 | м3/ч |  | 1
3395 | 1.13-3-175 | Давление | 1 | 1 | МПа |  | 1
3395 | 1.13-3-175 | Диаметр | 15 | 15 | мм |  | 1
3396 | 1.13-1-114 | Давление | 1 | 1 | МПа |  | 1
3396 | 1.13-1-114 | Диаметр | 15 | 15 | мм |  | 1
3397 | 1.13-1-105 | Давление | 1.6 | 1.6 | МПа |  | 1
3397 | 1.13-1-105 | Диаметр | 15 | 15 | мм |  | 1
3398 | 1.13-1-106 | Давление | 1.6 | 1.6 | МПа |  | 1
3398 | 1.13-1-106 | Диаметр | 20 | 20 | мм |  | 1
3399 | 1.13-1-107 | Давление | 1.6 | 1.6 | МПа |  | 1
3399 | 1.13-1-107 | Диаметр | 25 | 25 | мм |  | 1
3400 | 1.13-1-93 | Давление | 2.5 | 2.5 | МПа |  | 1
3400 | 1.13-1-93 | Диаметр | 20 | 20 | мм |  | 1
3401 | 1.13-1-95 | Давление | 2.5 | 2.5 | МПа |  | 1
3401 | 1.13-1-95 | Диаметр | 32 | 32 | мм |  | 1
3402 | 1.13-1-98 | Давление | 2.5 | 2.5 | МПа |  | 1
3402 | 1.13-1-98 | Диаметр | 63 | 63 | мм |  | 1
3403 | 1.13-3-122 | Давление | 1.6 | 1.6 | МПа |  | 1
3403 | 1.13-3-122 | Диаметр | 100 | 100 | мм |  | 1
3404 | 1.13-3-123 | Давление | 1.6 | 1.6 | МПа |  | 1
3404 | 1.13-3-123 | Диаметр | 125 | 125 | мм |  | 1
3405 | 1.13-3-118 | Давление | 1.6 | 1.6 | МПа |  | 1
3405 | 1.13-3-118 | Диаметр | 25 | 25 | мм |  | 1
3406 | 1.13-3-119 | Давление | 1.6 | 1.6 | МПа |  | 1
3406 | 1.13-3-119 | Диаметр | 50 | 50 | мм |  | 1
3407 | 1.13-3-120 | Давление | 1.6 | 1.6 | МПа |  | 1
3407 | 1.13-3-120 | Диаметр | 65 | 65 | мм |  | 1
3408 | 1.13-3-121 | Давление | 1.6 | 1.6 | МПа |  | 1
3408 | 1.13-3-121 | Диаметр | 80 | 80 | мм |  | 1
3409 | 1.13-3-196 | Температура | 120 | 120 | °С |  | 1
3409 | 1.13-3-196 | Пропускная способность | 1.6 | 1.6 | м3/ч |  | 1
3409 | 1.13-3-196 | Давление | 1.6 | 1.6 | МПа |  | 1
3409 | 1.13-3-196 | Диаметр | 15 | 15 | мм |  | 1
3410 | 1.13-3-227 | Температура | 120 | 120 | °С |  | 1
3410 | 1.13-3-227 | Пропускная способность | 10 | 10 | м3/ч |  | 1
3410 | 1.13-3-227 | Давление | 10 | 10 | МПа |  | 1
3410 | 1.13-3-227 | Диаметр | 40 | 40 | мм |  | 1
3411 | 1.13-3-197 | Температура | 120 | 120 | °С |  | 1
3411 | 1.13-3-197 | Пропускная способность | 2.5 | 2.5 | м3/ч |  | 1
3411 | 1.13-3-197 | Давление | 2.5 | 2.5 | МПа |  | 1
3411 | 1.13-3-197 | Диаметр | 20 | 20 | мм |  | 1
3412 | 1.13-3-225 | Температура | 120 | 120 | °С |  | 1
3412 | 1.13-3-225 | Пропускная способность | 4 | 4 | м3/ч |  | 1
3412 | 1.13-3-225 | Давление | 4 | 4 | МПа |  | 1
3412 | 1.13-3-225 | Диаметр | 25 | 25 | мм |  | 1
3413 | 1.13-3-226 | Температура | 120 | 120 | °С |  | 1
3413 | 1.13-3-226 | Пропускная способность | 6.3 | 6.3 | м3/ч |  | 1
3413 | 1.13-3-226 | Давление | 6.3 | 6.3 | МПа |  | 1
3413 | 1.13-3-226 | Диаметр | 32 | 32 | мм |  | 1
3414 | 1.13-3-193 | Температура | 120 | 120 | °С |  | 1
3414 | 1.13-3-193 | Пропускная способность | 18 | 18 | м3/ч |  | 1
3414 | 1.13-3-193 | Давление | 18 | 18 | МПа |  | 1
3414 | 1.13-3-193 | Диаметр | 32 | 32 | мм |  | 1
3415 | 1.13-3-190 | Температура | 120 | 120 | °С |  | 1
3415 | 1.13-3-190 | Пропускная способность | 3 | 3 | м3/ч |  | 1
3415 | 1.13-3-190 | Давление | 3 | 3 | МПа |  | 1
3415 | 1.13-3-190 | Диаметр | 15 | 15 | мм |  | 1
3416 | 1.13-3-191 | Температура | 120 | 120 | °С |  | 1
3416 | 1.13-3-191 | Пропускная способность | 6 | 6 | м3/ч |  | 1
3416 | 1.13-3-191 | Давление | 6 | 6 | МПа |  | 1
3416 | 1.13-3-191 | Диаметр | 20 | 20 | мм |  | 1
3417 | 1.13-3-192 | Температура | 120 | 120 | °С |  | 1
3417 | 1.13-3-192 | Пропускная способность | 9.5 | 9.5 | м3/ч |  | 1
3417 | 1.13-3-192 | Давление | 9.5 | 9.5 | МПа |  | 1
3417 | 1.13-3-192 | Диаметр | 25 | 25 | мм |  | 1
3418 | 1.13-1-7 | Давление | 1.6 | 1.6 | МПа |  | 1
3418 | 1.13-1-7 | Диаметр | 15 | 15 | мм |  | 1
3419 | 1.13-1-8 | Давление | 1.6 | 1.6 | МПа |  | 1
3419 | 1.13-1-8 | Диаметр | 20 | 20 | мм |  | 1
3420 | 1.13-1-9 | Давление | 1.6 | 1.6 | МПа |  | 1
3420 | 1.13-1-9 | Диаметр | 25 | 25 | мм |  | 1
3421 | 1.13-1-10 | Давление | 1.6 | 1.6 | МПа |  | 1
3421 | 1.13-1-10 | Диаметр | 32 | 32 | мм |  | 1
3422 | 1.13-1-12 | Давление | 1.6 | 1.6 | МПа |  | 1
3422 | 1.13-1-12 | Диаметр | 50 | 50 | мм |  | 1
3423 | 1.13-1-13 | Давление | 1.6 | 1.6 | МПа |  | 1
3423 | 1.13-1-13 | Диаметр | 15 | 15 | мм |  | 1
3424 | 1.13-1-14 | Давление | 1.6 | 1.6 | МПа |  | 1
3424 | 1.13-1-14 | Диаметр | 20 | 20 | мм |  | 1
3425 | 1.13-1-15 | Давление | 1.6 | 1.6 | МПа |  | 1
3425 | 1.13-1-15 | Диаметр | 25 | 25 | мм |  | 1
3426 | 1.13-1-18 | Давление | 1.6 | 1.6 | МПа |  | 1
3426 | 1.13-1-18 | Диаметр | 50 | 50 | мм |  | 1
3427 | 1.13-1-19 | Давление | 1.6 | 1.6 | МПа |  | 1
3427 | 1.13-1-19 | Диаметр | 50 | 50 | мм |  | 1
3428 | 1.13-1-32 | Давление | 16 | 16 | МПа |  | 1
3428 | 1.13-1-32 | Диаметр | 20 | 20 | мм |  | 1
3429 | 1.13-1-20 | Давление | 2.5 | 2.5 | МПа |  | 1
3429 | 1.13-1-20 | Диаметр | 20 | 20 | мм |  | 1
3430 | 1.13-1-21 | Давление | 2.5 | 2.5 | МПа |  | 1
3430 | 1.13-1-21 | Диаметр | 25 | 25 | мм |  | 1
3431 | 1.13-1-26 | Давление | 4 | 4 | МПа |  | 1
3431 | 1.13-1-26 | Диаметр | 100 | 100 | мм |  | 1
3432 | 1.13-1-22 | Давление | 4 | 4 | МПа |  | 1
3432 | 1.13-1-22 | Диаметр | 40 | 40 | мм |  | 1
3433 | 1.13-1-23 | Давление | 4 | 4 | МПа |  | 1
3433 | 1.13-1-23 | Диаметр | 50 | 50 | мм |  | 1
3434 | 1.13-1-25 | Давление | 4 | 4 | МПа |  | 1
3434 | 1.13-1-25 | Диаметр | 80 | 80 | мм |  | 1
3435 | 1.13-1-28 | Давление | 6.3 | 6.3 | МПа |  | 1
3435 | 1.13-1-28 | Диаметр | 20 | 20 | мм |  | 1
3436 | 1.13-1-48 | Давление | 1.6 | 1.6 | МПа |  | 1
3436 | 1.13-1-48 | Диаметр | 15 | 15 | мм |  | 1
3437 | 1.13-1-49 | Давление | 1.6 | 1.6 | МПа |  | 1
3437 | 1.13-1-49 | Диаметр | 20 | 20 | мм |  | 1
3438 | 1.13-1-50 | Давление | 1.6 | 1.6 | МПа |  | 1
3438 | 1.13-1-50 | Диаметр | 25 | 25 | мм |  | 1
3439 | 1.13-1-54 | Давление | 1.6 | 1.6 | МПа |  | 1
3439 | 1.13-1-54 | Диаметр | 20 | 20 | мм |  | 1
3440 | 1.13-1-55 | Давление | 1.6 | 1.6 | МПа |  | 1
3440 | 1.13-1-55 | Диаметр | 25 | 25 | мм |  | 1
3441 | 1.13-1-71 | Давление | 1.6 | 1.6 | МПа |  | 1
3441 | 1.13-1-71 | Диаметр | 25 | 25 | мм |  | 1
3442 | 1.13-1-77 | Давление | 1.6 | 1.6 | МПа |  | 1
3442 | 1.13-1-77 | Диаметр | 32 | 32 | мм |  | 1
3443 | 1.13-3-97 | Температура | -40 | 150 | °С |  | 2
3443 | 1.13-3-97 | Давление | 2.5 | 2.5 | МПа |  | 1
3443 | 1.13-3-97 | Диаметр | 25 | 25 | мм |  | 1
3444 | 1.13-3-77 | Давление | 2.5 | 2.5 | МПа |  | 1
3444 | 1.13-3-77 | Диаметр | 65 | 65 | мм |  | 1
3448 | 1.19-6-231 | Диаметр | 250 | 250 | мм |  | 1
3449 | 1.19-6-239 | Диаметр | 630 | 630 | мм |  | 1
3450 | 1.19-6-241 | Диаметр | 800 | 800 | мм |  | 1
3453 | 1.19-6-181 | Диаметр | 1000 | 1000 | мм |  | 1
3454 | 1.19-6-175 | Диаметр | 250 | 250 | мм |  | 1
3455 | 1.19-6-176 | Диаметр | 315 | 315 | мм |  | 1
3456 | 1.19-6-178 | Диаметр | 500 | 500 | мм |  | 1
3457 | 1.19-6-179 | Диаметр | 630 | 630 | мм |  | 1
3458 | 1.19-6-180 | Диаметр | 800 | 800 | мм |  | 1
3459 | 1.19-6-196 | Диаметр | 500 | 500 | мм |  | 1
3466 | 1.19-6-244 | Диаметр | 100 | 100 | мм |  | 1
3467 | 1.19-6-245 | Диаметр | 125 | 125 | мм |  | 1
3468 | 1.19-6-246 | Диаметр | 160 | 160 | мм |  | 1
3469 | 1.19-6-247 | Диаметр | 200 | 200 | мм |  | 1
3470 | 1.19-6-259 | Диаметр | 1000 | 1000 | мм |  | 1
3471 | 1.19-6-254 | Диаметр | 560 | 560 | мм |  | 1
3472 | 1.19-6-255 | Диаметр | 630 | 630 | мм |  | 1
3473 | 1.19-6-256 | Диаметр | 710 | 710 | мм |  | 1
3474 | 1.19-6-257 | Диаметр | 800 | 800 | мм |  | 1
3475 | 1.19-6-264 | Диаметр |  |  | мм |  | 1
3476 | 1.13-3-166 | Давление | 1.6 | 1.6 | МПа |  | 1
3476 | 1.13-3-166 | Диаметр | 80 | 80 | мм |  | 1
3477 | 1.13-3-204 | Температура | 400 | 400 | °С |  | 1
3477 | 1.13-3-204 | Давление | 4 | 4 | МПа |  | 1
3477 | 1.13-3-204 | Диаметр | 15 | 15 | мм |  | 1
3478 | 1.13-3-205 | Температура | 400 | 400 | °С |  | 1
3478 | 1.13-3-205 | Давление | 4 | 4 | МПа |  | 1
3478 | 1.13-3-205 | Диаметр | 20 | 20 | мм |  | 1
3479 | 1.13-3-206 | Температура | 400 | 400 | °С |  | 1
3479 | 1.13-3-206 | Давление | 4 | 4 | МПа |  | 1
3479 | 1.13-3-206 | Диаметр | 25 | 25 | мм |  | 1
3480 | 1.13-3-207 | Температура | 400 | 400 | °С |  | 1
3480 | 1.13-3-207 | Давление | 4 | 4 | МПа |  | 1
3480 | 1.13-3-207 | Диаметр | 32 | 32 | мм |  | 1
3481 | 1.13-3-208 | Температура | 400 | 400 | °С |  | 1
3481 | 1.13-3-208 | Давление | 4 | 4 | МПа |  | 1
3481 | 1.13-3-208 | Диаметр | 40 | 40 | мм |  | 1
3482 | 1.13-3-209 | Температура | 400 | 400 | °С |  | 1
3482 | 1.13-3-209 | Давление | 4 | 4 | МПа |  | 1
3482 | 1.13-3-209 | Диаметр | 50 | 50 | мм |  | 1
3483 | 1.13-3-40 | Температура | 100 | 100 | °С |  | 1
3483 | 1.13-3-40 | Давление | 1 | 1 | МПа |  | 1
3483 | 1.13-3-40 | Диаметр | 32 | 32 | мм |  | 1
3484 | 1.13-3-41 | Температура | 100 | 100 | °С |  | 1
3484 | 1.13-3-41 | Давление | 1 | 1 | МПа |  | 1
3484 | 1.13-3-41 | Диаметр | 40 | 40 | мм |  | 1
3485 | 1.13-3-42 | Температура | 100 | 100 | °С |  | 1
3485 | 1.13-3-42 | Давление | 1 | 1 | МПа |  | 1
3485 | 1.13-3-42 | Диаметр | 50 | 50 | мм |  | 1
3486 | 1.13-3-37 | Температура | 100 | 100 | °С |  | 1
3486 | 1.13-3-37 | Давление | 1.2 | 1.2 | МПа |  | 1
3486 | 1.13-3-37 | Диаметр | 15 | 15 | мм |  | 1
3487 | 1.13-3-38 | Температура | 100 | 100 | °С |  | 1
3487 | 1.13-3-38 | Давление | 1.2 | 1.2 | МПа |  | 1
3487 | 1.13-3-38 | Диаметр | 20 | 20 | мм |  | 1
3488 | 1.13-3-39 | Температура | 100 | 100 | °С |  | 1
3488 | 1.13-3-39 | Давление | 1.2 | 1.2 | МПа |  | 1
3488 | 1.13-3-39 | Диаметр | 25 | 25 | мм |  | 1
3493 | 1.13-3-256 | Температура | -10 | 350 | °С |  | 2
3493 | 1.13-3-256 | Пропускная способность | 18 | 18 | м3/ч |  | 1
3493 | 1.13-3-256 | Давление | 4 | 4 | МПа |  | 1
3493 | 1.13-3-256 | Диаметр | 32 | 32 | мм |  | 1
3494 | 1.13-3-259 | Температура | -10 | 350 | °С |  | 2
3494 | 1.13-3-259 | Пропускная способность | 182 | 182 | м3/ч |  | 1
3494 | 1.13-3-259 | Давление | 4 | 4 | МПа |  | 1
3494 | 1.13-3-259 | Диаметр | 100 | 100 | мм |  | 1
3495 | 1.13-3-257 | Температура | -10 | 350 | °С |  | 2
3495 | 1.13-3-257 | Пропускная способность | 28 | 28 | м3/ч |  | 1
3495 | 1.13-3-257 | Давление | 4 | 4 | МПа |  | 1
3495 | 1.13-3-257 | Диаметр | 40 | 40 | мм |  | 1
3496 | 1.13-3-258 | Температура | -10 | 350 | °С |  | 2
3496 | 1.13-3-258 | Пропускная способность | 40 | 40 | м3/ч |  | 1
3496 | 1.13-3-258 | Давление | 4 | 4 | МПа |  | 1
3496 | 1.13-3-258 | Диаметр | 50 | 50 | мм |  | 1
3497 | 1.13-3-147 | Температура | 150 | 150 | °С |  | 2
3497 | 1.13-3-147 | Давление | 1.6 | 1.6 | МПа |  | 1
3497 | 1.13-3-147 | Диаметр | 100 | 100 | мм |  | 1
3498 | 1.13-3-140 | Температура | 150 | 150 | °С |  | 1
3498 | 1.13-3-140 | Давление | 1.6 | 1.6 | МПа |  | 1
3498 | 1.13-3-140 | Диаметр | 15 | 15 | мм |  | 1
3499 | 1.13-3-141 | Температура | 150 | 150 | °С |  | 1
3499 | 1.13-3-141 | Давление | 1.6 | 1.6 | МПа |  | 1
3499 | 1.13-3-141 | Диаметр | 25 | 25 | мм |  | 1
3500 | 1.13-3-142 | Температура | 150 | 150 | °С |  | 1
3500 | 1.13-3-142 | Давление | 1.6 | 1.6 | МПа |  | 1
3500 | 1.13-3-142 | Диаметр | 32 | 32 | мм |  | 1
3501 | 1.13-3-143 | Температура | 150 | 150 | °С |  | 1
3501 | 1.13-3-143 | Давление | 1.6 | 1.6 | МПа |  | 1
3501 | 1.13-3-143 | Диаметр | 40 | 40 | мм |  | 1
3502 | 1.13-3-144 | Температура | 150 | 150 | °С |  | 1
3502 | 1.13-3-144 | Давление | 1.6 | 1.6 | МПа |  | 1
3502 | 1.13-3-144 | Диаметр | 50 | 50 | мм |  | 1
3503 | 1.13-3-145 | Температура | 150 | 150 | °С |  | 1
3503 | 1.13-3-145 | Давление | 1.6 | 1.6 | МПа |  | 1
3503 | 1.13-3-145 | Диаметр | 65 | 65 | мм |  | 1
3504 | 1.13-3-146 | Температура | 150 | 150 | °С |  | 1
3504 | 1.13-3-146 | Давление | 1.6 | 1.6 | МПа |  | 1
3504 | 1.13-3-146 | Диаметр | 80 | 80 | мм |  | 1
3505 | 1.13-3-33 | Давление | 1.6 | 1.6 | МПа |  | 1
3505 | 1.13-3-33 | Диаметр | 15 | 15 | мм |  | 1
3506 | 1.13-3-34 | Давление | 1.6 | 1.6 | МПа |  | 1
3506 | 1.13-3-34 | Диаметр | 20 | 20 | мм |  | 1
3507 | 1.13-3-253 | Температура | -10 | 200 | °С |  | 2
3507 | 1.13-3-253 | Пропускная способность | 18 | 18 | м3/ч |  | 1
3507 | 1.13-3-253 | Давление | 1.6 | 1.6 | МПа |  | 1
3507 | 1.13-3-253 | Диаметр | 32 | 32 | мм |  | 1
3508 | 1.13-3-254 | Температура | -10 | 200 | °С |  | 2
3508 | 1.13-3-254 | Пропускная способность | 28 | 28 | м3/ч |  | 1
3508 | 1.13-3-254 | Давление | 1.6 | 1.6 | МПа |  | 1
3508 | 1.13-3-254 | Диаметр | 40 | 40 | мм |  | 1
3509 | 1.13-3-255 | Температура | -10 | 100 | °С |  | 2
3509 | 1.13-3-255 | Пропускная способность | 72.5 | 72.5 | м3/ч |  | 1
3509 | 1.13-3-255 | Давление | 1.6 | 1.6 | МПа |  | 1
3509 | 1.13-3-255 | Диаметр | 65 | 65 | мм |  | 1
3510 | 1.13-3-200 | Температура | -10 | 80 | °С |  | 2
3510 | 1.13-3-200 | Пропускная способность | 14.53 | 14.53 | м3/ч |  | 1
3510 | 1.13-3-200 | Давление | 1.6 | 1.6 | МПа |  | 1
3510 | 1.13-3-200 | Диаметр | 25 | 25 | мм |  | 1
3511 | 1.13-3-201 | Температура | -10 | 80 | °С |  | 2
3511 | 1.13-3-201 | Пропускная способность | 23.3 | 23.3 | м3/ч |  | 1
3511 | 1.13-3-201 | Давление | 1.6 | 1.6 | МПа |  | 1
3511 | 1.13-3-201 | Диаметр | 32 | 32 | мм |  | 1
3512 | 1.13-3-198 | Температура | -10 | 80 | °С |  | 2
3512 | 1.13-3-198 | Пропускная способность | 4.25 | 4.25 | м3/ч |  | 1
3512 | 1.13-3-198 | Давление | 1.6 | 1.6 | МПа |  | 1
3512 | 1.13-3-198 | Диаметр | 15 | 15 | мм |  | 1
3513 | 1.13-3-202 | Температура | -10 | 80 | °С |  | 2
3513 | 1.13-3-202 | Пропускная способность | 40.47 | 40.47 | м3/ч |  | 1
3513 | 1.13-3-202 | Давление | 1.6 | 1.6 | МПа |  | 1
3513 | 1.13-3-202 | Диаметр | 40 | 40 | мм |  | 1
3514 | 1.13-3-203 | Температура | -10 | 80 | °С |  | 2
3514 | 1.13-3-203 | Пропускная способность | 65.27 | 65.27 | м3/ч |  | 1
3514 | 1.13-3-203 | Давление | 1.6 | 1.6 | МПа |  | 1
3514 | 1.13-3-203 | Диаметр | 50 | 50 | мм |  | 1
3515 | 1.13-3-199 | Температура | -10 | 80 | °С |  | 2
3515 | 1.13-3-199 | Пропускная способность | 9 | 9 | м3/ч |  | 1
3515 | 1.13-3-199 | Давление | 1.6 | 1.6 | МПа |  | 1
3515 | 1.13-3-199 | Диаметр | 20 | 20 | мм |  | 1
3516 | 1.13-3-162 | Давление | 6.3 | 6.3 | МПа |  | 1
3516 | 1.13-3-162 | Диаметр | 50 | 50 | мм |  | 1
3517 | 1.13-3-163 | Давление | 6.3 | 6.3 | МПа |  | 1
3517 | 1.13-3-163 | Диаметр | 80 | 80 | мм |  | 1
3518 | 1.13-3-148 | Температура | 150 | 150 | °С |  | 1
3518 | 1.13-3-148 | Давление | 1.6 | 1.6 | МПа |  | 1
3518 | 1.13-3-148 | Диаметр | 125 | 125 | мм |  | 1
3519 | 1.13-3-149 | Температура | 150 | 150 | °С |  | 1
3519 | 1.13-3-149 | Давление | 1.6 | 1.6 | МПа |  | 1
3519 | 1.13-3-149 | Диаметр | 150 | 150 | мм |  | 1
3520 | 1.13-3-150 | Температура | 150 | 150 | °С |  | 1
3520 | 1.13-3-150 | Давление | 1.6 | 1.6 | МПа |  | 1
3520 | 1.13-3-150 | Диаметр | 200 | 200 | мм |  | 1
3521 | 1.13-3-100 | Давление | 1.6 | 1.6 | МПа |  | 1
3521 | 1.13-3-100 | Диаметр | 100 | 100 | мм |  | 1
3522 | 1.13-3-101 | Давление | 1.6 | 1.6 | МПа |  | 1
3522 | 1.13-3-101 | Диаметр | 150 | 150 | мм |  | 1
3523 | 1.13-3-102 | Давление | 1.6 | 1.6 | МПа |  | 1
3523 | 1.13-3-102 | Диаметр | 200 | 200 | мм |  | 1
3524 | 1.13-3-98 | Давление | 1.6 | 1.6 | МПа |  | 1
3524 | 1.13-3-98 | Диаметр | 50 | 50 | мм |  | 1
3525 | 1.13-3-99 | Давление | 1.6 | 1.6 | МПа |  | 1
3525 | 1.13-3-99 | Диаметр | 80 | 80 | мм |  | 1
3526 | 1.13-3-87 | Давление | 1.6 | 1.6 | МПа |  | 1
3526 | 1.13-3-87 | Диаметр | 15 | 15 | мм |  | 1
3527 | 1.13-3-89 | Давление | 1.6 | 1.6 | МПа |  | 1
3527 | 1.13-3-89 | Диаметр | 25 | 25 | мм |  | 1
3528 | 1.13-3-90 | Давление | 1.6 | 1.6 | МПа |  | 1
3528 | 1.13-3-90 | Диаметр | 32 | 32 | мм |  | 1
3529 | 1.13-3-91 | Давление | 1.6 | 1.6 | МПа |  | 1
3529 | 1.13-3-91 | Диаметр | 40 | 40 | мм |  | 1
3530 | 1.13-3-92 | Давление | 1.6 | 1.6 | МПа |  | 1
3530 | 1.13-3-92 | Диаметр | 50 | 50 | мм |  | 1
3531 | 1.13-3-212 | Давление | 1.6 | 1.6 | МПа |  | 1
3531 | 1.13-3-212 | Диаметр | 80 | 80 | мм |  | 1
3532 | 1.13-3-113 | Температура | -10 | 100 | °С |  | 2
3532 | 1.13-3-113 | Пропускная способность | 1120 | 1120 | м3/ч |  | 1
3532 | 1.13-3-113 | Давление | 1 | 1 | МПа |  | 1
3532 | 1.13-3-113 | Диаметр | 200 | 200 | мм |  | 1
3533 | 1.13-3-108 | Температура | -10 | 100 | °С |  | 2
3533 | 1.13-3-108 | Пропускная способность | 159 | 159 | м3/ч |  | 1
3533 | 1.13-3-108 | Давление | 1.6 | 1.6 | МПа |  | 1
3533 | 1.13-3-108 | Диаметр | 65 | 65 | мм |  | 1
3534 | 1.13-3-109 | Температура | -10 | 100 | °С |  | 2
3534 | 1.13-3-109 | Пропускная способность | 222 | 222 | м3/ч |  | 1
3534 | 1.13-3-109 | Давление | 1.6 | 1.6 | МПа |  | 1
3534 | 1.13-3-109 | Диаметр | 80 | 80 | мм |  | 1
3535 | 1.13-3-110 | Температура | -10 | 100 | °С |  | 2
3535 | 1.13-3-110 | Пропускная способность | 396 | 396 | м3/ч |  | 1
3535 | 1.13-3-110 | Давление | 1.6 | 1.6 | МПа |  | 1
3535 | 1.13-3-110 | Диаметр | 100 | 100 | мм |  | 1
3536 | 1.13-3-105 | Температура | -10 | 100 | °С |  | 2
3536 | 1.13-3-105 | Пропускная способность | 47 | 47 | м3/ч |  | 1
3536 | 1.13-3-105 | Давление | 1.6 | 1.6 | МПа |  | 1
3536 | 1.13-3-105 | Диаметр | 40 | 40 | мм |  | 1
3537 | 1.13-3-111 | Температура | -10 | 100 | °С |  | 2
3537 | 1.13-3-111 | Пропускная способность | 619 | 619 | м3/ч |  | 1
3537 | 1.13-3-111 | Давление | 1.6 | 1.6 | МПа |  | 1
3537 | 1.13-3-111 | Диаметр | 125 | 125 | мм |  | 1
3538 | 1.13-3-112 | Температура | -10 | 100 | °С |  | 2
3538 | 1.13-3-112 | Пропускная способность | 890 | 890 | м3/ч |  | 1
3538 | 1.13-3-112 | Давление | 1.6 | 1.6 | МПа |  | 1
3538 | 1.13-3-112 | Диаметр | 150 | 150 | мм |  | 1
3539 | 1.13-3-106 | Температура | -10 | 100 | °С |  | 2
3539 | 1.13-3-106 | Пропускная способность | 99 | 99 | м3/ч |  | 1
3539 | 1.13-3-106 | Давление | 1.6 | 1.6 | МПа |  | 1
3539 | 1.13-3-106 | Диаметр | 50 | 50 | мм |  | 1
3540 | 1.13-3-252 | Температура | 70 | 70 | °С |  | 1
3540 | 1.13-3-252 | Пропускная способность | 310 | 310 | м3/ч |  | 1
3540 | 1.13-3-252 | Давление | 1.6 | 1.6 | МПа |  | 1
3540 | 1.13-3-252 | Диаметр | 100 | 100 | мм |  | 1
3541 | 1.13-3-60 | Давление | 2.5 | 2.5 | МПа |  | 1
3541 | 1.13-3-60 | Диаметр | 25 | 25 | мм |  | 1
3543 | 1.13-1-108 | Давление | 1.6 | 1.6 | МПа |  | 1
3543 | 1.13-1-108 | Диаметр | 50 | 50 | мм |  | 1
3544 | 1.13-1-113 | Давление | 1.6 | 1.6 | МПа |  | 1
3544 | 1.13-1-113 | Диаметр | 65 | 65 | мм |  | 1
3545 | 1.13-1-104 | Давление | 1.6 | 1.6 | МПа |  | 1
3545 | 1.13-1-104 | Диаметр | 50 | 50 | мм |  | 1
3546 | 1.13-1-109 | Давление | 1.6 | 1.6 | МПа |  | 1
3546 | 1.13-1-109 | Диаметр | 65 | 65 | мм |  | 1
3547 | 1.13-1-110 | Давление | 1.6 | 1.6 | МПа |  | 1
3547 | 1.13-1-110 | Диаметр | 65 | 65 | мм |  | 1
3548 | 1.13-1-111 | Давление | 1.6 | 1.6 | МПа |  | 1
3548 | 1.13-1-111 | Диаметр | 65 | 65 | мм |  | 1
3549 | 1.13-1-112 | Давление | 1.6 | 1.6 | МПа |  | 1
3549 | 1.13-1-112 | Диаметр | 65 | 65 | мм |  | 1
3550 | 1.20-4-2 | Диаметр | 50 | 50 | мм |  | 1
3551 | 1.18-3-56 | Температура | 5 | 110 | °С |  | 2
3551 | 1.18-3-56 | Давление | 1 | 1 | МПа |  | 1
3551 | 1.18-3-56 | Диаметр | 25 | 25 | мм |  | 1
3552 | 1.18-3-53 | Температура | 5 | 110 | °С |  | 2
3552 | 1.18-3-53 | Давление | 1 | 1 | МПа |  | 1
3552 | 1.18-3-53 | Диаметр | 15 | 15 | мм |  | 1
3553 | 1.18-3-54 | Температура | 5 | 110 | °С |  | 2
3553 | 1.18-3-54 | Давление | 1 | 1 | МПа |  | 1
3553 | 1.18-3-54 | Диаметр | 20 | 20 | мм |  | 1
3554 | 1.18-3-55 | Температура | 5 | 110 | °С |  | 2
3554 | 1.18-3-55 | Давление | 1 | 1 | МПа |  | 1
3554 | 1.18-3-55 | Диаметр | 20 | 20 | мм |  | 1
3555 | 1.13-3-242 | Давление | 1.6 | 1.6 | МПа |  | 1
3555 | 1.13-3-242 | Диаметр | 15 | 15 | мм |  | 1
3556 | 1.13-3-56 | Давление | 1.6 | 1.6 | МПа |  | 1
3556 | 1.13-3-56 | Диаметр | 50 | 50 | мм |  | 1
3557 | 1.13-3-57 | Давление | 1.6 | 1.6 | МПа |  | 1
3557 | 1.13-3-57 | Диаметр | 80 | 80 | мм |  | 1
3558 | 1.13-3-213 | Давление | 1.6 | 1.6 | МПа |  | 1
3558 | 1.13-3-213 | Диаметр | 40 | 40 | мм |  | 1
3559 | 1.13-3-214 | Давление | 1.6 | 1.6 | МПа |  | 1
3559 | 1.13-3-214 | Диаметр | 65 | 65 | мм |  | 1
3560 | 1.13-3-215 | Давление | 1.6 | 1.6 | МПа |  | 1
3560 | 1.13-3-215 | Диаметр | 80 | 80 | мм |  | 1
3572 | 1.19-6-289 | Диаметр | 100 | 100 | мм |  | 1
3573 | 1.19-6-290 | Диаметр | 125 | 125 | мм |  | 1
3574 | 1.19-6-291 | Диаметр | 160 | 160 | мм |  | 1
3575 | 1.19-6-292 | Диаметр | 200 | 200 | мм |  | 1
3576 | 1.19-6-293 | Диаметр | 250 | 250 | мм |  | 1
3577 | 1.19-6-294 | Диаметр | 315 | 315 | мм |  | 1
3578 | 1.19-6-295 | Диаметр | 400 | 400 | мм |  | 1
3579 | 1.19-6-296 | Диаметр | 500 | 500 | мм |  | 1
3580 | 1.13-3-210 | Температура | 120 | 120 | °С |  | 1
3580 | 1.13-3-210 | Пропускная способность | 2.5 | 2.5 | м3/ч |  | 1
3580 | 1.13-3-210 | Давление | 1 | 1 | МПа |  | 1
3580 | 1.13-3-210 | Диаметр | 15 | 15 | мм |  | 1
3581 | 1.13-3-211 | Температура | 120 | 120 | °С |  | 1
3581 | 1.13-3-211 | Пропускная способность | 3 | 3 | м3/ч |  | 1
3581 | 1.13-3-211 | Давление | 1 | 1 | МПа |  | 1
3581 | 1.13-3-211 | Диаметр | 20 | 20 | мм |  | 1
3582 | 1.13-3-238 | Температура | 120 | 120 | °С |  | 1
3582 | 1.13-3-238 | Пропускная способность | 2.5 | 2.5 | м3/ч |  | 1
3582 | 1.13-3-238 | Давление | 1 | 1 | МПа |  | 1
3582 | 1.13-3-238 | Диаметр | 15 | 15 | мм |  | 1
3583 | 1.13-3-239 | Температура | 90 | 90 | °С |  | 1
3583 | 1.13-3-239 | Давление | 1 | 1 | МПа |  | 1
3583 | 1.13-3-239 | Диаметр | 15 | 15 | мм |  | 1
3584 | 1.13-3-240 | Температура | 90 | 90 | °С |  | 1
3584 | 1.13-3-240 | Давление | 1 | 1 | МПа |  | 1
3584 | 1.13-3-240 | Диаметр | 25 | 25 | мм |  | 1
3585 | 1.13-3-266 | Температура | 2 | 150 | °С |  | 2
3585 | 1.13-3-266 | Пропускная способность | 0.25 | 0.25 | м3/ч |  | 1
3585 | 1.13-3-266 | Давление | 2.5 | 2.5 | МПа |  | 1
3585 | 1.13-3-266 | Диаметр | 15 | 15 | мм |  | 1
3586 | 1.13-3-267 | Температура | 2 | 150 | °С |  | 2
3586 | 1.13-3-267 | Пропускная способность | 1 | 1 | м3/ч |  | 1
3586 | 1.13-3-267 | Давление | 2.5 | 2.5 | МПа |  | 1
3586 | 1.13-3-267 | Диаметр | 15 | 15 | мм |  | 1
3587 | 1.13-3-269 | Температура | 2 | 150 | °С |  | 2
3587 | 1.13-3-269 | Пропускная способность | 10 | 10 | м3/ч |  | 1
3587 | 1.13-3-269 | Давление | 2.5 | 2.5 | МПа |  | 1
3587 | 1.13-3-269 | Диаметр | 25 | 25 | мм |  | 1
3588 | 1.13-3-270 | Температура | 2 | 150 | °С |  | 2
3588 | 1.13-3-270 | Пропускная способность | 16 | 16 | м3/ч |  | 1
3588 | 1.13-3-270 | Давление | 2.5 | 2.5 | МПа |  | 1
3588 | 1.13-3-270 | Диаметр | 32 | 32 | мм |  | 1
3589 | 1.13-3-271 | Температура | 2 | 150 | °С |  | 2
3589 | 1.13-3-271 | Пропускная способность | 40 | 40 | м3/ч |  | 1
3589 | 1.13-3-271 | Давление | 2.5 | 2.5 | МПа |  | 1
3589 | 1.13-3-271 | Диаметр | 50 | 50 | мм |  | 1
3590 | 1.13-3-268 | Температура | 2 | 150 | °С |  | 2
3590 | 1.13-3-268 | Пропускная способность | 6.3 | 6.3 | м3/ч |  | 1
3590 | 1.13-3-268 | Давление | 2.5 | 2.5 | МПа |  | 1
3590 | 1.13-3-268 | Диаметр | 20 | 20 | мм |  | 1
3591 | 1.13-3-261 | Температура | 2 | 200 | °С |  | 2
3591 | 1.13-3-261 | Пропускная способность | 20 | 20 | м3/ч |  | 1
3591 | 1.13-3-261 | Давление | 1.6 | 1.6 | МПа |  | 1
3591 | 1.13-3-261 | Диаметр | 40 | 40 | мм |  | 1
3592 | 1.13-3-262 | Температура | 2 | 200 | °С |  | 2
3592 | 1.13-3-262 | Пропускная способность | 32 | 32 | м3/ч |  | 1
3592 | 1.13-3-262 | Давление | 1.6 | 1.6 | МПа |  | 1
3592 | 1.13-3-262 | Диаметр | 50 | 50 | мм |  | 1
3593 | 1.13-3-260 | Температура | 2 | 200 | °С |  | 2
3593 | 1.13-3-260 | Пропускная способность | 4 | 4 | м3/ч |  | 1
3593 | 1.13-3-260 | Давление | 1.6 | 1.6 | МПа |  | 1
3593 | 1.13-3-260 | Диаметр | 15 | 15 | мм |  | 1
3594 | 1.13-3-263 | Температура | 2 | 200 | °С |  | 2
3594 | 1.13-3-263 | Пропускная способность | 50 | 50 | м3/ч |  | 1
3594 | 1.13-3-263 | Давление | 1.6 | 1.6 | МПа |  | 1
3594 | 1.13-3-263 | Диаметр | 65 | 65 | мм |  | 1
3595 | 1.13-3-264 | Температура | 2 | 200 | °С |  | 2
3595 | 1.13-3-264 | Пропускная способность | 80 | 80 | м3/ч |  | 1
3595 | 1.13-3-264 | Давление | 1.6 | 1.6 | МПа |  | 1
3595 | 1.13-3-264 | Диаметр | 80 | 80 | мм |  | 1
3596 | 1.13-3-132 | Давление | 1.6 | 1.6 | МПа |  | 1
3596 | 1.13-3-132 | Диаметр | 40 | 40 | мм |  | 1
3597 | 1.13-3-133 | Давление | 1.6 | 1.6 | МПа |  | 1
3597 | 1.13-3-133 | Диаметр | 50 | 50 | мм |  | 1
3598 | 1.13-3-128 | Давление | 1.6 | 1.6 | МПа |  | 1
3598 | 1.13-3-128 | Диаметр | 15 | 15 | мм |  | 1
3599 | 1.13-3-129 | Давление | 1.6 | 1.6 | МПа |  | 1
3599 | 1.13-3-129 | Диаметр | 15 | 15 | мм |  | 1
3600 | 1.13-3-130 | Давление | 1.6 | 1.6 | МПа |  | 1
3600 | 1.13-3-130 | Диаметр | 15 | 15 | мм |  | 1
3601 | 1.13-3-124 | Давление | 1.6 | 1.6 | МПа |  | 1
3601 | 1.13-3-124 | Диаметр | 25 | 25 | мм |  | 1
3602 | 1.13-3-125 | Давление | 1.6 | 1.6 | МПа |  | 1
3602 | 1.13-3-125 | Диаметр | 40 | 40 | мм |  | 1
3603 | 1.13-3-126 | Давление | 1.6 | 1.6 | МПа |  | 1
3603 | 1.13-3-126 | Диаметр | 50 | 50 | мм |  | 1
3604 | 1.13-3-127 | Давление | 1.6 | 1.6 | МПа |  | 1
3604 | 1.13-3-127 | Диаметр | 80 | 80 | мм |  | 1
3605 | 1.13-3-10 | Пропускная способность | 0.9 | 0.9 | м3/ч |  | 1
3605 | 1.13-3-10 | Давление | 1 | 1 | МПа |  | 1
3605 | 1.13-3-10 | Диаметр | 15 | 15 | мм |  | 1
3606 | 1.13-3-11 | Пропускная способность | 1.4 | 1.4 | м3/ч |  | 1
3606 | 1.13-3-11 | Давление | 1 | 1 | МПа |  | 1
3606 | 1.13-3-11 | Диаметр | 20 | 20 | мм |  | 1
3607 | 1.13-3-2 | Пропускная способность | 0.9 | 0.9 | м3/ч |  | 1
3607 | 1.13-3-2 | Давление | 1 | 1 | МПа |  | 1
3607 | 1.13-3-2 | Диаметр | 15 | 15 | мм |  | 1
3608 | 1.13-3-3 | Пропускная способность | 1.4 | 1.4 | м3/ч |  | 1
3608 | 1.13-3-3 | Давление | 1 | 1 | МПа |  | 1
3608 | 1.13-3-3 | Диаметр | 20 | 20 | мм |  | 1
3609 | 1.13-3-4 | Пропускная способность | 1.4 | 1.4 | м3/ч |  | 1
3609 | 1.13-3-4 | Давление | 1 | 1 | МПа |  | 1
3609 | 1.13-3-4 | Диаметр | 25 | 25 | мм |  | 1
3610 | 1.13-3-23 | Пропускная способность | 2.3 | 2.3 | м3/ч |  | 1
3610 | 1.13-3-23 | Давление | 1.6 | 1.6 | МПа |  | 1
3610 | 1.13-3-23 | Диаметр | 15 | 15 | мм |  | 1
3611 | 1.13-3-17 | Пропускная способность | 4.3 | 4.3 | м3/ч |  | 1
3611 | 1.13-3-17 | Давление | 1.6 | 1.6 | МПа |  | 1
3611 | 1.13-3-17 | Диаметр | 15 | 15 | мм |  | 1
3612 | 1.13-3-278 | Пропускная способность | 0.1 | 0.6 | м3/ч |  | 2
3612 | 1.13-3-278 | Давление | 1 | 1 | МПа |  | 1
3612 | 1.13-3-278 | Диаметр | 15 | 15 | мм |  | 1
3613 | 1.13-3-172 | Температура | 120 | 120 | °С |  | 1
3613 | 1.13-3-172 | Пропускная способность | 2 | 2 | м3/ч |  | 1
3613 | 1.13-3-172 | Давление | 1 | 1 | МПа |  | 1
3613 | 1.13-3-172 | Диаметр | 15 | 15 | мм |  | 1
3614 | 1.13-3-174 | Температура | 120 | 120 | °С |  | 1
3614 | 1.13-3-174 | Пропускная способность | 4.5 | 4.5 | м3/ч |  | 1
3614 | 1.13-3-174 | Давление | 1 | 1 | МПа |  | 1
3614 | 1.13-3-174 | Диаметр | 20 | 20 | мм |  | 1
3615 | 1.13-3-173 | Температура | 120 | 120 | °С |  | 1
3615 | 1.13-3-173 | Пропускная способность | 0.86 | 0.86 | м3/ч |  | 1
3615 | 1.13-3-173 | Давление | 1 | 1 | МПа |  | 1
3615 | 1.13-3-173 | Диаметр | 15 | 15 | мм |  | 1
3616 | 1.13-3-182 | Температура | 110 | 110 | °С |  | 1
3616 | 1.13-3-182 | Пропускная способность | 0.95 | 0.95 | м3/ч |  | 1
3616 | 1.13-3-182 | Давление | 1 | 1 | МПа |  | 1
3616 | 1.13-3-182 | Диаметр | 20 | 20 | мм |  | 1
3617 | 1.19-13-23 | Температура |  |  | °С |  | 1
3619 | 1.13-3-275 | Температура | 2 | 150 | °С |  | 1
3619 | 1.13-3-275 | Пропускная способность | 6.3 | 6.3 | м3/ч |  | 1
3619 | 1.13-3-275 | Давление | 2.5 | 2.5 | МПа |  | 1
3619 | 1.13-3-275 | Диаметр | 20 | 20 | мм |  | 1
3620 | 1.13-3-276 | Температура | 2 | 150 | °С |  | 1
3620 | 1.13-3-276 | Пропускная способность | 8 | 8 | м3/ч |  | 1
3620 | 1.13-3-276 | Давление | 2.5 | 2.5 | МПа |  | 1
3620 | 1.13-3-276 | Диаметр | 25 | 25 | мм |  | 1
3621 | 1.19-12-130 | Диаметр | 110 | 110 | мм |  | 1
3626 | 1.19-6-201 | Диаметр | 400 | 400 | мм |  | 1
3627 | 1.19-6-169 | Диаметр | 100 | 100 | мм |  | 1
3628 | 1.19-6-170 | Диаметр | 125 | 125 | мм |  | 1
3629 | 1.19-6-171 | Диаметр | 160 | 160 | мм |  | 1
3630 | 1.19-6-172 | Диаметр | 200 | 200 | мм |  | 1
3631 | 1.19-6-157 | Диаметр | 100 | 100 | мм |  | 1
3632 | 1.19-6-158 | Диаметр | 125 | 125 | мм |  | 1
3633 | 1.19-6-151 | Диаметр | 100 | 100 | мм |  | 1
3634 | 1.19-6-152 | Диаметр | 125 | 125 | мм |  | 1
3635 | 1.19-6-153 | Диаметр | 160 | 160 | мм |  | 1
3636 | 1.19-6-154 | Диаметр | 200 | 200 | мм |  | 1
3637 | 1.19-6-155 | Диаметр | 250 | 250 | мм |  | 1
3638 | 1.19-6-163 | Диаметр | 100 | 100 | мм |  | 1
3639 | 1.19-6-164 | Диаметр | 125 | 125 | мм |  | 1
3640 | 1.19-6-165 | Диаметр | 160 | 160 | мм |  | 1
3641 | 1.19-6-166 | Диаметр | 200 | 200 | мм |  | 1
3680 | 1.21-5-1410 | Ширина | 25 | 25 | мм |  | 1
3680 | 1.21-5-1410 | Сечение | 7 | 78.5 | мм2 |  | 1
3687 | 1.21-5-662 | Температура | -40 | 70 | °С |  | 2
3708 | 71.3-20720-124 | Диаметр | 22 | 22 | мм |  | 1
3709 | 71.3-20720-123 | Диаметр | 22 | 22 | мм |  | 1
3712 | 1.18-1-1 | Диаметр | 390 | 390 | мм |  | 1
3712 | 1.18-1-1 | Диаметр 2 | 240 | 240 | мм |  | 1
3712 | 1.18-1-1 | Высота | 220 | 220 | мм |  | 1
3728 | 1.12-5-351 | Диаметр | 20 | 20 | мм |  | 1
3729 | 1.12-5-352 | Диаметр | 25 | 25
3730 | 1.12-11-224 | Диаметр | 100 | 100 | мм |  | 1
3731 | 1.12-11-226 | Диаметр | 150 | 150 | мм |  | 1
3732 | 1.12-11-227 | Диаметр | 250 | 250 | мм |  | 1
3734 | 1.12-11-225 | Диаметр | 100 | 100 | мм |  | 1
3735 | 1.12-10-30 | Диаметр | 100 | 100 | мм |  | 1
3736 | 1.12-10-31 | Диаметр | 150 | 150 | мм |  | 1
3737 | 1.12-10-29 | Диаметр | 50 | 50 | мм |  | 1
3740 | 1.12-11-188 | Диаметр | 159 | 159 | мм |  | 1
3743 | 1.13-4-170 | Количество | 12 | 12 | шт |  | 1
3744 | 1.13-4-167 | Количество | 12 | 12 | шт |  | 1
3745 | 1.13-4-168 | Количество | 4 | 4 | шт |  | 1
3746 | 1.13-4-165 | Количество | 4 | 4 | шт |  | 1
3747 | 1.13-4-169 | Количество | 8 | 8 | шт |  | 1
3748 | 1.13-4-166 | Количество | 8 | 8 | шт |  | 1
3749 | 1.13-4-269 | Диаметр | 25 | 25 | мм |  | 1
3749 | 1.13-4-269 | Количество | 4 | 4 | шт |  | 1
3752 | 1.5-3-191 | Диаметр | 1 | 1 | м |  | 1
3753 | 1.5-3-192 | Диаметр | 1.2 | 1.2 | м |  | 1
3754 | 1.5-3-193 | Диаметр | 1.5 | 1.5 | м |  | 1
3758 | 1.5-3-194 | Диаметр | 1 | 1 | м |  | 1
3759 | 1.5-3-196 | Диаметр | 1.5 | 1.5 | м |  | 1
3765 | 1.17-8-63 | Диаметр | 480 | 480 | мм |  | 1
3765 | 1.17-8-63 | Высота | 450 | 450 | мм |  | 1
3766 | 1.17-8-64 | Диаметр | 600 | 600 | мм |  | 1
3766 | 1.17-8-64 | Высота | 620 | 620 | мм |  | 1
3767 | 1.17-8-65 | Диаметр | 880 | 880 | мм |  | 1
3767 | 1.17-8-65 | Высота | 750 | 750 | мм |  | 1
3768 | 1.17-8-38 | Диаметр | 1000 | 1000 | мм |  | 1
3768 | 1.17-8-38 | Высота | 1500 | 1500 | мм |  | 1
3769 | 1.17-8-32 | Диаметр | 1300 | 1300 | мм |  | 1
3770 | 1.17-8-40 | Диаметр | 1000 | 1000 | мм |  | 1
3770 | 1.17-8-40 | Высота | 1500 | 1500 | мм |  | 1
3771 | 1.17-8-31 | Диаметр | 1300 | 1300 | мм |  | 1
3782 | 1.21-5-1366 | Напряжение | 500 | 500 | В |  | 1
3788 | 1.6-1-201 | Масса | 0.3 | - | т |  | 3
3789 | 1.6-1-192 | Масса | 0.1 | 0.25 | т |  | 2
3819 | 1.12-5-67 | Диаметр | 110 | 110 | мм |  | 1
3820 | 1.12-5-66 | Диаметр | 110 | 110 | мм |  | 1
3821 | 1.12-5-68 | Диаметр | 160 | 160 | мм |  | 1
3822 | 1.12-5-65 | Диаметр | 50 | 50 | мм |  | 1
3823 | 1.12-5-490 | Диаметр | 160 | 160 | мм |  | 1
3824 | 1.12-5-491 | Диаметр | 200 | 200 | мм |  | 1
3825 | 1.12-5-492 | Диаметр | 250 | 250 | мм |  | 1
3826 | 1.12-5-493 | Диаметр | 315 | 315 | мм |  | 1
3827 | 1.12-5-494 | Диаметр | 400 | 400 | мм |  | 1
3828 | 1.12-5-534 | Диаметр | 500 | 500 | мм |  | 1
3829 | 1.12-5-535 | Диаметр | 630 | 630 | мм |  | 1
3830 | 1.5-3-620 | Толщина | 4 | 4 | мм |  | 1
3831 | 1.5-3-621 | Толщина | 4 | 4 | мм |  | 1
3832 | 1.5-3-622 | Толщина | 4 | 4 | мм |  | 1
3833 | 1.5-3-623 | Толщина | 4 | 4 | мм |  | 1
3834 | 1.5-3-627 | Толщина | 4 | 4 | мм |  | 1
3835 | 1.17-8-18 | Диаметр | 1000 | 1000 | мм |  | 1
3835 | 1.17-8-18 | Высота | 500 | 500 | мм |  | 1
3844 | 1.18-6-74 | Температура | -40 | 120 | °С |  | 2
3844 | 1.18-6-74 | Давление | 1.6 | 1.6 | МПа |  | 1
3844 | 1.18-6-74 | Диаметр | 100 | 100 | мм |  | 1
3844 | 1.18-6-74 | Длина | 130 | 130 | мм |  | 1
3845 | 1.18-6-75 | Температура | -40 | 120 | °С |  | 2
3845 | 1.18-6-75 | Давление | 1.6 | 1.6 | МПа |  | 1
3845 | 1.18-6-75 | Диаметр | 125 | 125 | мм |  | 1
3845 | 1.18-6-75 | Длина | 130 | 130 | мм |  | 1
3846 | 1.18-6-76 | Температура | -40 | 120 | °С |  | 2
3846 | 1.18-6-76 | Давление | 1.6 | 1.6 | МПа |  | 1
3846 | 1.18-6-76 | Диаметр | 150 | 150 | мм |  | 1
3846 | 1.18-6-76 | Длина | 130 | 130 | мм |  | 1
3847 | 1.18-6-68 | Температура | -40 | 120 | °С |  | 2
3847 | 1.18-6-68 | Давление | 1.6 | 1.6 | МПа |  | 1
3847 | 1.18-6-68 | Диаметр | 25 | 25 | мм |  | 1
3847 | 1.18-6-68 | Длина | 130 | 130 | мм |  | 1
3848 | 1.18-6-69 | Температура | -40 | 120 | °С |  | 2
3848 | 1.18-6-69 | Давление | 1.6 | 1.6 | МПа |  | 1
3848 | 1.18-6-69 | Диаметр | 32 | 32 | мм |  | 1
3848 | 1.18-6-69 | Длина | 130 | 130 | мм |  | 1
3849 | 1.18-6-70 | Температура | -40 | 120 | °С |  | 2
3849 | 1.18-6-70 | Давление | 1.6 | 1.6 | МПа |  | 1
3849 | 1.18-6-70 | Диаметр | 40 | 40 | мм |  | 1
3849 | 1.18-6-70 | Длина | 130 | 130 | мм |  | 1
3850 | 1.18-6-71 | Температура | -40 | 120 | °С |  | 2
3850 | 1.18-6-71 | Давление | 1.6 | 1.6 | МПа |  | 1
3850 | 1.18-6-71 | Диаметр | 50 | 50 | мм |  | 1
3850 | 1.18-6-71 | Длина | 130 | 130 | мм |  | 1
3851 | 1.18-6-72 | Температура | -40 | 120 | °С |  | 2
3851 | 1.18-6-72 | Давление | 1.6 | 1.6 | МПа |  | 1
3851 | 1.18-6-72 | Диаметр | 65 | 65 | мм |  | 1
3851 | 1.18-6-72 | Длина | 130 | 130 | мм |  | 1
3852 | 1.18-6-73 | Температура | -40 | 120 | °С |  | 2
3852 | 1.18-6-73 | Давление | 1.6 | 1.6 | МПа |  | 1
3852 | 1.18-6-73 | Диаметр | 80 | 80 | мм |  | 1
3852 | 1.18-6-73 | Длина | 130 | 130 | мм |  | 1
3853 | 1.18-6-78 | Температура | -40 | 150 | °С |  | 2
3853 | 1.18-6-78 | Давление | 1.6 | 1.6 | МПа |  | 1
3853 | 1.18-6-78 | Диаметр | 100 | 100 | мм |  | 1
3854 | 1.18-6-62 | Температура | 0 | 110 | °С |  | 1
3854 | 1.18-6-62 | Давление | 1 | 1 | МПа |  | 1
3854 | 1.18-6-62 | Диаметр | 20 | 20 | мм |  | 1
3855 | 1.18-6-63 | Температура | 0 | 110 | °С |  | 1
3855 | 1.18-6-63 | Давление | 1 | 1 | МПа |  | 1
3855 | 1.18-6-63 | Диаметр | 25 | 25 | мм |  | 1
3856 | 1.18-6-64 | Температура | 0 | 110 | °С |  | 1
3856 | 1.18-6-64 | Давление | 1 | 1 | МПа |  | 1
3856 | 1.18-6-64 | Диаметр | 32 | 32 | мм |  | 1
3857 | 1.18-6-65 | Температура | 0 | 110 | °С |  | 1
3857 | 1.18-6-65 | Давление | 1 | 1 | МПа |  | 1
3857 | 1.18-6-65 | Диаметр | 40 | 40 | мм |  | 1
3858 | 1.18-6-66 | Температура | 0 | 110 | °С |  | 1
3858 | 1.18-6-66 | Давление | 1 | 1 | МПа |  | 1
3858 | 1.18-6-66 | Диаметр | 50 | 50 | мм |  | 1
3859 | 1.18-6-67 | Температура | 0 | 110 | °С |  | 1
3859 | 1.18-6-67 | Давление | 1 | 1 | МПа |  | 1
3859 | 1.18-6-67 | Диаметр | 65 | 65 | мм |  | 1
3860 | 1.18-6-11 | Температура | -20 | 100 | °С |  | 2
3860 | 1.18-6-11 | Давление | 1.6 | 1.6 | МПа |  | 1
3860 | 1.18-6-11 | Диаметр | 20 | 20 | мм |  | 1
3861 | 1.18-6-12 | Температура | -20 | 100 | °С |  | 2
3861 | 1.18-6-12 | Давление | 1.6 | 1.6 | МПа |  | 1
3861 | 1.18-6-12 | Диаметр | 25 | 25 | мм |  | 1
3862 | 1.18-6-13 | Температура | -20 | 100 | °С |  | 2
3862 | 1.18-6-13 | Давление | 1.6 | 1.6 | МПа |  | 1
3862 | 1.18-6-13 | Диаметр | 32 | 32 | мм |  | 1
3863 | 1.18-6-14 | Температура | -20 | 100 | °С |  | 2
3863 | 1.18-6-14 | Давление | 1.6 | 1.6 | МПа |  | 1
3863 | 1.18-6-14 | Диаметр | 40 | 40 | мм |  | 1
3864 | 1.18-6-15 | Температура | -20 | 100 | °С |  | 2
3864 | 1.18-6-15 | Давление | 1.6 | 1.6 | МПа |  | 1
3864 | 1.18-6-15 | Диаметр | 50 | 50 | мм |  | 1
3865 | 1.18-6-16 | Температура | -20 | 100 | °С |  | 2
3865 | 1.18-6-16 | Давление | 1.6 | 1.6 | МПа |  | 1
3865 | 1.18-6-16 | Диаметр | 65 | 65 | мм |  | 1
3866 | 1.18-6-17 | Температура | -20 | 100 | °С |  | 2
3866 | 1.18-6-17 | Давление | 1.6 | 1.6 | МПа |  | 1
3866 | 1.18-6-17 | Диаметр | 80 | 80 | мм |  | 1
3867 | 1.18-6-8 | Температура | -10 | 115 | °С |  | 2
3867 | 1.18-6-8 | Давление | 1.6 | 1.6 | МПа |  | 1
3867 | 1.18-6-8 | Диаметр | 100 | 100 | мм |  | 1
3868 | 1.18-6-9 | Температура | -10 | 115 | °С |  | 2
3868 | 1.18-6-9 | Давление | 1.6 | 1.6 | МПа |  | 1
3868 | 1.18-6-9 | Диаметр | 150 | 150 | мм |  | 1
3869 | 1.18-6-6 | Температура | -10 | 115 | °С |  | 2
3869 | 1.18-6-6 | Давление | 1.6 | 1.6 | МПа |  | 1
3869 | 1.18-6-6 | Диаметр | 50 | 50 | мм |  | 1
3870 | 1.18-6-7 | Температура | -10 | 115 | °С |  | 2
3870 | 1.18-6-7 | Давление | 1.6 | 1.6 | МПа |  | 1
3870 | 1.18-6-7 | Диаметр | 80 | 80 | мм |  | 1
3874 | 1.18-6-21 | Длина | 115 | 115 | мм |  | 1
3874 | 1.18-6-21 | Давление | 1.6 | 1.6 | МПа |  | 1
3874 | 1.18-6-21 | Диаметр | 65 | 65 | мм |  | 1
3875 | 1.18-6-22 | Длина | 130 | 130 | мм |  | 1
3875 | 1.18-6-22 | Давление | 1.6 | 1.6 | МПа |  | 1
3875 | 1.18-6-22 | Диаметр | 80 | 80 | мм |  | 1
3876 | 1.18-6-23 | Длина | 135 | 135 | мм |  | 1
3876 | 1.18-6-23 | Давление | 1.6 | 1.6 | МПа |  | 1
3876 | 1.18-6-23 | Диаметр | 100 | 100 | мм |  | 1
3877 | 1.18-6-24 | Длина | 170 | 170 | мм |  | 1
3877 | 1.18-6-24 | Давление | 1.6 | 1.6 | МПа |  | 1
3877 | 1.18-6-24 | Диаметр | 125 | 125 | мм |  | 1
3878 | 1.18-6-25 | Длина | 180 | 180 | мм |  | 1
3878 | 1.18-6-25 | Давление | 1.6 | 1.6 | МПа |  | 1
3878 | 1.18-6-25 | Диаметр | 150 | 150 | мм |  | 1
3879 | 1.18-6-26 | Длина | 205 | 205 | мм |  | 1
3879 | 1.18-6-26 | Давление | 1.6 | 1.6 | МПа |  | 1
3879 | 1.18-6-26 | Диаметр |  |  | мм |  | 1
3880 | 1.18-6-18 | Длина | 95 | 95 | мм |  | 1
3880 | 1.18-6-18 | Давление | 1.6 | 1.6 | МПа |  | 1
3880 | 1.18-6-18 | Диаметр | 32 | 32 | мм |  | 1
3881 | 1.18-6-19 | Длина | 95 | 95 | мм |  | 1
3881 | 1.18-6-19 | Давление | 1.6 | 1.6 | МПа |  | 1
3881 | 1.18-6-19 | Диаметр | 40 | 40 | мм |  | 1
3882 | 1.18-6-20 | Длина | 105 | 105 | мм |  | 1
3882 | 1.18-6-20 | Давление | 1.6 | 1.6 | МПа |  | 1
3882 | 1.18-6-20 | Диаметр | 50 | 50 | мм |  | 1
3885 | 1.18-6-145 | Температура | 0 | 300 | °С |  | 1
3885 | 1.18-6-145 | Давление | 2.5 | 2.5 | МПа |  | 1
3885 | 1.18-6-145 | Диаметр | 100 | 100 | мм |  | 1
3886 | 1.18-6-149 | Температура | 0 | 300 | °С |  | 1
3886 | 1.18-6-149 | Давление | 2.5 | 2.5 | МПа |  | 1
3886 | 1.18-6-149 | Диаметр | 300 | 300 | мм |  | 1
3889 | 1.18-6-195 | Температура | 0 | 150 | °С |  | 1
3889 | 1.18-6-195 | Диаметр | 33.5 | 33.5 | мм |  | 1
3889 | 1.18-6-195 | Давление | 1.6 | 1.6 | МПа |  | 1
3889 | 1.18-6-195 | Длина | 310 | 310 | мм |  | 1
3890 | 1.18-6-197 | Температура | 0 | 150 | °С |  | 1
3890 | 1.18-6-197 | Диаметр | 42.4 | 42.4 | мм |  | 1
3890 | 1.18-6-197 | Давление | 1.6 | 1.6 | МПа |  | 1
3890 | 1.18-6-197 | Длина | 320 | 320 | мм |  | 1
3891 | 1.18-6-199 | Температура | 0 | 150 | °С |  | 1
3891 | 1.18-6-199 | Диаметр | 45 | 45 | мм |  | 1
3891 | 1.18-6-199 | Давление | 1.6 | 1.6 | МПа |  | 1
3891 | 1.18-6-199 | Длина | 375 | 375 | мм |  | 1
3892 | 1.18-6-200 | Температура | 0 | 150 | °С |  | 1
3892 | 1.18-6-200 | Диаметр | 48.3 | 48.3 | мм |  | 1
3892 | 1.18-6-200 | Давление | 1.6 | 1.6 | МПа |  | 1
3892 | 1.18-6-200 | Длина | 325 | 325 | мм |  | 1
3893 | 1.18-6-202 | Температура | 0 | 150 | °С |  | 1
3893 | 1.18-6-202 | Диаметр | 57 | 57 | мм |  | 1
3893 | 1.18-6-202 | Давление | 1.6 | 1.6 | МПа |  | 1
3893 | 1.18-6-202 | Длина | 390 | 390 | мм |  | 1
3894 | 1.18-6-205 | Температура | 0 | 150 | °С |  | 1
3894 | 1.18-6-205 | Диаметр | 76.1 | 76.1 | мм |  | 1
3894 | 1.18-6-205 | Давление | 1.6 | 1.6 | МПа |  | 1
3894 | 1.18-6-205 | Длина | 342 | 342 | мм |  | 1
3895 | 1.18-6-192 | Температура | 0 | 150 | °С |  | 1
3895 | 1.18-6-192 | Диаметр | 15 | 15 | мм |  | 1
3895 | 1.18-6-192 | Давление | 1.6 | 1.6 | МПа |  | 1
3895 | 1.18-6-192 | Длина | 286 | 286 | мм |  | 1
3896 | 1.18-6-193 | Температура | 0 | 150 | °С |  | 1
3896 | 1.18-6-193 | Диаметр | 20 | 20 | мм |  | 1
3896 | 1.18-6-193 | Давление | 1.6 | 1.6 | МПа |  | 1
3896 | 1.18-6-193 | Длина | 286 | 286 | мм |  | 1
3897 | 1.18-6-194 | Температура | 0 | 150 | °С |  | 1
3897 | 1.18-6-194 | Диаметр | 25 | 25 | мм |  | 1
3897 | 1.18-6-194 | Давление | 1.6 | 1.6 | МПа |  | 1
3897 | 1.18-6-194 | Длина | 294 | 294 | мм |  | 1
3898 | 1.18-6-198 | Температура | 0 | 150 | °С |  | 1
3898 | 1.18-6-198 | Диаметр | 40 | 40 | мм |  | 1
3898 | 1.18-6-198 | Давление | 1.6 | 1.6 | МПа |  | 1
3898 | 1.18-6-198 | Длина | 298 | 298 | мм |  | 1
3899 | 1.18-6-196 | Температура | 0 | 150 | °С |  | 1
3899 | 1.18-6-196 | Диаметр | 32 | 32 | мм |  | 1
3899 | 1.18-6-196 | Давление | 1.6 | 1.6 | МПа |  | 1
3899 | 1.18-6-196 | Длина | 305 | 305 | мм |  | 1
3900 | 1.18-6-201 | Температура | 0 | 150 | °С |  | 1
3900 | 1.18-6-201 | Диаметр | 50 | 50 | мм |  | 1
3900 | 1.18-6-201 | Давление | 1.6 | 1.6 | МПа |  | 1
3900 | 1.18-6-201 | Длина | 337 | 337 | мм |  | 1
3901 | 1.18-6-204 | Температура | 0 | 150 | °С |  | 1
3901 | 1.18-6-204 | Диаметр | 65 | 65 | мм |  | 1
3901 | 1.18-6-204 | Давление | 1.6 | 1.6 | МПа |  | 1
3901 | 1.18-6-204 | Длина | 300 | 300 | мм |  | 1
3902 | 1.18-6-218 | Температура | 0 | 150 | °С |  | 1
3902 | 1.18-6-218 | Диаметр | 15 | 15 | мм |  | 1
3902 | 1.18-6-218 | Давление | 1.6 | 1.6 | МПа |  | 1
3902 | 1.18-6-218 | Длина | 260 | 260 | мм |  | 1
3903 | 1.18-6-219 | Температура | 0 | 150 | °С |  | 1
3903 | 1.18-6-219 | Диаметр | 20 | 20 | мм |  | 1
3903 | 1.18-6-219 | Давление | 1.6 | 1.6 | МПа |  | 1
3903 | 1.18-6-219 | Длина | 260 | 260 | мм |  | 1
3904 | 1.18-6-220 | Температура | 0 | 150 | °С |  | 1
3904 | 1.18-6-220 | Диаметр | 25 | 25 | мм |  | 1
3904 | 1.18-6-220 | Давление | 1.6 | 1.6 | МПа |  | 1
3904 | 1.18-6-220 | Длина | 260 | 260 | мм |  | 1
3905 | 1.18-6-221 | Температура | 0 | 150 | °С |  | 1
3905 | 1.18-6-221 | Диаметр | 32 | 32 | мм |  | 1
3905 | 1.18-6-221 | Давление | 1.6 | 1.6 | МПа |  | 1
3905 | 1.18-6-221 | Длина | 270 | 270 | мм |  | 1
3906 | 1.18-6-222 | Температура | 0 | 150 | °С |  | 1
3906 | 1.18-6-222 | Диаметр | 40 | 40 | мм |  | 1
3906 | 1.18-6-222 | Давление | 1.6 | 1.6 | МПа |  | 1
3906 | 1.18-6-222 | Длина | 275 | 275 | мм |  | 1
3907 | 1.18-6-223 | Температура | 0 | 150 | °С |  | 1
3907 | 1.18-6-223 | Диаметр | 50 | 50 | мм |  | 1
3907 | 1.18-6-223 | Давление | 1.6 | 1.6 | МПа |  | 1
3907 | 1.18-6-223 | Длина | 290 | 290 | мм |  | 1
3908 | 1.18-6-224 | Температура | 0 | 150 | °С |  | 1
3908 | 1.18-6-224 | Диаметр | 65 | 65 | мм |  | 1
3908 | 1.18-6-224 | Давление | 1.6 | 1.6 | МПа |  | 1
3908 | 1.18-6-224 | Длина | 292 | 292 | мм |  | 1
3909 | 1.18-6-225 | Температура | 0 | 150 | °С |  | 1
3909 | 1.18-6-225 | Диаметр | 80 | 80 | мм |  | 1
3909 | 1.18-6-225 | Давление | 1.6 | 1.6 | МПа |  | 1
3909 | 1.18-6-225 | Длина | 296 | 296 | мм |  | 1
3910 | 1.18-6-190 | Температура | -10 | 300 | °С |  | 2
3910 | 1.18-6-190 | Диаметр | 40 | 40 | мм |  | 1
3910 | 1.18-6-190 | Давление | 1 | 1 | МПа |  | 1
3910 | 1.18-6-190 | Длина | 324 | 324 | мм |  | 1
3911 | 1.18-6-82 | Диаметр | 50 | 50 | мм |  | 1
3911 | 1.18-6-82 | Давление | 1.6 | 1.6 | МПа |  | 1
3912 | 1.18-6-84 | Диаметр | 80 | 80 | мм |  | 1
3912 | 1.18-6-84 | Давление | 1.6 | 1.6 | МПа |  | 1
3913 | 1.18-6-171 | Диаметр | 100 | 100 | мм |  | 1
3913 | 1.18-6-171 | Давление | 1.6 | 1.6 | МПа |  | 1
3914 | 1.18-6-165 | Диаметр | 25 | 25 | мм |  | 1
3914 | 1.18-6-165 | Давление | 1.6 | 1.6 | МПа |  | 1
3915 | 1.18-6-166 | Диаметр | 32 | 32 | мм |  | 1
3915 | 1.18-6-166 | Давление | 1.6 | 1.6 | МПа |  | 1
3916 | 1.18-6-167 | Диаметр | 40 | 40 | мм |  | 1
3916 | 1.18-6-167 | Давление | 1.6 | 1.6 | МПа |  | 1
3917 | 1.18-6-168 | Диаметр | 50 | 50 | мм |  | 1
3917 | 1.18-6-168 | Давление | 1.6 | 1.6 | МПа |  | 1
3918 | 1.18-6-169 | Диаметр | 65 | 65 | мм |  | 1
3918 | 1.18-6-169 | Давление | 1.6 | 1.6 | МПа |  | 1
3919 | 1.18-6-170 | Диаметр | 80 | 80 | мм |  | 1
3919 | 1.18-6-170 | Давление | 1.6 | 1.6 | МПа |  | 1
3922 | 1.18-6-131 | Температура | 0 | 420 | °С |  | 1
3922 | 1.18-6-131 | Давление | 2.5 | 2.5 | МПа |  | 1
3922 | 1.18-6-131 | Диаметр | 100 | 100 | мм |  | 1
3923 | 1.18-6-133 | Температура | 0 | 420 | °С |  | 1
3923 | 1.18-6-133 | Давление | 2.5 | 2.5 | МПа |  | 1
3923 | 1.18-6-133 | Диаметр | 150 | 150 | мм |  | 1
3924 | 1.18-6-134 | Температура | 0 | 420 | °С |  | 1
3924 | 1.18-6-134 | Давление | 2.5 | 2.5 | МПа |  | 1
3924 | 1.18-6-134 | Диаметр | 200 | 200 | мм |  | 1
3925 | 1.18-6-136 | Температура | 0 | 420 | °С |  | 1
3925 | 1.18-6-136 | Давление | 2.5 | 2.5 | МПа |  | 1
3925 | 1.18-6-136 | Диаметр | 300 | 300 | мм |  | 1
3926 | 1.18-6-128 | Температура | 0 | 420 | °С |  | 1
3926 | 1.18-6-128 | Давление | 2.5 | 2.5 | МПа |  | 1
3926 | 1.18-6-128 | Диаметр | 50 | 50 | мм |  | 1
3927 | 1.18-6-129 | Температура | 0 | 420 | °С |  | 1
3927 | 1.18-6-129 | Давление | 2.5 | 2.5 | МПа |  | 1
3927 | 1.18-6-129 | Диаметр | 65 | 65 | мм |  | 1
3928 | 1.18-6-130 | Температура | 0 | 420 | °С |  | 1
3928 | 1.18-6-130 | Давление | 2.5 | 2.5 | МПа |  | 1
3928 | 1.18-6-130 | Диаметр | 80 | 80 | мм |  | 1
3931 | 1.1-1-4209 | Толщина | 4 | 4 | мм |  | 1
3931 | 1.1-1-4209 | Площадь | 0.05 | 0.05 | м2 |  | 1
4024 | 1.12-5-540 | Диаметр | 110 | 110 | мм |  | 1
4025 | 1.12-5-539 | Диаметр | 50 | 50 | мм |  | 1
4026 | 1.12-8-75 | Диаметр | 100 | 100 | мм |  | 1
4027 | 1.12-8-76 | Диаметр | 150 | 150 | мм |  | 1
4028 | 1.12-8-74 | Диаметр | 50 | 50 | мм |  | 1
4031 | 1.12-2-613 | Диаметр | 219 | 219 | мм |  | 1
4032 | 1.12-2-609 | Диаметр | 89 | 89 | мм |  | 1
4033 | 1.12-2-790 | Диаметр | 10 | 10 | мм |  | 1
4034 | 1.12-2-799 | Диаметр | 57 | 57 | мм |  | 1
4035 | 1.12-2-798 | Диаметр | 45 | 45 | мм |  | 1
4036 | 1.12-2-778 | Диаметр | 108 | 108 | мм |  | 1
4037 | 1.12-2-780 | Диаметр | 159 | 159 | мм |  | 1
4038 | 1.12-2-764 | Диаметр | 108 | 108 | мм |  | 1
4039 | 1.12-2-765 | Диаметр | 133 | 133 | мм |  | 1
4040 | 1.12-2-766 | Диаметр | 159 | 159 | мм |  | 1
4041 | 1.12-2-767 | Диаметр | 219 | 219 | мм |  | 1
4042 | 1.12-2-769 | Диаметр | 325 | 325 | мм |  | 1
4043 | 1.12-2-770 | Диаметр | 426 | 426 | мм |  | 1
4044 | 1.12-2-760 | Диаметр | 45 | 45 | мм |  | 1
4045 | 1.12-2-761 | Диаметр | 57 | 57 | мм |  | 1
4046 | 1.12-2-763 | Диаметр | 89 | 89 | мм |  | 1
4047 | 1.12-2-595 | Диаметр | 108 | 108 | мм |  | 1
4048 | 1.12-2-596 | Диаметр | 133 | 133 | мм |  | 1
4049 | 1.12-2-597 | Диаметр | 159 | 159 | мм |  | 1
4050 | 1.12-2-598 | Диаметр | 219 | 219 | мм |  | 1
4051 | 1.12-2-599 | Диаметр | 273 | 273 | мм |  | 1
4052 | 1.12-2-736 | Диаметр | 32 | 32 | мм |  | 1
4053 | 1.12-2-600 | Диаметр | 325 | 325 | мм |  | 1
4054 | 1.12-2-737 | Диаметр | 38 | 38 | мм |  | 1
4055 | 1.12-2-601 | Диаметр | 426 | 426 | мм |  | 1
4056 | 1.12-2-602 | Диаметр | 530 | 530 | мм |  | 1
4057 | 1.12-2-592 | Диаметр | 57 | 57 | мм |  | 1
4058 | 1.12-2-603 | Диаметр | 630 | 630 | мм |  | 1
4059 | 1.12-2-593 | Диаметр | 76 | 76 | мм |  | 1
4060 | 1.12-2-594 | Диаметр | 89 | 89 | мм |  | 1
4069 | 1.13-3-244 | Температура | 120 | 120 | °С |  | 1
4069 | 1.13-3-244 | Давление | 2 | 2 | МПа |  | 1
4069 | 1.13-3-244 | Диаметр | 40 | 40 | мм |  | 1
4072 | 1.21-5-503 | Напряжение | 1 | 1 | кВ |  | 1
4073 | 1.21-5-501 | Напряжение | 1 | 1 | кВ |  | 1
4074 | 1.21-5-500 | Напряжение | 1 | 1 | кВ |  | 1
4075 | 1.21-5-502 | Напряжение | 1 | 1 | кВ |  | 1
4105 | 1.19-2-5 | Диаметр | 15 | 15 | мм |  | 1
4105 | 1.19-2-5 | Теплоотдача | 6.1 | 6.1 | кВт |  | 1
4106 | 1.19-2-6 | Диаметр | 15 | 15 | мм |  | 1
4106 | 1.19-2-6 | Теплоотдача | 9.5 | 9.5 | кВт |  | 1
4107 | 1.18-4-1156 | Диаметр | 15 | 15 | мм |  | 1
4107 | 1.18-4-1156 | Теплоотдача | 4.6 | 4.6 | кВт |  | 1
4108 | 1.18-4-1157 | Диаметр | 15 | 15 | мм |  | 1
4108 | 1.18-4-1157 | Теплоотдача | 6.1 | 6.1 | кВт |  | 1
4109 | 1.18-4-1158 | Диаметр | 15 | 15 | мм |  | 1
4109 | 1.18-4-1158 | Теплоотдача | 7.5 | 7.5 | кВт |  | 1
4110 | 1.18-4-1160 | Диаметр | 15 | 15 | мм |  | 1
4110 | 1.18-4-1160 | Теплоотдача | 11 | 11 | кВт |  | 1
4111 | 1.18-4-1161 | Диаметр | 15 | 15 | мм |  | 1
4111 | 1.18-4-1161 | Теплоотдача | 13.5 | 13.5 | кВт |  | 1
4112 | 1.18-4-1108 | Диаметр | 20 | 20 | мм |  | 1
4112 | 1.18-4-1108 | Теплоотдача | 0.65 | 0.65 | кВт |  | 1
4113 | 1.18-4-1109 | Диаметр | 20 | 20 | мм |  | 1
4113 | 1.18-4-1109 | Теплоотдача | 1.14 | 1.14 | кВт |  | 1
4114 | 1.18-4-1110 | Диаметр | 20 | 20 | мм |  | 1
4114 | 1.18-4-1110 | Теплоотдача | 1.65 | 1.65 | кВт |  | 1
4115 | 1.18-4-1111 | Диаметр | 20 | 20 | мм |  | 1
4115 | 1.18-4-1111 | Теплоотдача | 2.1 | 2.1 | кВт |  | 1
4116 | 1.18-4-1112 | Диаметр | 20 | 20 | мм |  | 1
4116 | 1.18-4-1112 | Теплоотдача | 2.55 | 2.55 | кВт |  | 1
4117 | 1.18-4-1113 | Диаметр | 20 | 20 | мм |  | 1
4117 | 1.18-4-1113 | Теплоотдача | 2.65 | 2.65 | кВт |  | 1
4118 | 1.18-4-1115 | Диаметр | 20 | 20 | мм |  | 1
4118 | 1.18-4-1115 | Теплоотдача | 1.14 | 1.14 | кВт |  | 1
4119 | 1.18-4-1138 | Диаметр | 20 | 20 | мм |  | 1
4119 | 1.18-4-1138 | Теплоотдача | 0.65 | 0.65 | кВт |  | 1
4120 | 1.18-4-1139 | Диаметр | 20 | 20 | мм |  | 1
4120 | 1.18-4-1139 | Теплоотдача | 1.14 | 1.14 | кВт |  | 1
4121 | 1.18-4-1140 | Диаметр | 20 | 20 | мм |  | 1
4121 | 1.18-4-1140 | Теплоотдача | 1.65 | 1.65 | кВт |  | 1
4122 | 1.18-4-1141 | Диаметр | 20 | 20 | мм |  | 1
4122 | 1.18-4-1141 | Теплоотдача | 2.1 | 2.1 | кВт |  | 1
4123 | 1.18-4-1142 | Диаметр | 20 | 20 | мм |  | 1
4123 | 1.18-4-1142 | Теплоотдача | 2.55 | 2.55 | кВт |  | 1
4124 | 1.18-4-1145 | Диаметр | 20 | 20 | мм |  | 1
4124 | 1.18-4-1145 | Теплоотдача | 1.14 | 1.14 | кВт |  | 1
4125 | 1.18-4-1146 | Диаметр | 20 | 20 | мм |  | 1
4125 | 1.18-4-1146 | Теплоотдача | 1.65 | 1.65 | кВт |  | 1
4126 | 1.18-4-1149 | Диаметр | 20 | 20 | мм |  | 1
4126 | 1.18-4-1149 | Теплоотдача | 2.65 | 2.65 | кВт |  | 1
4127 | 1.18-4-1225 | Диаметр | 20 | 20 | мм |  | 1
4127 | 1.18-4-1225 | Теплоотдача | 1.14 | 1.14 | кВт |  | 1
4128 | 1.18-4-1226 | Диаметр | 20 | 20 | мм |  | 1
4128 | 1.18-4-1226 | Теплоотдача | 1.65 | 1.65 | кВт |  | 1
4129 | 1.18-4-1228 | Диаметр | 20 | 20 | мм |  | 1
4129 | 1.18-4-1228 | Теплоотдача | 2.55 | 2.55 | кВт |  | 1
4130 | 1.18-4-1229 | Диаметр | 20 | 20 | мм |  | 1
4130 | 1.18-4-1229 | Теплоотдача | 2.65 | 2.65 | кВт |  | 1
4131 | 1.18-4-1134 | Диаметр | 20 | 20 | мм |  | 1
4131 | 1.18-4-1134 | Теплоотдача | 1.65 | 1.65 | кВт |  | 1
4132 | 1.18-4-1135 | Диаметр | 20 | 20 | мм |  | 1
4132 | 1.18-4-1135 | Теплоотдача | 2.1 | 2.1 | кВт |  | 1
4133 | 1.18-4-1121 | Диаметр | 15 | 15 | мм |  | 1
4133 | 1.18-4-1121 | Теплоотдача | 1.14 | 1.14 | кВт |  | 1
4134 | 1.18-4-1122 | Диаметр | 15 | 15 | мм |  | 1
4134 | 1.18-4-1122 | Теплоотдача | 1.65 | 1.65 | кВт |  | 1
4135 | 1.18-4-1124 | Диаметр | 15 | 15 | мм |  | 1
4135 | 1.18-4-1124 | Теплоотдача | 2.55 | 2.55 | кВт |  | 1
4136 | 1.18-4-1128 | Диаметр | 15 | 15 | мм |  | 1
4136 | 1.18-4-1128 | Теплоотдача | 1.65 | 1.65 | кВт |  | 1
4137 | 1.18-4-1130 | Диаметр | 15 | 15 | мм |  | 1
4137 | 1.18-4-1130 | Теплоотдача | 2.55 | 2.55 | кВт |  | 1
4138 | 1.18-4-1150 | Диаметр | 20 | 20 | мм |  | 1
4138 | 1.18-4-1150 | Теплоотдача | 0.65 | 0.65 | кВт |  | 1
4139 | 1.18-4-1151 | Диаметр | 20 | 20 | мм |  | 1
4139 | 1.18-4-1151 | Теплоотдача | 1.14 | 1.14 | кВт |  | 1
4140 | 1.18-4-1152 | Диаметр | 20 | 20 | мм |  | 1
4140 | 1.18-4-1152 | Теплоотдача | 1.65 | 1.65 | кВт |  | 1
4141 | 1.18-4-1153 | Диаметр | 20 | 20 | мм |  | 1
4141 | 1.18-4-1153 | Теплоотдача | 2.1 | 2.1 | кВт |  | 1
4142 | 1.18-4-1154 | Диаметр | 20 | 20 | мм |  | 1
4142 | 1.18-4-1154 | Теплоотдача | 2.55 | 2.55 | кВт |  | 1
4143 | 1.18-4-1155 | Диаметр | 20 | 20 | мм |  | 1
4143 | 1.18-4-1155 | Теплоотдача | 2.65 | 2.65 | кВт |  | 1
4144 | 1.18-4-1192 | Диаметр | 20 | 20 | мм |  | 1
4144 | 1.18-4-1192 | Теплоотдача | 2.941 | 2.941 | кВт |  | 1
4145 | 1.18-4-1068 | Диаметр | 20 | 20 | мм |  | 1
4145 | 1.18-4-1068 | Теплоотдача | 1.63 | 1.63 | кВт |  | 1
4146 | 1.18-4-1105 | Диаметр | 20 | 20 | мм |  | 1
4146 | 1.18-4-1105 | Теплоотдача | 2.1 | 2.1 | кВт |  | 1
4147 | 1.18-4-954 | Диаметр | 20 | 20 | мм |  | 1
4147 | 1.18-4-954 | Теплоотдача | 0.479 | 0.479 | кВт |  | 1
4148 | 1.18-4-955 | Диаметр | 20 | 20 | мм |  | 1
4148 | 1.18-4-955 | Теплоотдача | 0.655 | 0.655 | кВт |  | 1
4149 | 1.18-4-924 | Диаметр | 15 | 15 | мм |  | 1
4149 | 1.18-4-924 | Теплоотдача | 0.655 | 0.655 | кВт |  | 1
4150 | 1.18-4-925 | Диаметр | 15 | 15 | мм |  | 1
4150 | 1.18-4-925 | Теплоотдача | 0.787 | 0.787 | кВт |  | 1
4151 | 1.18-4-926 | Диаметр | 15 | 15 | мм |  | 1
4151 | 1.18-4-926 | Теплоотдача | 0.918 | 0.918 | кВт |  | 1
4152 | 1.18-4-931 | Диаметр | 15 | 15 | мм |  | 1
4152 | 1.18-4-931 | Теплоотдача | 1.573 | 1.573 | кВт |  | 1
4153 | 1.18-4-932 | Диаметр | 15 | 15 | мм |  | 1
4153 | 1.18-4-932 | Теплоотдача | 1.704 | 1.704 | кВт |  | 1
4154 | 1.18-4-933 | Диаметр | 15 | 15 | мм |  | 1
4154 | 1.18-4-933 | Теплоотдача | 1.835 | 1.835 | кВт |  | 1
4155 | 1.18-4-934 | Диаметр | 15 | 15 | мм |  | 1
4155 | 1.18-4-934 | Теплоотдача | 1.966 | 1.966 | кВт |  | 1
4156 | 1.18-4-966 | Диаметр | 20 | 20 | мм |  | 1
4156 | 1.18-4-966 | Теплоотдача | 0.7 | 0.7 | кВт |  | 1
4157 | 1.18-4-967 | Диаметр | 20 | 20 | мм |  | 1
4157 | 1.18-4-967 | Теплоотдача | 0.85 | 0.85 | кВт |  | 1
4158 | 1.18-4-968 | Диаметр | 20 | 20 | мм |  | 1
4158 | 1.18-4-968 | Теплоотдача | 1 | 1 | кВт |  | 1
4159 | 1.18-4-969 | Диаметр | 20 | 20 | мм |  | 1
4159 | 1.18-4-969 | Теплоотдача | 1.226 | 1.226 | кВт |  | 1
4160 | 1.18-4-970 | Диаметр | 20 | 20 | мм |  | 1
4160 | 1.18-4-970 | Теплоотдача | 1.348 | 1.348 | кВт |  | 1
4161 | 1.18-4-971 | Диаметр | 20 | 20 | мм |  | 1
4161 | 1.18-4-971 | Теплоотдача | 1.471 | 1.471 | кВт |  | 1
4162 | 1.18-4-972 | Диаметр | 20 | 20 | мм |  | 1
4162 | 1.18-4-972 | Теплоотдача | 1.593 | 1.593 | кВт |  | 1
4163 | 1.18-4-973 | Диаметр | 20 | 20 | мм |  | 1
4163 | 1.18-4-973 | Теплоотдача | 1.716 | 1.716 | кВт |  | 1
4164 | 1.18-4-974 | Диаметр | 20 | 20 | мм |  | 1
4164 | 1.18-4-974 | Теплоотдача | 1.838 | 1.838 | кВт |  | 1
4165 | 1.18-4-975 | Диаметр | 20 | 20 | мм |  | 1
4165 | 1.18-4-975 | Теплоотдача | 1.861 | 1.861 | кВт |  | 1
4166 | 1.18-4-976 | Диаметр | 20 | 20 | мм |  | 1
4166 | 1.18-4-976 | Теплоотдача | 2.083 | 2.083 | кВт |  | 1
4167 | 1.18-4-977 | Диаметр | 20 | 20 | мм |  | 1
4167 | 1.18-4-977 | Теплоотдача | 2.206 | 2.206 | кВт |  | 1
4168 | 1.18-4-979 | Диаметр | 20 | 20 | мм |  | 1
4168 | 1.18-4-979 | Теплоотдача | 2.451 | 2.451 | кВт |  | 1
4169 | 1.18-4-980 | Диаметр | 20 | 20 | мм |  | 1
4169 | 1.18-4-980 | Теплоотдача | 2.574 | 2.574 | кВт |  | 1
4170 | 1.18-4-981 | Диаметр | 20 | 20 | мм |  | 1
4170 | 1.18-4-981 | Теплоотдача | 2.696 | 2.696 | кВт |  | 1
4171 | 1.18-4-982 | Диаметр | 20 | 20 | мм |  | 1
4171 | 1.18-4-982 | Теплоотдача | 2.819 | 2.819 | кВт |  | 1
4172 | 1.18-4-983 | Диаметр | 20 | 20 | мм |  | 1
4172 | 1.18-4-983 | Теплоотдача | 2.941 | 2.941 | кВт |  | 1
4173 | 1.18-4-947 | Диаметр | 15 | 15 | мм |  | 1
4173 | 1.18-4-947 | Теплоотдача | 2.328 | 2.328 | кВт |  | 1
4174 | 1.18-4-781 | Теплоотдача | 0.4 | 0.4 | кВт |  | 1
4175 | 1.18-4-782 | Теплоотдача | 0.479 | 0.479 | кВт |  | 1
4176 | 1.18-4-783 | Теплоотдача | 0.655 | 0.655 | кВт |  | 1
4177 | 1.18-4-785 | Теплоотдача | 0.918 | 0.918 | кВт |  | 1
4178 | 1.18-4-786 | Теплоотдача | 1.049 | 1.049 | кВт |  | 1
4179 | 1.18-4-787 | Теплоотдача | 1.18 | 1.18 | кВт |  | 1
4180 | 1.18-4-788 | Теплоотдача | 1.311 | 1.311 | кВт |  | 1
4181 | 1.18-4-789 | Теплоотдача | 1.442 | 1.442 | кВт |  | 1
4182 | 1.18-4-790 | Теплоотдача | 1.573 | 1.573 | кВт |  | 1
4183 | 1.18-4-791 | Теплоотдача | 1.704 | 1.704 | кВт |  | 1
4184 | 1.18-4-792 | Теплоотдача | 1.835 | 1.835 | кВт |  | 1
4185 | 1.18-4-793 | Теплоотдача | 1.966 | 1.966 | кВт |  | 1
4186 | 1.18-4-768 | Теплоотдача | 0.4 | 0.4 | кВт |  | 1
4187 | 1.18-4-769 | Теплоотдача | 0.479 | 0.479 | кВт |  | 1
4188 | 1.18-4-770 | Теплоотдача | 0.655 | 0.655 | кВт |  | 1
4189 | 1.18-4-771 | Теплоотдача | 0.787 | 0.787 | кВт |  | 1
4190 | 1.18-4-773 | Теплоотдача | 1.049 | 1.049 | кВт |  | 1
4191 | 1.18-4-774 | Теплоотдача | 1.18 | 1.18 | кВт |  | 1
4192 | 1.18-4-780 | Теплоотдача | 1.966 | 1.966 | кВт |  | 1
4193 | 1.18-4-825 | Теплоотдача | 0.7 | 0.7 | кВт |  | 1
4194 | 1.18-4-826 | Теплоотдача | 0.85 | 0.85 | кВт |  | 1
4195 | 1.18-4-829 | Теплоотдача | 1.348 | 1.348 | кВт |  | 1
4196 | 1.18-4-573 | Теплоотдача | 0.655 | 0.655 | кВт |  | 1
4197 | 1.18-4-576 | Теплоотдача | 1.049 | 1.049 | кВт |  | 1
4198 | 1.18-4-579 | Теплоотдача | 1.442 | 1.442 | кВт |  | 1
4199 | 1.18-4-580 | Теплоотдача | 1.573 | 1.573 | кВт |  | 1
4200 | 1.18-4-581 | Теплоотдача | 1.704 | 1.704 | кВт |  | 1
4201 | 1.18-4-558 | Теплоотдача | 0.4 | 0.4 | кВт |  | 1
4202 | 1.18-4-559 | Теплоотдача | 0.479 | 0.479 | кВт |  | 1
4203 | 1.18-4-560 | Теплоотдача | 0.655 | 0.655 | кВт |  | 1
4204 | 1.18-4-561 | Теплоотдача | 0.787 | 0.787 | кВт |  | 1
4205 | 1.18-4-562 | Теплоотдача | 0.918 | 0.918 | кВт |  | 1
4206 | 1.18-4-563 | Теплоотдача | 1.049 | 1.049 | кВт |  | 1
4207 | 1.18-4-564 | Теплоотдача | 1.18 | 1.18 | кВт |  | 1
4208 | 1.18-4-565 | Теплоотдача | 1.311 | 1.311 | кВт |  | 1
4209 | 1.18-4-566 | Теплоотдача | 1.442 | 1.442 | кВт |  | 1
4210 | 1.18-4-567 | Теплоотдача | 1.573 | 1.573 | кВт |  | 1
4211 | 1.18-4-568 | Теплоотдача | 1.704 | 1.704 | кВт |  | 1
4212 | 1.18-4-569 | Теплоотдача | 1.835 | 1.835 | кВт |  | 1
4213 | 1.18-4-570 | Теплоотдача | 1.97 | 1.97 | кВт |  | 1
4214 | 1.18-4-731 | Теплоотдача | 0.7 | 0.7 | кВт |  | 1
4215 | 1.18-4-732 | Теплоотдача | 0.85 | 0.85 | кВт |  | 1
4216 | 1.18-4-733 | Теплоотдача | 1 | 1 | кВт |  | 1
4217 | 1.18-4-599 | Теплоотдача | 1.226 | 1.226 | кВт |  | 1
4218 | 1.18-4-600 | Теплоотдача | 1.348 | 1.348 | кВт |  | 1
4219 | 1.18-4-601 | Теплоотдача | 1.471 | 1.471 | кВт |  | 1
4220 | 1.18-4-602 | Теплоотдача | 1.593 | 1.593 | кВт |  | 1
4221 | 1.18-4-603 | Теплоотдача | 1.716 | 1.716 | кВт |  | 1
4222 | 1.18-4-604 | Теплоотдача | 1.838 | 1.838 | кВт |  | 1
4223 | 1.18-4-605 | Теплоотдача | 1.961 | 1.961 | кВт |  | 1
4224 | 1.18-4-607 | Теплоотдача | 2.206 | 2.206 | кВт |  | 1
4225 | 1.18-4-608 | Теплоотдача | 2.328 | 2.328 | кВт |  | 1
4226 | 1.18-4-609 | Теплоотдача | 2.451 | 2.451 | кВт |  | 1
4227 | 1.18-4-611 | Теплоотдача | 2.696 | 2.696 | кВт |  | 1
4228 | 1.18-4-612 | Теплоотдача | 2.819 | 2.819 | кВт |  | 1
4229 | 1.18-4-613 | Теплоотдача | 2.941 | 2.941 | кВт |  | 1
4230 | 1.18-4-734 | Теплоотдача | 0.7 | 0.7 | кВт |  | 1
4231 | 1.18-4-736 | Теплоотдача | 1 | 1 | кВт |  | 1
4232 | 1.18-4-590 | Теплоотдача | 1.961 | 1.961 | кВт |  | 1
4233 | 1.18-4-591 | Теплоотдача | 2.083 | 2.083 | кВт |  | 1
4234 | 1.18-4-592 | Теплоотдача | 2.206 | 2.206 | кВт |  | 1
4235 | 1.18-4-593 | Теплоотдача | 2.328 | 2.328 | кВт |  | 1
4236 | 1.18-4-594 | Теплоотдача | 2.451 | 2.451 | кВт |  | 1
4237 | 1.18-4-595 | Теплоотдача | 2.574 | 2.574 | кВт |  | 1
4238 | 1.18-4-596 | Теплоотдача | 2.696 | 2.696 | кВт |  | 1
4239 | 1.18-4-597 | Теплоотдача | 2.819 | 2.819 | кВт |  | 1
4240 | 1.18-4-598 | Теплоотдача | 2.941 | 2.941 | кВт |  | 1
4251 | 1.14-1-207 | Диаметр | 3.7 | 5.6 | мм |  | 2
4254 | 1.21-5-1403 | Длина | 250 | 250 | мм |  | 1
4255 | 1.21-5-1486 | Длина | 350 | 350 | мм |  | 1
4256 | 1.21-5-1362 | Длина | 550 | 550 | мм |  | 1
4259 | 1.21-5-1360 | Ширина | 400 | 400 | мм |  | 1
4259 | 1.21-5-1360 | Толщина | 1.5 | 1.5 | мм |  | 1
4260 | 1.7-1-97 | Длина | 130 | 130 | мм |  | 1
4260 | 1.7-1-97 | Толщина | 1.5 | 1.5 | мм |  | 1
4261 | 1.7-1-98 | Длина | 150 | 150 | мм |  | 1
4261 | 1.7-1-98 | Толщина | 1.5 | 1.5 | мм |  | 1
4262 | 1.7-1-100 | Длина | 200 | 200 | мм |  | 1
4262 | 1.7-1-100 | Толщина | 1.5 | 1.5 | мм |  | 1
4263 | 1.14-1-6 | Длина |  |  | мм |  | 1
4268 | 1.21-5-1399 | Ширина | 200 | 200 | мм |  | 1
4268 | 1.21-5-1399 | Толщина | 1.5 | 1.5 | мм |  | 1
4269 | 1.21-5-1401 | Ширина | 100 | 100 | мм |  | 1
4269 | 1.21-5-1401 | Толщина | 1.5 | 1.5 | мм |  | 1
4270 | 1.21-5-1402 | Ширина | 200 | 200 | мм |  | 1
4270 | 1.21-5-1402 | Толщина | 1.5 | 1.5 | мм |  | 1
4271 | 1.21-5-1361 | Ширина | 300 | 300 | мм |  | 1
4271 | 1.21-5-1361 | Толщина | 1.5 | 1.5 | мм |  | 1
4272 | 1.21-5-1400 | Ширина | 200 | 200 | мм |  | 1
4272 | 1.21-5-1400 | Толщина | 1.5 | 1.5 | мм |  | 1
4276 | 1.6-1-296 | Масса | 0 | 50 | кг |  | 1
4277 | 1.6-1-297 | Масса | 0 | 50 | кг |  | 1
4278 | 1.6-1-295 | Масса | 0 | 50 | кг |  | 1
4279 | 1.6-1-300 | Масса | 0 | 50 | кг |  | 1
4291 | 1.1-1-421 | Масса | 2.7 | 2.7 | мм |  | 1
4291 | 1.1-1-421 | Длина | 2 | 2 | м |  | 1
4291 | 1.1-1-421 | Диаметр | 0.65 | 0.65 | м |  | 1
4302 | 1.12-5-363 | Диаметр | 25 | 25 | мм |  | 1
4303 | 1.12-5-367 | Диаметр | 50 | 50 | мм |  | 1
4312 | 1.19-12-152 | Нагрузка | 0 | 100 | кг |  | 1
4313 | 1.19-12-154 | Нагрузка | 0 | 100 | кг |  | 1
4314 | 1.19-12-151 | Нагрузка | 0 | 100 | кг |  | 1
4322 | 1.24-4-1 | Длина | 2.7 | 2.7 | м |  | 1
4329 | 1.21-5-161 | Количество | 10 | 10 | шт |  | 1
4330 | 1.21-5-162 | Количество | 16 | 16 | шт |  | 1
4331 | 1.21-5-160 | Количество | 8 | 8 | шт |  | 1
4332 | 1.21-5-165 | Количество | 8 | 8 | шт |  | 1
4333 | 1.21-5-875 | Количество | 48 | 48 | шт |  | 1
4335 | 1.21-5-822 | Напряжение | 380 | 380 | В |  | 1
4335 | 1.21-5-822 | Ток | 40 | 40 | А |  | 1
4336 | 1.21-5-159 | Количество | 20 | 20 | шт |  | 1
4339 | 1.21-5-1415 | Напряжение | 660 | 660 | В |  | 1
4339 | 1.21-5-1415 | Диаметр | 25
4341 | 1.21-5-1414 | Напряжение | 660 | 660 | В |  | 1
4341 | 1.21-5-1414 | Диаметр | 25
4369 | 1.21-5-935 | Диаметр | 80 | 80 | мм |  | 1
4369 | 1.21-5-935 | Высота | 50 | 50 | мм |  | 1
4377 | 1.21-5-1121 | Количество | 0 | 4 | мм2 |  | 1
4378 | 1.21-5-1122 | Количество | 0 | 4 | мм2 |  | 1
4385 | 1.21-5-695 | Количество | 16 | 16 | шт |  | 1
4386 | 1.21-5-861 | Количество | 8 | 8 | шт |  | 1
4387 | 1.21-5-862 | Количество | 16 | 16 | шт |  | 1
4388 | 1.21-5-863 | Количество | 32 | 32 | шт |  | 1
4393 | 1.21-5-896 | Диаметр | 65 | 65 | мм |  | 1
4393 | 1.21-5-896 | Высота | 40 | 40 | мм |  | 1
4403 | 1.21-4-153 | Ток | 50 | 50 | А |  | 1
4406 | 1.7-3-5 | Диаметр | 26 | 26 | мм |  | 1
4407 | 1.7-3-6 | Диаметр | 31 | 31 | мм |  | 1
4408 | 1.7-3-28 | Диаметр | 42 | 42 | мм |  | 1
4408 | 1.7-3-28 | Длина | 300 | 300 | мм |  | 1
4409 | 1.7-3-29 | Диаметр | 62 | 62 | мм |  | 1
4409 | 1.7-3-29 | Длина | 300 | 300 | мм |  | 1
4410 | 1.7-3-38 | Диаметр | 102 | 102 | мм |  | 1
4410 | 1.7-3-38 | Длина | 430 | 430 | мм |  | 1
4411 | 1.7-3-39 | Диаметр | 112 | 112 | мм |  | 1
4411 | 1.7-3-39 | Длина | 430 | 430 | мм |  | 1
4412 | 1.7-3-43 | Диаметр | 152 | 152 | мм |  | 1
4412 | 1.7-3-43 | Длина | 430 | 430 | мм |  | 1
4413 | 1.7-3-63 | Диаметр | 225 | 225 | мм |  | 1
4413 | 1.7-3-63 | Длина | 430 | 430 | мм |  | 1
4414 | 1.7-3-30 | Диаметр | 25 | 25 | мм |  | 1
4414 | 1.7-3-30 | Длина | 430 | 430 | мм |  | 1
4415 | 1.7-3-54 | Диаметр | 28 | 28 | мм |  | 1
4415 | 1.7-3-54 | Длина | 430 | 430 | мм |  | 1
4416 | 1.7-3-31 | Диаметр | 30 | 30 | мм |  | 1
4416 | 1.7-3-31 | Длина | 430 | 430 | мм |  | 1
4417 | 1.7-3-57 | Диаметр | 42 | 42 | мм |  | 1
4417 | 1.7-3-57 | Длина | 430 | 430 | мм |  | 1
4418 | 1.7-3-33 | Диаметр | 47 | 47 | мм |  | 1
4418 | 1.7-3-33 | Длина | 430 | 430 | мм |  | 1
4419 | 1.7-3-58 | Диаметр | 52 | 52 | мм |  | 1
4419 | 1.7-3-58 | Длина | 430 | 430 | мм |  | 1
4420 | 1.7-3-35 | Диаметр | 72 | 72 | мм |  | 1
4420 | 1.7-3-35 | Длина | 430 | 430 | мм |  | 1
4421 | 1.1-1-2124 | Диаметр | 140 | 140 | мм |  | 1
4423 | 1.1-1-2421 | Диаметр | 151 | 151 | мм |  | 1
4424 | 1.1-1-2969 | Диаметр | 115 | 115 | мм |  | 1
4435 | 1.1-1-3679 | Ширина | 200 | 200 | мм |  | 1
4435 | 1.1-1-3679 | Длина | 400 | 400 | мм |  | 1
4438 | 1.13-4-3 | Давление | 0.63 | 0.63 | МПа |  | 1
4438 | 1.13-4-3 | Диаметр | 15 | 15 | мм |  | 1
4439 | 1.13-4-4 | Давление | 0.6 | 0.6 | МПа |  | 1
4439 | 1.13-4-4 | Диаметр | 25 | 25 | мм |  | 1
4440 | 1.13-4-6 | Давление | 0.6 | 0.6 | МПа |  | 1
4440 | 1.13-4-6 | Диаметр | 40 | 40 | мм |  | 1
4441 | 1.13-4-20 | Давление | 1 | 1 | МПа |  | 1
4441 | 1.13-4-20 | Диаметр | 15 | 15 | мм |  | 1
4442 | 1.13-4-21 | Давление | 1 | 1 | МПа |  | 1
4442 | 1.13-4-21 | Диаметр | 20 | 20 | мм |  | 1
4443 | 1.13-4-22 | Давление | 1 | 1 | МПа |  | 1
4443 | 1.13-4-22 | Диаметр | 25 | 25 | мм |  | 1
4444 | 1.13-4-41 | Давление | 1 | 1 | МПа |  | 1
4444 | 1.13-4-41 | Диаметр | 32 | 32 | мм |  | 1
4445 | 1.13-4-23 | Давление | 1 | 1 | МПа |  | 1
4445 | 1.13-4-23 | Диаметр | 40 | 40 | мм |  | 1
4446 | 1.13-4-24 | Давление | 1 | 1 | МПа |  | 1
4446 | 1.13-4-24 | Диаметр | 50 | 50 | мм |  | 1
4447 | 1.13-4-30 | Давление | 0.01 | 0.01 | МПа |  | 1
4447 | 1.13-4-30 | Диаметр | 15 | 15 | мм |  | 1
4448 | 1.13-4-31 | Давление | 0.01 | 0.01 | МПа |  | 1
4448 | 1.13-4-31 | Диаметр | 20 | 20 | мм |  | 1
4449 | 1.13-4-2 | Давление |  |  | МПа |  | 1
4449 | 1.13-4-2 | Диаметр | 15 | 15 | мм |  | 1
4450 | 1.17-7-56 | Давление | 1 | 1 | МПа |  | 1
4450 | 1.17-7-56 | Диаметр | 15 | 15 | мм |  | 1
4451 | 1.13-4-81 | Давление | 1 | 1 | МПа |  | 1
4451 | 1.13-4-81 | Диаметр | 15 | 15 | мм |  | 1
4452 | 1.13-4-83 | Давление | 1 | 1 | МПа |  | 1
4452 | 1.13-4-83 | Диаметр | 25 | 25 | мм |  | 1
4453 | 1.13-4-10 | Давление | 1 | 1 | МПа |  | 1
4453 | 1.13-4-10 | Диаметр | 15 | 15 | мм |  | 1
4454 | 1.13-4-11 | Давление | 1 | 1 | МПа |  | 1
4454 | 1.13-4-11 | Диаметр | 20 | 20 | мм |  | 1
4455 | 1.13-4-8 | Давление | 1 | 1 | МПа |  | 1
4455 | 1.13-4-8 | Диаметр | 6 | 6 | мм |  | 1
4456 | 1.13-4-17 | Давление | 1 | 1 | МПа |  | 1
4456 | 1.13-4-17 | Диаметр | 10 | 10 | мм |  | 1
4457 | 1.13-4-18 | Давление | 1 | 1 | МПа |  | 1
4457 | 1.13-4-18 | Диаметр | 15 | 15 | мм |  | 1
4458 | 1.13-4-19 | Давление | 1 | 1 | МПа |  | 1
4458 | 1.13-4-19 | Диаметр | 20 | 20 | мм |  | 1
4459 | 1.13-4-14 | Давление | 1 | 1 | МПа |  | 1
4459 | 1.13-4-14 | Диаметр | 15 | 15 | мм |  | 1
4460 | 1.13-4-15 | Давление | 1 | 1 | МПа |  | 1
4460 | 1.13-4-15 | Диаметр | 20 | 20 | мм |  | 1
4461 | 1.13-4-1 | Давление | 0.6 | 0.6 | МПа |  | 1
4461 | 1.13-4-1 | Диаметр | 20 | 20 | мм |  | 1
4462 | 1.13-4-40 | Давление | 1 | 1 | МПа |  | 1
4462 | 1.13-4-40 | Диаметр | 15 | 15 | мм |  | 1
4463 | 1.13-4-93 | Давление | 1.6 | 1.6 | МПа |  | 1
4463 | 1.13-4-93 | Диаметр | 15 | 15 | мм |  | 1
4464 | 1.13-4-164 | Давление | 1.6 | 1.6 | МПа |  | 1
4464 | 1.13-4-164 | Диаметр | 15 | 15 | мм |  | 1
4465 | 1.13-4-39 | Давление | 1.6 | 1.6 | МПа |  | 1
4465 | 1.13-4-39 | Диаметр | 15 | 15 | мм |  | 1
4466 | 1.13-4-28 | Давление | 1 | 1 | МПа |  | 1
4466 | 1.13-4-28 | Диаметр | 15 | 15 | мм |  | 1
4467 | 1.13-4-29 | Давление | 1 | 1 | МПа |  | 1
4467 | 1.13-4-29 | Диаметр | 20 | 20 | мм |  | 1
4468 | 1.13-4-256 | Давление | 1.6 | 1.6 | МПа |  | 1
4468 | 1.13-4-256 | Диаметр | 15 | 15 | мм |  | 1
4471 | 1.17-2-35 | Температура | -30 | 200 | °С |  | 2
4471 | 1.17-2-35 | Давление | 4 | 4 | МПа |  | 1
4472 | 1.13-4-147 | Температура | -30 | 200 | °С |  | 2
4472 | 1.13-4-147 | Давление | 4 | 4 | МПа |  | 1
4472 | 1.13-4-147 | Диаметр | 15 | 15 | мм |  | 1
4473 | 1.13-4-148 | Температура | -30 | 200 | °С |  | 2
4473 | 1.13-4-148 | Давление | 4 | 4 | МПа |  | 1
4473 | 1.13-4-148 | Диаметр | 20 | 20 | мм |  | 1
4474 | 1.13-4-149 | Температура | -30 | 200 | °С |  | 2
4474 | 1.13-4-149 | Давление | 4 | 4 | МПа |  | 1
4474 | 1.13-4-149 | Диаметр | 25 | 25 | мм |  | 1
4475 | 1.13-4-150 | Температура | -30 | 200 | °С |  | 2
4475 | 1.13-4-150 | Давление | 4 | 4 | МПа |  | 1
4475 | 1.13-4-150 | Диаметр | 32 | 32 | мм |  | 1
4476 | 1.13-4-151 | Температура | -30 | 200 | °С |  | 2
4476 | 1.13-4-151 | Давление | 4 | 4 | МПа |  | 1
4476 | 1.13-4-151 | Диаметр | 40 | 40 | мм |  | 1
4477 | 1.13-4-152 | Температура | -30 | 200 | °С |  | 2
4477 | 1.13-4-152 | Давление | 4 | 4 | МПа |  | 1
4477 | 1.13-4-152 | Диаметр | 50 | 50 | мм |  | 1
4478 | 1.13-4-183 | Температура | -40 | 200 | °С |  | 2
4478 | 1.13-4-183 | Давление | 2.5 | 2.5 | МПа |  | 1
4478 | 1.13-4-183 | Диаметр | 125 | 125 | мм |  | 1
4479 | 1.13-4-186 | Температура | -40 | 200 | °С |  | 2
4479 | 1.13-4-186 | Давление | 1.6 | 1.6 | МПа |  | 1
4479 | 1.13-4-186 | Диаметр | 150 | 150 | мм |  | 1
4480 | 1.13-4-182 | Температура | -40 | 200 | °С |  | 2
4480 | 1.13-4-182 | Давление | 1.6 | 1.6 | МПа |  | 1
4480 | 1.13-4-182 | Диаметр | 100 | 100 | мм |  | 1
4481 | 1.13-4-184 | Температура | 150 | 150 | °С |  | 1
4481 | 1.13-4-184 | Давление | 1.6 | 1.6 | МПа |  | 1
4481 | 1.13-4-184 | Диаметр | 32 | 32 | мм |  | 1
4482 | 1.13-4-185 | Температура | 150 | 150 | °С |  | 1
4482 | 1.13-4-185 | Давление | 1.6 | 1.6 | МПа |  | 1
4482 | 1.13-4-185 | Диаметр | 40 | 40 | мм |  | 1
4483 | 1.13-4-146 | Температура | -29 | 230 | °С |  | 2
4483 | 1.13-4-146 | Давление | 6.3 | 6.3 | МПа |  | 1
4483 | 1.13-4-146 | Диаметр | 50 | 50 | мм |  | 1
4483 | 1.13-4-146 | Пропускная способность | 128.2 | 128.2 | м3/ч |  | 1
4484 | 1.13-4-143 | Температура | -29 | 230 | °С |  | 2
4484 | 1.13-4-143 | Давление | 6.3 | 6.3 | МПа |  | 1
4484 | 1.13-4-143 | Диаметр | 25 | 25 | мм |  | 1
4484 | 1.13-4-143 | Пропускная способность | 30.2 | 30.2 | м3/ч |  | 1
4485 | 1.13-4-144 | Температура | -29 | 230 | °С |  | 2
4485 | 1.13-4-144 | Давление | 6.3 | 6.3 | МПа |  | 1
4485 | 1.13-4-144 | Диаметр | 32 | 32 | мм |  | 1
4485 | 1.13-4-144 | Пропускная способность | 45.2 | 45.2 | м3/ч |  | 1
4486 | 1.13-4-145 | Температура | -29 | 230 | °С |  | 2
4486 | 1.13-4-145 | Давление | 6.3 | 6.3 | МПа |  | 1
4486 | 1.13-4-145 | Диаметр | 40 | 40 | мм |  | 1
4486 | 1.13-4-145 | Пропускная способность | 69.7 | 69.7 | м3/ч |  | 1
4487 | 1.13-4-141 | Температура | -29 | 230 | °С |  | 2
4487 | 1.13-4-141 | Давление | 6.3 | 6.3 | МПа |  | 1
4487 | 1.13-4-141 | Диаметр | 15 | 15 | мм |  | 1
4487 | 1.13-4-141 | Пропускная способность | 13.2 | 13.2 | м3/ч |  | 1
4488 | 1.13-4-142 | Температура | -29 | 230 | °С |  | 2
4488 | 1.13-4-142 | Давление | 6.3 | 6.3 | МПа |  | 1
4488 | 1.13-4-142 | Диаметр | 20 | 20 | мм |  | 1
4488 | 1.13-4-142 | Пропускная способность | 17 | 17 | м3/ч |  | 1
4489 | 1.13-4-102 | Давление | 2.5 | 2.5 | МПа |  | 1
4489 | 1.13-4-102 | Диаметр | 25 | 25 | мм |  | 1
4490 | 1.13-4-131 | Давление | 4 | 4 | МПа |  | 1
4490 | 1.13-4-131 | Диаметр | 15 | 15 | мм |  | 1
4491 | 1.13-4-132 | Давление | 4 | 4 | МПа |  | 1
4491 | 1.13-4-132 | Диаметр | 20 | 20 | мм |  | 1
4492 | 1.13-4-133 | Давление | 4 | 4 | МПа |  | 1
4492 | 1.13-4-133 | Диаметр | 25 | 25 | мм |  | 1
4493 | 1.13-4-134 | Давление | 4 | 4 | МПа |  | 1
4493 | 1.13-4-134 | Диаметр | 32 | 32 | мм |  | 1
4494 | 1.13-4-135 | Давление | 4 | 4 | МПа |  | 1
4494 | 1.13-4-135 | Диаметр | 40 | 40 | мм |  | 1
4495 | 1.13-4-136 | Давление | 4 | 4 | МПа |  | 1
4495 | 1.13-4-136 | Диаметр | 50 | 50 | мм |  | 1
4496 | 1.13-4-42 | Давление | 1.6 | 1.6 | МПа |  | 1
4496 | 1.13-4-42 | Диаметр | 15 | 15 | мм |  | 1
4497 | 1.13-4-43 | Давление | 1.6 | 1.6 | МПа |  | 1
4497 | 1.13-4-43 | Диаметр | 20 | 20 | мм |  | 1
4498 | 1.13-4-44 | Давление | 1.6 | 1.6 | МПа |  | 1
4498 | 1.13-4-44 | Диаметр | 25 | 25 | мм |  | 1
4499 | 1.13-4-45 | Давление | 1.6 | 1.6 | МПа |  | 1
4499 | 1.13-4-45 | Диаметр | 32 | 32 | мм |  | 1
4500 | 1.13-4-46 | Давление | 1.6 | 1.6 | МПа |  | 1
4500 | 1.13-4-46 | Диаметр | 40 | 40 | мм |  | 1
4501 | 1.13-4-47 | Давление | 1.6 | 1.6 | МПа |  | 1
4501 | 1.13-4-47 | Диаметр | 50 | 50 | мм |  | 1
4502 | 1.13-4-254 | Температура | -10 | 120 | °С |  | 2
4502 | 1.13-4-254 | Давление | 1 | 1 | МПа |  | 1
4502 | 1.13-4-254 | Диаметр | 25 | 25 | мм |  | 1
4503 | 1.13-4-71 | Температура | -15 | 110 | °С |  | 2
4503 | 1.13-4-71 | Давление | 4 | 4 | МПа |  | 1
4503 | 1.13-4-71 | Диаметр | 15 | 15 | мм |  | 1
4503 | 1.13-4-71 | Пропускная способность | 15 | 15 | м3/ч |  | 1
4504 | 1.13-4-75 | Температура | -15 | 110 | °С |  | 2
4504 | 1.13-4-75 | Давление | 4 | 4 | МПа |  | 1
4504 | 1.13-4-75 | Диаметр | 40 | 40 | мм |  | 1
4504 | 1.13-4-75 | Пропускная способность | 156 | 156 | м3/ч |  | 1
4505 | 1.13-4-76 | Температура | -15 | 110 | °С |  | 2
4505 | 1.13-4-76 | Давление | 4 | 4 | МПа |  | 1
4505 | 1.13-4-76 | Диаметр | 50 | 50 | мм |  | 1
4505 | 1.13-4-76 | Пропускная способность | 243 | 243 | м3/ч |  | 1
4506 | 1.13-4-72 | Температура | -15 | 110 | °С |  | 2
4506 | 1.13-4-72 | Давление | 4 | 4 | МПа |  | 1
4506 | 1.13-4-72 | Диаметр | 20 | 20 | мм |  | 1
4506 | 1.13-4-72 | Пропускная способность | 28 | 28 | м3/ч |  | 1
4507 | 1.13-4-73 | Температура | -15 | 110 | °С |  | 2
4507 | 1.13-4-73 | Давление | 4 | 4 | МПа |  | 1
4507 | 1.13-4-73 | Диаметр | 25 | 25 | мм |  | 1
4507 | 1.13-4-73 | Пропускная способность | 39 | 39 | м3/ч |  | 1
4508 | 1.13-4-74 | Температура | -15 | 110 | °С |  | 2
4508 | 1.13-4-74 | Давление | 4 | 4 | МПа |  | 1
4508 | 1.13-4-74 | Диаметр | 32 | 32 | мм |  | 1
4508 | 1.13-4-74 | Пропускная способность | 84 | 84 | м3/ч |  | 1
4509 | 1.13-4-69 | Температура | -15 | 110 | °С |  | 2
4509 | 1.13-4-69 | Давление | 4 | 4 | МПа |  | 1
4509 | 1.13-4-69 | Диаметр | 100 | 100 | мм |  | 1
4510 | 1.13-4-61 | Температура | -15 | 110 | °С |  | 2
4510 | 1.13-4-61 | Давление | 4 | 4 | МПа |  | 1
4510 | 1.13-4-61 | Диаметр | 15 | 15 | мм |  | 1
4511 | 1.13-4-62 | Температура | -15 | 110 | °С |  | 2
4511 | 1.13-4-62 | Давление | 4 | 4 | МПа |  | 1
4511 | 1.13-4-62 | Диаметр | 20 | 20 | мм |  | 1
4512 | 1.13-4-63 | Температура | -15 | 110 | °С |  | 2
4512 | 1.13-4-63 | Давление | 4 | 4 | МПа |  | 1
4512 | 1.13-4-63 | Диаметр | 25 | 25 | мм |  | 1
4513 | 1.13-4-64 | Температура | -15 | 110 | °С |  | 2
4513 | 1.13-4-64 | Давление | 4 | 4 | МПа |  | 1
4513 | 1.13-4-64 | Диаметр | 32 | 32 | мм |  | 1
4514 | 1.13-4-65 | Температура | -15 | 110 | °С |  | 2
4514 | 1.13-4-65 | Давление | 4 | 4 | МПа |  | 1
4514 | 1.13-4-65 | Диаметр | 40 | 40 | мм |  | 1
4515 | 1.13-4-66 | Температура | -15 | 110 | °С |  | 2
4515 | 1.13-4-66 | Давление | 4 | 4 | МПа |  | 1
4515 | 1.13-4-66 | Диаметр | 50 | 50 | мм |  | 1
4516 | 1.13-4-67 | Температура | -15 | 110 | °С |  | 2
4516 | 1.13-4-67 | Давление | 4 | 4 | МПа |  | 1
4516 | 1.13-4-67 | Диаметр | 65 | 65 | мм |  | 1
4517 | 1.13-4-68 | Температура | -15 | 110 | °С |  | 2
4517 | 1.13-4-68 | Давление | 4 | 4 | МПа |  | 1
4517 | 1.13-4-68 | Диаметр | 80 | 80 | мм |  | 1
4518 | 1.13-4-137 | Температура | -15 | 90 | °С |  | 2
4518 | 1.13-4-137 | Давление | 1 | 1 | МПа |  | 1
4518 | 1.13-4-137 | Диаметр | 15 | 15 | мм |  | 1
4518 | 1.13-4-137 | Пропускная способность | 1.9 | 1.9 | м3/ч |  | 1
4519 | 1.13-4-139 | Температура | -15 | 90 | °С |  | 2
4519 | 1.13-4-139 | Давление | 1 | 1 | МПа |  | 1
4519 | 1.13-4-139 | Диаметр |  |  | мм |  | 1
4519 | 1.13-4-139 | Пропускная способность | 12.1 | 12.1 | м3/ч |  | 1
4520 | 1.13-4-138 | Температура | -15 | 90 | °С |  | 2
4520 | 1.13-4-138 | Давление | 1 | 1 | МПа |  | 1
4520 | 1.13-4-138 | Диаметр | 20 | 20 | мм |  | 1
4520 | 1.13-4-138 | Пропускная способность | 6 | 6 | м3/ч |  | 1
4521 | 1.13-4-125 | Давление | 1.6 | 1.6 | МПа |  | 1
4521 | 1.13-4-125 | Диаметр | 15 | 15 | мм |  | 1
4522 | 1.13-4-126 | Давление | 1.6 | 1.6 | МПа |  | 1
4522 | 1.13-4-126 | Диаметр | 20 | 20 | мм |  | 1
4523 | 1.13-4-127 | Давление | 1.6 | 1.6 | МПа |  | 1
4523 | 1.13-4-127 | Диаметр | 25 | 25 | мм |  | 1
4524 | 1.13-4-128 | Давление | 1.6 | 1.6 | МПа |  | 1
4524 | 1.13-4-128 | Диаметр | 32 | 32 | мм |  | 1
4525 | 1.13-4-129 | Давление | 1.6 | 1.6 | МПа |  | 1
4525 | 1.13-4-129 | Диаметр | 40 | 40 | мм |  | 1
4526 | 1.13-4-130 | Давление | 1.6 | 1.6 | МПа |  | 1
4526 | 1.13-4-130 | Диаметр | 50 | 50 | мм |  | 1
4527 | 1.13-4-140 | Температура | 185 | 185 | °С |  | 1
4527 | 1.13-4-140 | Давление | 4.2 | 4.2 | МПа |  | 1
4527 | 1.13-4-140 | Диаметр | 15 | 15 | мм |  | 1
4528 | 1.20-4-9 | Давление | 2.5 | 2.5 | МПа |  | 1
4528 | 1.20-4-9 | Диаметр | 15 | 15 | мм |  | 1
4529 | 1.20-4-10 | Давление | 2.5 | 2.5 | МПа |  | 1
4529 | 1.20-4-10 | Диаметр | 20 | 20 | мм |  | 1
4530 | 1.13-4-171 | Температура | 80 | 80 | °С |  | 1
4530 | 1.13-4-171 | Давление | 1 | 1 | МПа |  | 1
4530 | 1.13-4-171 | Диаметр | 20 | 20 | мм |  | 1
4533 | 1.13-4-188 | Температура | -40 | 200 | °С |  | 2
4533 | 1.13-4-188 | Давление | 4 | 4 | МПа |  | 1
4533 | 1.13-4-188 | Диаметр | 20 | 20 | мм |  | 1
4534 | 1.13-4-190 | Температура | -40 | 200 | °С |  | 2
4534 | 1.13-4-190 | Давление | 4 | 4 | МПа |  | 1
4534 | 1.13-4-190 | Диаметр | 32 | 32 | мм |  | 1
4535 | 1.13-4-189 | Температура | -40 | 200 | °С |  | 2
4535 | 1.13-4-189 | Давление | 4 | 4 | МПа |  | 1
4535 | 1.13-4-189 | Диаметр | 15 | 15 | мм |  | 1
4536 | 1.13-4-191 | Температура | -40 | 200 | °С |  | 2
4536 | 1.13-4-191 | Давление | 4 | 4 | МПа |  | 1
4536 | 1.13-4-191 | Диаметр | 32 | 32 | мм |  | 1
4537 | 1.13-4-235 | Температура | -40 | 200 | °С |  | 2
4537 | 1.13-4-235 | Давление | 2.5 | 2.5 | МПа |  | 1
4537 | 1.13-4-235 | Диаметр | 200 | 200 | мм |  | 1
4538 | 1.13-4-210 | Температура | -40 | 200 | °С |  | 2
4538 | 1.13-4-210 | Давление | 2.5 | 2.5 | МПа |  | 1
4538 | 1.13-4-210 | Диаметр | 150 | 150 | мм |  | 1
4539 | 1.13-4-105 | Температура | -30 | 200 | °С |  | 2
4539 | 1.13-4-105 | Давление | 2.5 | 2.5 | МПа |  | 1
4539 | 1.13-4-105 | Диаметр | 100 | 100 | мм |  | 1
4540 | 1.13-4-106 | Температура | -30 | 200 | °С |  | 2
4540 | 1.13-4-106 | Давление | 2.5 | 2.5 | МПа |  | 1
4540 | 1.13-4-106 | Диаметр | 125 | 125 | мм |  | 1
4541 | 1.13-4-107 | Температура | -30 | 200 | °С |  | 2
4541 | 1.13-4-107 | Давление | 2.5 | 2.5 | МПа |  | 1
4541 | 1.13-4-107 | Диаметр | 150 | 150 | мм |  | 1
4542 | 1.13-4-108 | Температура | -30 | 200 | °С |  | 2
4542 | 1.13-4-108 | Давление | 2.5 | 2.5 | МПа |  | 1
4542 | 1.13-4-108 | Диаметр | 250 | 250 | мм |  | 1
4543 | 1.13-4-201 | Температура | -40 | 200 | °С |  | 2
4543 | 1.13-4-201 | Давление | 4 | 4 | МПа |  | 1
4543 | 1.13-4-201 | Диаметр | 15 | 15 | мм |  | 1
4544 | 1.13-4-202 | Температура | -40 | 200 | °С |  | 2
4544 | 1.13-4-202 | Давление | 4 | 4 | МПа |  | 1
4544 | 1.13-4-202 | Диаметр | 20 | 20 | мм |  | 1
4545 | 1.13-4-203 | Температура | -40 | 200 | °С |  | 2
4545 | 1.13-4-203 | Давление | 4 | 4 | МПа |  | 1
4545 | 1.13-4-203 | Диаметр | 25 | 25 | мм |  | 1
4546 | 1.13-4-204 | Температура | -40 | 200 | °С |  | 2
4546 | 1.13-4-204 | Давление | 4 | 4 | МПа |  | 1
4546 | 1.13-4-204 | Диаметр | 32 | 32 | мм |  | 1
4547 | 1.13-4-205 | Температура | -40 | 200 | °С |  | 2
4547 | 1.13-4-205 | Давление | 4 | 4 | МПа |  | 1
4547 | 1.13-4-205 | Диаметр | 40 | 40 | мм |  | 1
4548 | 1.13-4-206 | Температура | -40 | 200 | °С |  | 2
4548 | 1.13-4-206 | Давление | 4 | 4 | МПа |  | 1
4548 | 1.13-4-206 | Диаметр | 50 | 50 | мм |  | 1
4549 | 1.13-4-209 | Температура | -40 | 200 | °С |  | 2
4549 | 1.13-4-209 | Давление | 2.5 | 2.5 | МПа |  | 1
4549 | 1.13-4-209 | Диаметр | 150 | 150 | мм |  | 1
4550 | 1.13-4-207 | Температура | -40 | 200 | °С |  | 2
4550 | 1.13-4-207 | Давление | 2.5 | 2.5 | МПа |  | 1
4550 | 1.13-4-207 | Диаметр | 65 | 65 | мм |  | 1
4551 | 1.13-4-208 | Температура | -40 | 200 | °С |  | 2
4551 | 1.13-4-208 | Давление | 2.5 | 2.5 | МПа |  | 1
4551 | 1.13-4-208 | Диаметр | 80 | 80 | мм |  | 1
4552 | 1.13-4-268 | Температура | -40 | 200 | °С |  | 2
4552 | 1.13-4-268 | Давление | 2.5 | 2.5 | МПа |  | 1
4552 | 1.13-4-268 | Диаметр | 150 | 150 | мм |  | 1
4553 | 1.13-4-224 | Температура | -40 | 200 | °С |  | 2
4553 | 1.13-4-224 | Давление | 4 | 4 | МПа |  | 1
4553 | 1.13-4-224 | Диаметр | 40 | 40 | мм |  | 1
4554 | 1.13-4-229 | Температура | -40 | 200 | °С |  | 2
4554 | 1.13-4-229 | Давление | 2.5 | 2.5 | МПа |  | 1
4554 | 1.13-4-229 | Диаметр | 100 | 100 | мм |  | 1
4555 | 1.13-4-227 | Температура | -40 | 200 | °С |  | 2
4555 | 1.13-4-227 | Давление | 4 | 4 | МПа |  | 1
4555 | 1.13-4-227 | Диаметр | 50 | 50 | мм |  | 1
4556 | 1.13-4-230 | Температура | -40 | 200 | °С |  | 2
4556 | 1.13-4-230 | Давление | 2.5 | 2.5 | МПа |  | 1
4556 | 1.13-4-230 | Диаметр | 100 | 100 | мм |  | 1
4557 | 1.13-4-225 | Температура | -40 | 200 | °С |  | 2
4557 | 1.13-4-225 | Давление | 4 | 4 | МПа |  | 1
4557 | 1.13-4-225 | Диаметр | 40 | 40 | мм |  | 1
4558 | 1.13-4-233 | Температура | -40 | 200 | °С |  | 2
4558 | 1.13-4-233 | Давление | 2.5 | 2.5 | МПа |  | 1
4558 | 1.13-4-233 | Диаметр | 100 | 100 | мм |  | 1
4559 | 1.13-4-228 | Температура | -40 | 200 | °С |  | 2
4559 | 1.13-4-228 | Давление | 2.5 | 2.5 | МПа |  | 1
4559 | 1.13-4-228 | Диаметр | 100 | 100 | мм |  | 1
4560 | 1.13-4-226 | Температура | -40 | 200 | °С |  | 2
4560 | 1.13-4-226 | Давление | 4 | 4 | МПа |  | 1
4560 | 1.13-4-226 | Диаметр | 50 | 50 | мм |  | 1
4561 | 1.13-4-222 | Температура | -40 | 200 | °С |  | 2
4561 | 1.13-4-222 | Давление | 2.5 | 2.5 | МПа |  | 1
4561 | 1.13-4-222 | Диаметр | 150 | 150 | мм |  | 1
4562 | 1.13-4-214 | Температура | -40 | 200 | °С |  | 2
4562 | 1.13-4-214 | Давление | 4 | 4 | МПа |  | 1
4562 | 1.13-4-214 | Диаметр | 25 | 25 | мм |  | 1
4563 | 1.13-4-215 | Температура | -40 | 200 | °С |  | 2
4563 | 1.13-4-215 | Давление | 4 | 4 | МПа |  | 1
4563 | 1.13-4-215 | Диаметр | 32 | 32 | мм |  | 1
4564 | 1.13-4-216 | Температура | -40 | 200 | °С |  | 2
4564 | 1.13-4-216 | Давление | 4 | 4 | МПа |  | 1
4564 | 1.13-4-216 | Диаметр | 40 | 40 | мм |  | 1
4565 | 1.13-4-217 | Температура | -40 | 200 | °С |  | 2
4565 | 1.13-4-217 | Давление | 4 | 4 | МПа |  | 1
4565 | 1.13-4-217 | Диаметр | 50 | 50 | мм |  | 1
4566 | 1.13-4-220 | Температура | -40 | 200 | °С |  | 2
4566 | 1.13-4-220 | Давление | 2.5 | 2.5 | МПа |  | 1
4566 | 1.13-4-220 | Диаметр | 100 | 100 | мм |  | 1
4567 | 1.13-4-218 | Температура | -40 | 200 | °С |  | 2
4567 | 1.13-4-218 | Давление | 2.5 | 2.5 | МПа |  | 1
4567 | 1.13-4-218 | Диаметр | 65 | 65 | мм |  | 1
4568 | 1.13-4-219 | Температура | -40 | 200 | °С |  | 2
4568 | 1.13-4-219 | Давление | 2.5 | 2.5 | МПа |  | 1
4568 | 1.13-4-219 | Диаметр | 80 | 80 | мм |  | 1
4569 | 1.13-4-198 | Температура | -40 | 200 | °С |  | 2
4569 | 1.13-4-198 | Давление | 2.5 | 2.5 | МПа |  | 1
4569 | 1.13-4-198 | Диаметр | 100 | 100 | мм |  | 1
4570 | 1.13-4-199 | Температура | -40 | 200 | °С |  | 2
4570 | 1.13-4-199 | Давление | 2.5 | 2.5 | МПа |  | 1
4570 | 1.13-4-199 | Диаметр | 125 | 125 | мм |  | 1
4571 | 1.13-4-200 | Температура | -40 | 200 | °С |  | 2
4571 | 1.13-4-200 | Давление | 2.5 | 2.5 | МПа |  | 1
4571 | 1.13-4-200 | Диаметр | 200 | 200 | мм |  | 1
4572 | 1.13-4-195 | Температура | -40 | 150 | °С |  | 2
4572 | 1.13-4-195 | Давление | 1.6 | 1.6 | МПа |  | 1
4572 | 1.13-4-195 | Диаметр | 125 | 125 | мм |  | 1
4573 | 1.13-4-196 | Температура | -40 | 150 | °С |  | 2
4573 | 1.13-4-196 | Давление | 1.6 | 1.6 | МПа |  | 1
4573 | 1.13-4-196 | Диаметр | 150 | 150 | мм |  | 1
4574 | 1.13-4-192 | Температура | -40 | 150 | °С |  | 2
4574 | 1.13-4-192 | Давление | 1.6 | 1.6 | МПа |  | 1
4574 | 1.13-4-192 | Диаметр | 20 | 20 | мм |  | 1
4575 | 1.13-4-193 | Температура | -40 | 150 | °С |  | 2
4575 | 1.13-4-193 | Давление | 1.6 | 1.6 | МПа |  | 1
4575 | 1.13-4-193 | Диаметр | 50 | 50 | мм |  | 1
4576 | 1.13-4-194 | Температура | -40 | 150 | °С |  | 2
4576 | 1.13-4-194 | Давление | 1.6 | 1.6 | МПа |  | 1
4576 | 1.13-4-194 | Диаметр | 80 | 80 | мм |  | 1
4577 | 1.13-4-197 | Температура | -40 | 200 | °С |  | 2
4577 | 1.13-4-197 | Давление | 2.5 | 2.5 | МПа |  | 1
4577 | 1.13-4-197 | Диаметр | 80 | 80 | мм |  | 1
4578 | 1.13-4-250 | Температура | -40 | 200 | °С |  | 2
4578 | 1.13-4-250 | Давление | 1.6 | 1.6 | МПа |  | 1
4578 | 1.13-4-250 | Диаметр | 150 | 150 | мм |  | 1
4579 | 1.13-4-99 | Давление | 1.6 | 1.6 | МПа |  | 1
4579 | 1.13-4-99 | Диаметр | 50 | 50 | мм |  | 1
4580 | 1.13-4-100 | Давление | 1.6 | 1.6 | МПа |  | 1
4580 | 1.13-4-100 | Диаметр | 80 | 80 | мм |  | 1
4581 | 1.13-4-104 | Температура | -30 | 200 | °С |  | 2
4581 | 1.13-4-104 | Давление | 1.6 | 1.6 | МПа |  | 1
4581 | 1.13-4-104 | Диаметр | 100 | 100 | мм |  | 1
4582 | 1.13-4-162 | Температура | -30 | 200 | °С |  | 2
4582 | 1.13-4-162 | Давление | 1.6 | 1.6 | МПа |  | 1
4582 | 1.13-4-162 | Диаметр | 65 | 65 | мм |  | 1
4583 | 1.13-4-163 | Температура | -30 | 200 | °С |  | 2
4583 | 1.13-4-163 | Давление | 1.6 | 1.6 | МПа |  | 1
4583 | 1.13-4-163 | Диаметр | 80 | 80 | мм |  | 1
4584 | 1.13-4-246 | Температура | -40 | 200 | °С |  | 2
4584 | 1.13-4-246 | Давление | 1.6 | 1.6 | МПа |  | 1
4584 | 1.13-4-246 | Диаметр | 200 | 200 | мм |  | 1
4585 | 1.13-4-245 | Температура | -40 | 200 | °С |  | 2
4585 | 1.13-4-245 | Давление | 1.6 | 1.6 | МПа |  | 1
4585 | 1.13-4-245 | Диаметр | 150 | 150 | мм |  | 1
4586 | 1.13-4-247 | Температура | -40 | 200 | °С |  | 2
4586 | 1.13-4-247 | Давление | 1.6 | 1.6 | МПа |  | 1
4586 | 1.13-4-247 | Диаметр | 200 | 200 | мм |  | 1
4587 | 1.13-4-242 | Температура | -40 | 200 | °С |  | 2
4587 | 1.13-4-242 | Давление | 1.6 | 1.6 | МПа |  | 1
4587 | 1.13-4-242 | Диаметр | 80 | 80 | мм |  | 1
4588 | 1.13-4-249 | Температура | -40 | 200 | °С |  | 2
4588 | 1.13-4-249 | Давление | 2.5 | 2.5 | МПа |  | 1
4588 | 1.13-4-249 | Диаметр | 200 | 200 | мм |  | 1
4589 | 1.13-4-243 | Температура | -40 | 200 | °С |  | 2
4589 | 1.13-4-243 | Давление | 1.6 | 1.6 | МПа |  | 1
4589 | 1.13-4-243 | Диаметр | 125 | 125 | мм |  | 1
4590 | 1.13-4-244 | Температура | -40 | 200 | °С |  | 2
4590 | 1.13-4-244 | Давление | 1.6 | 1.6 | МПа |  | 1
4590 | 1.13-4-244 | Диаметр | 150 | 150 | мм |  | 1
4591 | 1.13-4-110 | Температура | -30 | 200 | °С |  | 2
4591 | 1.13-4-110 | Давление | 2.5 | 2.5 | МПа |  | 1
4591 | 1.13-4-110 | Диаметр | 100 | 100 | мм |  | 1
4592 | 1.13-4-111 | Температура | -30 | 200 | °С |  | 2
4592 | 1.13-4-111 | Давление | 2.5 | 2.5 | МПа |  | 1
4592 | 1.13-4-111 | Диаметр | 125 | 125 | мм |  | 1
4593 | 1.13-4-112 | Температура | -30 | 200 | °С |  | 2
4593 | 1.13-4-112 | Давление | 2.5 | 2.5 | МПа |  | 1
4593 | 1.13-4-112 | Диаметр | 150 | 150 | мм |  | 1
4594 | 1.13-4-113 | Температура | 30 | 200 | °С |  | 2
4594 | 1.13-4-113 | Давление | 2.5 | 2.5 | МПа |  | 1
4594 | 1.13-4-113 | Диаметр | 200 | 200 | мм |  | 1
4595 | 1.13-4-161 | Температура | -40 | 200 | °С |  | 2
4595 | 1.13-4-161 | Давление | 2.5 | 2.5 | МПа |  | 1
4595 | 1.13-4-161 | Диаметр | 100 | 100 | мм |  | 1
4596 | 1.13-4-159 | Температура | -40 | 200 | °С |  | 2
4596 | 1.13-4-159 | Давление | 2.5 | 2.5 | МПа |  | 1
4596 | 1.13-4-159 | Диаметр | 65 | 65 | мм |  | 1
4597 | 1.13-4-160 | Температура | -40 | 200 | °С |  | 2
4597 | 1.13-4-160 | Давление | 2.5 | 2.5 | МПа |  | 1
4597 | 1.13-4-160 | Диаметр | 80 | 80 | мм |  | 1
4598 | 1.13-4-153 | Температура | -40 | 200 | °С |  | 2
4598 | 1.13-4-153 | Давление | 4 | 4 | МПа |  | 1
4598 | 1.13-4-153 | Диаметр | 15 | 15 | мм |  | 1
4599 | 1.13-4-154 | Температура | -40 | 200 | °С |  | 2
4599 | 1.13-4-154 | Давление | 4 | 4 | МПа |  | 1
4599 | 1.13-4-154 | Диаметр | 20 | 20 | мм |  | 1
4600 | 1.13-4-155 | Температура | -40 | 200 | °С |  | 2
4600 | 1.13-4-155 | Давление | 4 | 4 | МПа |  | 1
4600 | 1.13-4-155 | Диаметр | 25 | 25 | мм |  | 1
4601 | 1.13-4-156 | Температура | -40 | 200 | °С |  | 2
4601 | 1.13-4-156 | Давление | 4 | 4 | МПа |  | 1
4601 | 1.13-4-156 | Диаметр | 32 | 32 | мм |  | 1
4602 | 1.13-4-157 | Температура | -40 | 200 | °С |  | 2
4602 | 1.13-4-157 | Давление | 4 | 4 | МПа |  | 1
4602 | 1.13-4-157 | Диаметр | 40 | 40 | мм |  | 1
4603 | 1.13-4-158 | Температура | -40 | 200 | °С |  | 2
4603 | 1.13-4-158 | Давление | 4 | 4 | МПа |  | 1
4603 | 1.13-4-158 | Диаметр | 50 | 50 | мм |  | 1
4604 | 1.13-4-241 | Температура | -40 | 200 | °С |  | 2
4604 | 1.13-4-241 | Давление | 1.6 | 1.6 | МПа |  | 1
4604 | 1.13-4-241 | Диаметр | 100 | 100 | мм |  | 1
4605 | 1.13-4-240 | Температура | -40 | 200 | °С |  | 2
4605 | 1.13-4-240 | Давление | 1.6 | 1.6 | МПа |  | 1
4605 | 1.13-4-240 | Диаметр | 65 | 65 | мм |  | 1
4606 | 1.13-4-263 | Температура | -40 | 200 | °С |  | 2
4606 | 1.13-4-263 | Давление | 1.6 | 1.6 | МПа |  | 1
4606 | 1.13-4-263 | Диаметр | 80 | 80 | мм |  | 1
4607 | 1.13-4-239 | Температура | -40 | 150 | °С |  | 2
4607 | 1.13-4-239 | Давление | 1.6 | 1.6 | МПа |  | 1
4607 | 1.13-4-239 | Диаметр | 100 | 100 | мм |  | 1
4608 | 1.13-4-262 | Температура | -40 | 150 | °С |  | 2
4608 | 1.13-4-262 | Давление | 1.6 | 1.6 | МПа |  | 1
4608 | 1.13-4-262 | Диаметр | 20 | 20 | мм |  | 1
4609 | 1.13-4-236 | Температура | -40 | 150 | °С |  | 2
4609 | 1.13-4-236 | Давление | 1.6 | 1.6 | МПа |  | 1
4609 | 1.13-4-236 | Диаметр | 32 | 32 | мм |  | 1
4610 | 1.13-4-237 | Температура | -40 | 150 | °С |  | 2
4610 | 1.13-4-237 | Давление | 1.6 | 1.6 | МПа |  | 1
4610 | 1.13-4-237 | Диаметр | 65 | 65 | мм |  | 1
4611 | 1.13-4-238 | Температура | -40 | 150 | °С |  | 2
4611 | 1.13-4-238 | Давление | 1.6 | 1.6 | МПа |  | 1
4611 | 1.13-4-238 | Диаметр | 80 | 80 | мм |  | 1
4612 | 1.13-4-187 | Температура | -40 | 200 | °С |  | 2
4612 | 1.13-4-187 | Давление | 1.6 | 1.6 | МПа |  | 1
4612 | 1.13-4-187 | Диаметр | 200 | 200 | мм |  | 1
4613 | 1.13-4-181 | Температура | -40 | 200 | °С |  | 2
4613 | 1.13-4-181 | Давление | 1.6 | 1.6 | МПа |  | 1
4613 | 1.13-4-181 | Диаметр | 50 | 50 | мм |  | 1
4614 | 1.13-4-253 | Температура | -40 | 200 | °С |  | 2
4614 | 1.13-4-253 | Давление | 1.6 | 1.6 | МПа |  | 1
4614 | 1.13-4-253 | Диаметр | 100 | 100 | мм |  | 1
4615 | 1.13-4-251 | Температура | -40 | 200 | °С |  | 2
4615 | 1.13-4-251 | Давление | 1.6 | 1.6 | МПа |  | 1
4615 | 1.13-4-251 | Диаметр | 50 | 50 | мм |  | 1
4616 | 1.13-4-252 | Температура | -40 | 200 | °С |  | 2
4616 | 1.13-4-252 | Давление | 1.6 | 1.6 | МПа |  | 1
4616 | 1.13-4-252 | Диаметр | 80 | 80 | мм |  | 1
4619 | 1.13-4-255 | Давление | 1.6 | 1.6 | МПа |  | 1
4619 | 1.13-4-255 | Диаметр | 65 | 65 | мм |  | 1
4619 | 1.13-4-255 | Температура | 150 | 150 | °С |  | 1
4620 | 1.13-4-37 | Давление | 1 | 1 | МПа |  | 1
4620 | 1.13-4-37 | Диаметр | 40 | 40 | мм |  | 1
4653 | 1.1-1-2599 | Время | 0 | 15 | мин |  | 3
4653 | 1.1-1-2599 | Плотность | 1.6 | 1.6 | г/см3 |  | 1
4654 | 1.1-1-2260 | Вязкость | 40 | 110 | с |  | 2
4654 | 1.1-1-2260 | Время | 0 | 15 | мин |  | 3
4654 | 1.1-1-2260 | Степень перетира | 0 | 50 | мкм |  | 1
4654 | 1.1-1-2260 | Плотность | 1.5 | 1.6 | г/см3 |  | 2
4655 | 1.1-1-2259 | Вязкость | 40 | 110 | с |  | 2
4655 | 1.1-1-2259 | Время | 0 | 15 | мин |  | 3
4655 | 1.1-1-2259 | Степень перетира | 0 | 50 | мкм |  | 1
4655 | 1.1-1-2259 | Плотность | 1.5 | 1.6 | г/см3 |  | 2
4656 | 1.1-1-2703 | Вязкость | 40 | 110 | с |  | 2
4656 | 1.1-1-2703 | Время | 0 | 15 | мин |  | 3
4656 | 1.1-1-2703 | Степень перетира | 0 | 30 | мкм |  | 1
4656 | 1.1-1-2703 | Плотность | 1.5 | 1.6 | г/см3 |  | 2
4657 | 1.1-1-2598 | Вязкость | 90 | 120 | с |  | 2
4657 | 1.1-1-2598 | Время | 0 | 10 | мин |  | 3
4657 | 1.1-1-2598 | Степень перетира | 0 | 50 | мкм |  | 1
4657 | 1.1-1-2598 | Плотность | 1.58 | 1.58 | г/см3 |  | 1
4658 | 1.1-1-2597 | Вязкость | 90 | 120 | с |  | 2
4658 | 1.1-1-2597 | Время | 0 | 11 | мин |  | 3
4658 | 1.1-1-2597 | Степень перетира | 0 | 50 | мкм |  | 1
4658 | 1.1-1-2597 | Плотность | 1.55 | 1.55 | г/см3 |  | 1
4659 | 1.1-1-2702 | Вязкость | 90 | 120 | с |  | 2
4659 | 1.1-1-2702 | Время | 0 | 11 | мин |  | 3
4659 | 1.1-1-2702 | Степень перетира | 0 | 50 | мкм |  | 1
4660 | 1.1-1-2950 | Вязкость | 120 | 140 | с |  | 2
4660 | 1.1-1-2950 | Время | 0 | 15 | мин |  | 3
4660 | 1.1-1-2950 | Степень перетира | 0 | 40 | мкм |  | 1
4661 | 1.1-1-2596 | Вязкость | 120 | 140 | с |  | 2
4661 | 1.1-1-2596 | Время | 0 | 15 | мин |  | 3
4661 | 1.1-1-2596 | Степень перетира | 0 | 40 | мкм |  | 1
4715 | 1.7-1-178 | Толщина | 1.2 | 1.2 | мм |  | 1
4716 | 1.7-1-171 | Толщина | 1.2 | 1.2 | мм |  | 1
4717 | 1.7-1-263 | Толщина | 2 | 2 | мм |  | 1
4718 | 1.7-1-264 | Толщина | 2 | 2 | мм |  | 1
4719 | 1.7-1-265 | Толщина | 2 | 2 | мм |  | 1
4720 | 1.7-1-266 | Толщина | 2 | 2 | мм |  | 1
4721 | 1.7-1-267 | Толщина | 2 | 2 | мм |  | 1
4722 | 1.7-1-186 | Толщина | 2 | 2 | мм |  | 1
4723 | 1.7-1-189 | Толщина | 2 | 2 | мм |  | 1
4724 | 1.7-1-190 | Толщина | 2 | 2 | мм |  | 1
4725 | 1.7-1-191 | Толщина | 2 | 2 | мм |  | 1
4726 | 1.7-1-193 | Толщина | 2 | 2 | мм |  | 1
4727 | 1.7-1-196 | Толщина | 2 | 2 | мм |  | 1
4728 | 1.7-1-185 | Толщина | 2 | 2 | мм |  | 1
4729 | 1.7-1-261 | Толщина | 2 | 2 | мм |  | 1
4730 | 1.7-1-262 | Толщина | 2 | 2 | мм |  | 1
4731 | 1.7-1-260 | Толщина | 2 | 2 | мм |  | 1
4734 | 1.14-1-570 | Длина | 150 | 150 | мм |  | 1
4737 | 1.12-10-25 | Диаметр | 100 | 100 | мм |  | 1
4738 | 1.12-10-24 | Диаметр | 50 | 50 | мм |  | 1
4748 | 1.12-10-27 | Длина | 131 | 131 | мм |  | 1
4753 | 1.7-8-23 | Длина | 100 | 100 | мм |  | 1
4753 | 1.7-8-23 | Диаметр | 14 | 14 | мм |  | 1
4754 | 1.7-1-60 | Длина | 130 | 130 | мм |  | 1
4755 | 1.7-1-61 | Длина | 150 | 150 | мм |  | 1
4756 | 1.7-1-62 | Длина | 180 | 180 | мм |  | 1
4758 | 1.7-13-130 | Длина | 100 | 100 | мм |  | 1
4759 | 1.7-1-96 | Длина | 130 | 130 | мм |  | 1
4760 | 1.7-1-76 | Длина | 180 | 180 | мм |  | 1
4763 | 1.7-1-249 | Толщина | 2 | 2 | мм |  | 1
4765 | 1.7-1-106 | Длина | 75 | 75 | мм |  | 1
4767 | 1.7-1-122 | Толщина | 1.2 | 1.2 | мм |  | 1
4768 | 1.7-1-120 | Длина | 200 | 200 | мм |  | 1
4768 | 1.7-1-120 | Толщина | 1.2 | 1.2 | мм |  | 1
4770 | 1.1-1-3941 | Диаметр | 50 | 50 | мм |  | 1
4772 | 1.21-5-1536 | Длина | 1700 | 1700 | мм |  | 1
4773 | 1.21-5-1538 | Длина | 1050 | 1050 | мм |  | 1
4774 | 1.17-2-31 | Длина | 320 | 320 | мм |  | 1
4775 | 1.17-2-32 | Длина | 240 | 240 | мм |  | 1
4776 | 1.21-5-1488 | Длина | 515 | 515 | мм |  | 1
4776 | 1.21-5-1488 | Толщина | 2 | 2 | мм |  | 1
4778 | 1.21-5-920 | Длина | 250 | 350 | мм |  | 2
4779 | 1.21-5-921 | Длина | 250 | 350 | мм |  | 2
4780 | 1.21-5-922 | Длина | 450 | 650 | мм |  | 2
4781 | 1.21-5-806 | Длина | 250 | 350 | мм |  | 2
4782 | 1.21-5-807 | Длина | 450 | 600 | мм |  | 2
4787 | 71.3-20720-22 | Длина | 400 | 400 | мм |  | 1
4791 | 1.17-2-33 | Длина | 320 | 320 | мм |  | 1
4792 | 1.17-2-34 | Длина | 235 | 235 | мм |  | 1
4798 | 1.24-2-55 | Диаметр | 55 | 55 | мм |  | 1
4809 | 1.7-3-75 | Высота | 7 | 7 | мм |  | 1
4809 | 1.7-3-75 | Диаметр | 230 | 230 | мм |  | 1
4810 | 1.7-3-126 | Диаметр | 350 | 350 | мм |  | 1
4811 | 1.7-3-127 | Диаметр | 350 | 350 | мм |  | 1
4812 | 1.7-3-69 | Диаметр | 125 | 125 | мм |  | 1
4813 | 1.7-3-51 | Диаметр | 125 | 125 | мм |  | 1
4814 | 1.7-3-52 | Диаметр | 230 | 230 | мм |  | 1
4816 | 1.1-1-2466 | Диаметр | 6 | 6 | мм |  | 1
4817 | 1.1-1-2467 | Диаметр | 8 | 8 | мм |  | 1
4828 | 1.21-5-1393 | Ширина | 200 | 200 | мм |  | 1
4828 | 1.21-5-1393 | Высота | 14 | 14 | мм |  | 1
4829 | 1.21-5-1394 | Ширина | 200 | 200 | мм |  | 1
4829 | 1.21-5-1394 | Высота | 15 | 15 | мм |  | 1
4830 | 1.21-5-1390 | Толщина | 0.8 | 0.8 | мм |  | 1
4831 | 1.21-5-1388 | Толщина | 1.5 | 1.5 | мм |  | 1
4832 | 1.21-5-1391 | Толщина | 0.6 | 0.6 | мм |  | 1
4833 | 1.21-5-1341 | Толщина | 0.6 | 0.6 | мм |  | 1
4834 | 1.21-5-1342 | Толщина | 0.6 | 0.6 | мм |  | 1
4835 | 1.21-5-1343 | Толщина | 0.6 | 0.6 | мм |  | 1
4836 | 1.21-5-1500 | Толщина | 0.6 | 0.6 | мм |  | 1
4837 | 1.21-5-1389 | Толщина | 0.6 | 0.6 | мм |  | 1
4838 | 1.21-5-1354 | Толщина | 0.6 | 0.6 | мм |  | 1
4838 | 1.21-5-1354 | Ширина | 100 | 100 | мм |  | 1
4838 | 1.21-5-1354 | Высота | 15 | 15 | мм |  | 1
4839 | 1.21-5-1392 | Толщина | 0.6 | 0.6 | мм |  | 1
4839 | 1.21-5-1392 | Ширина | 200 | 200 | мм |  | 1
4839 | 1.21-5-1392 | Высота | 15 | 15 | мм |  | 1
4844 | 1.17-8-33 | Диаметр | 600 | 600 | мм |  | 1
4845 | 1.12-5-134 | Диаметр | 110 | 110 | мм |  | 1
4877 | 1.4-2-31 | Высота | 0.6 | 1.5 | м |  | 1
4878 | 1.4-2-20 | Высота | 0.7 | 1.2 | м |  | 1
4879 | 1.4-2-9 | Высота | 1 | 1 | м |  | 1
4880 | 1.4-2-22 | Высота | 0.5 | 0.5 | м |  | 1
4881 | 1.4-2-28 | Высота | 0.7 | 0.7 | м |  | 1
4882 | 1.4-2-29 | Высота | 0.6 | 1.6 | м |  | 1
4883 | 1.4-2-33 | Высота | 0.5 | 0.5 | м |  | 1
4884 | 1.4-2-32 | Высота | 0.5 | 0.7 | м |  | 1
4885 | 1.4-2-38 | Высота | 0.5 | 1 | м |  | 1
4886 | 1.4-2-30 | Высота | 0.6 | 1 | м |  | 1
4887 | 1.4-2-10 | Высота | 0.5 | 0.7 | м |  | 1
4888 | 1.4-2-21 | Высота | 0.6 | 1 | м |  | 1
4889 | 1.4-2-25 | Высота | 0.5 | 0.6 | м |  | 1
4890 | 1.4-2-27 | Высота | 0.6 | 0.6 | м |  | 1
4891 | 1.4-2-23 | Высота | 0.7 | 1.2 | м |  | 1
4892 | 1.4-2-26 | Высота | 0.3 | 0.6 | м |  | 1
4893 | 1.4-2-24 | Высота | 0.5 | 1.5 | м |  | 1
4894 | 1.4-2-35 | Высота | 0.7 | 0.7 | м |  | 1
4895 | 1.4-2-11 | Высота | 0.7 | 0.7 | м |  | 1
4896 | 1.4-2-12 | Высота | 0.5 | 1 | м |  | 1
4897 | 1.4-2-39 | Высота | 20 | 30 | м |  | 1
4897 | 1.4-2-39 | Диаметр | 15 | 15 | см |  | 1
4898 | 1.4-2-42 | Высота | 50 | 60 | м |  | 1
4898 | 1.4-2-42 | Диаметр | 25 | 25 | см |  | 1
4899 | 1.4-2-40 | Высота | 30 | 40 | м |  | 1
4899 | 1.4-2-40 | Диаметр | 20 | 20 | см |  | 1
4900 | 1.4-2-41 | Высота | 40 | 50 | м |  | 1
4900 | 1.4-2-41 | Диаметр | 25 | 25 | см |  | 1
4902 | 1.4-2-34 | Высота | 0.7 | 0.7 | м |  | 1
4903 | 1.4-2-1 | Высота | 20 | 30 | м |  | 1
4904 | 1.4-2-2 | Высота | 30 | 40 | м |  | 1
4905 | 1.4-2-3 | Высота | 40 | 50 | м |  | 1
4906 | 1.4-2-4 | Высота | 50 | 60 | м |  | 1
4907 | 1.4-2-5 | Высота | 60 | 70 | м |  | 1
4908 | 1.4-2-6 | Высота | 70 | 80 | м |  | 1
4909 | 1.4-2-8 | Высота | 30 | 50 | м |  | 1
4930 | 1.22-6-2 | Мощность | 125 | 125 | Вт |  | 1
4931 | 1.22-6-75 | Мощность | 32 | 32 | Вт |  | 1
4932 | 1.22-6-81 | Мощность | 13 | 13 | Вт |  | 1
4933 | 1.22-6-76 | Мощность | 18 | 18 | Вт |  | 1
4934 | 1.22-6-82 | Мощность | 18 | 18 | Вт |  | 1
4935 | 1.22-6-77 | Мощность | 36 | 36 | Вт |  | 1
4936 | 1.22-6-78 | Мощность | 55 | 55 | Вт |  | 1
4937 | 1.22-6-41 | Мощность | 9 | 11 | Вт |  | 1
4938 | 1.22-6-91 | Мощность | 15 | 15 | Вт |  | 1
4939 | 1.22-6-93 | Мощность | 20 | 20 | Вт |  | 1
4940 | 1.22-6-90 | Мощность | 15 | 15 | Вт |  | 1
4941 | 1.22-6-92 | Мощность | 20 | 20 | Вт |  | 1
4942 | 1.22-6-89 | Мощность | 12 | 13 | Вт |  | 2
4943 | 1.22-6-4 | Мощность | 15 | 15 | Вт |  | 1
4944 | 1.22-6-7 | Мощность | 30 | 30 | Вт |  | 1
4945 | 1.22-6-87 | Мощность | 36 | 36 | Вт |  | 1
4946 | 1.22-6-10 | Мощность | 80 | 80 | Вт |  | 1
4947 | 1.22-6-5 | Мощность | 18 | 18 | Вт |  | 1
4948 | 1.22-6-70 | Мощность |  |  | Вт |  | 1
4949 | 1.22-6-61 | Мощность | 40 | 40 | Вт |  | 1
4950 | 1.22-6-63 | Мощность | 60 | 60 | Вт |  | 1
4951 | 1.22-6-65 | Мощность | 0 | 100
4952 | 1.22-6-19 | Мощность | 40 | 40 | Вт |  | 1
4953 | 1.22-6-20 | Мощность | 60 | 60 | Вт |  | 1
4954 | 1.22-6-21 | Мощность | 75 | 75 | Вт |  | 1
4955 | 1.22-6-22 | Мощность | 98 | 98 | Вт |  | 1
4956 | 1.22-6-11 | Мощность | 40 | 40 | Вт |  | 1
4957 | 1.22-6-12 | Мощность | 60 | 60 | Вт |  | 1
4958 | 1.22-6-44 | Мощность | 100 | 100 | Вт |  | 1
4959 | 1.22-6-45 | Мощность | 150 | 150 | Вт |  | 1
4960 | 1.22-6-52 | Мощность | 250 | 250 | Вт |  | 1
4961 | 1.22-6-1 | Мощность | 250 | 250 | Вт |  | 1
4962 | 1.22-6-53 | Мощность | 400 | 400 | Вт |  | 1
4963 | 1.22-6-46 | Мощность | 400 | 400 | Вт |  | 1
4964 | 1.22-6-56 | Мощность | 70 | 70 | Вт |  | 1
4965 | 1.22-6-43 | Мощность | 70 | 70 | Вт |  | 1
4966 | 71.3-20720-70 | Мощность | 8 | 8 | Вт |  | 1
4967 | 71.3-20720-92 | Мощность | 9 | 9 | Вт |  | 1
4970 | 1.1-1-4145 | Ширина | 200 | 200 | мм |  | 1
4973 | 1.1-1-524 | Ширина | 80 | 80 | мм |  | 1
4973 | 1.1-1-524 | Толщина | 1.5 | 1.5 | мм |  | 1
4974 | 1.1-1-525 | Ширина | 100 | 100 | мм |  | 1
4974 | 1.1-1-525 | Толщина | 3 | 3 | мм |  | 1
4975 | 1.1-1-526 | Ширина | 120 | 120 | мм |  | 1
4975 | 1.1-1-526 | Толщина | 1.5 | 1.5 | мм |  | 1
4976 | 1.1-1-527 | Ширина | 120 | 120 | мм |  | 1
4976 | 1.1-1-527 | Толщина | 3 | 3 | мм |  | 1
4977 | 1.1-1-528 | Ширина | 200 | 200 | мм |  | 1
4977 | 1.1-1-528 | Толщина | 1.5 | 1.5 | мм |  | 1
4978 | 1.1-1-529 | Ширина | 200 | 200 | мм |  | 1
4978 | 1.1-1-529 | Толщина | 3 | 3 | мм |  | 1
4981 | 1.1-1-2980 | Ширина | 100 | 100 | мм |  | 1
4981 | 1.1-1-2980 | Толщина | 1.5 | 1.5 | мм |  | 1
4984 | 1.1-1-3888 | Ширина | 150 | 150 | мм |  | 1
4984 | 1.1-1-3888 | Толщина | 1.5 | 1.5 | мм |  | 1
4987 | 1.1-1-2696 | Ширина | 48 | 48 | мм |  | 1
4987 | 1.1-1-2696 | Толщина | 0.08 | 0.08 | мм |  | 1
4990 | 1.1-1-4249 | Ширина | 80 | 80 | мм |  | 1
4990 | 1.1-1-4249 | Толщина | 0.6 | 0.6 | мм |  | 1
4991 | 1.14-1-509 | Толщина | 3.2 | 3.2 | мм |  | 1
4994 | 1.1-1-2469 | Ширина | 100 | 100 | мм |  | 1
4994 | 1.1-1-2469 | Толщина | 1.5 | 1.5 | мм |  | 1
4995 | 1.1-1-4401 | Ширина | 150 | 150 | мм |  | 1
4996 | 1.1-1-2981 | Ширина | 100 | 100 | мм |  | 1
4997 | 1.1-1-3078 | Ширина | 70 | 70 | мм |  | 1
4998 | 1.1-1-2604 | Ширина | 100 | 100 | мм |  | 1
5000 | 1.1-1-3718 | Ширина | 65 | 65 | мм |  | 1
5002 | 1.1-1-1600 | Ширина | 30 | 30 | мм |  | 1
5003 | 1.1-1-3587 | Ширина | 200 | 200 | мм |  | 1
5003 | 1.1-1-3587 | Толщина | 50 | 50 | мкм |  | 1
5008 | 1.1-1-8017 | Ширина | 80 | 80 | мм |  | 1
5008 | 1.1-1-8017 | Толщина | 5 | 5 | мм |  | 1
5009 | 1.1-1-8018 | Ширина | 100 | 100 | мм |  | 1
5009 | 1.1-1-8018 | Толщина | 5 | 5 | мм |  | 1
5010 | 1.1-1-517 | Ширина | 50 | 50 | мм |  | 1
5010 | 1.1-1-517 | Толщина | 0.5 | 0.5 | мм |  | 1
5011 | 1.1-1-2697 | Ширина | 140 | 140 | мм |  | 1
5012 | 1.1-1-545 | Ширина | 20 | 50 | мм |  | 2
5012 | 1.1-1-545 | Толщина | 0.7 | 0.7 | мм |  | 1
5013 | 1.1-1-4355 | Ширина | 12 | 12 | мм |  | 1
5013 | 1.1-1-4355 | Толщина | 0.55 | 0.55 | мм |  | 1
5014 | 1.1-1-4356 | Ширина | 25 | 25 | мм |  | 1
5014 | 1.1-1-4356 | Толщина | 0.55 | 0.55 | мм |  | 1
5015 | 1.1-1-4199 | Ширина | 50 | 50 | мм |  | 1
5015 | 1.1-1-4199 | Толщина | 5 | 5 | мм |  | 1
5017 | 1.14-1-372 | Ширина | 80 | 90 | мм |  | 2
5018 | 1.14-1-505 | Ширина | 97 | 97 | мм |  | 1
5018 | 1.14-1-505 | Длина | 1.5 | 1.5 | м |  | 1
5019 | 1.1-1-3719 | Ширина | 50 | 50 | мм |  | 1
5019 | 1.1-1-3719 | Толщина | 3 | 3 | мм |  | 1
5020 | 1.1-1-3720 | Ширина | 70 | 70 | мм |  | 1
5020 | 1.1-1-3720 | Толщина | 3 | 3 | мм |  | 1
5021 | 1.1-1-3721 | Ширина | 95 | 95 | мм |  | 1
5021 | 1.1-1-3721 | Толщина | 3 | 3 | мм |  | 1
5022 | 1.1-1-2147 | Ширина | 36 | 36 | мм |  | 1
5023 | 1.1-1-2148 | Ширина | 60 | 60 | мм |  | 1
5024 | 1.14-1-510 | Ширина | 19 | 19 | мм |  | 1
5024 | 1.14-1-510 | Длина | 10.8 | 10.8 | м |  | 1
5025 | 1.21-5-1229 | Ширина | 26 | 26 | мм |  | 1
5025 | 1.21-5-1229 | Толщина | 0.5 | 0.8 | мм |  | 1
5026 | 1.1-1-3090 | Ширина | 12 | 12 | мм |  | 1
5027 | 1.1-1-2579 | Ширина | 50 | 50 | мм |  | 1
5028 | 1.1-1-3796 | Ширина | 25 | 25 | мм |  | 1
5028 | 1.1-1-3796 | Толщина | 8 | 8 | мм |  | 1
5029 | 1.1-1-3793 | Ширина | 25 | 25 | мм |  | 1
5029 | 1.1-1-3793 | Толщина | 8 | 8 | мм |  | 1
5030 | 1.1-1-3794 | Ширина | 38 | 38 | мм |  | 1
5030 | 1.1-1-3794 | Толщина | 10 | 16 | мм |  | 1
5031 | 1.1-1-3798 | Ширина | 45 | 45 | мм |  | 1
5031 | 1.1-1-3798 | Толщина | 16 | 25 | мм |  | 1
5032 | 1.1-1-3795 | Ширина | 45 | 45 | мм |  | 1
5032 | 1.1-1-3795 | Толщина | 16 | 25 | мм |  | 1
5035 | 1.1-1-1254 | Длина | 2.5 | - | м |  | 3
5037 | 1.7-10-4 | Длина | 2 | 2 | м |  | 1
5038 | 1.7-10-5 | Длина | 2.6 | 2.6 | м |  | 1
5039 | 1.7-10-2 | Длина | 2 | 2 | м |  | 1
5040 | 1.7-10-3 | Длина | 2.6 | 2.6 | м |  | 1
5045 | 1.1-1-2409 | Длина | 2 | 2 | мм |  | 1
5046 | 1.1-1-3320 | Длина | 2 | 2 | мм |  | 1
5047 | 1.1-1-3262 | Длина | 2 | 2 | мм |  | 1
5048 | 1.1-1-553 | Длина | 3.6 | 3.6 | мм |  | 1
5049 | 1.1-1-554 | Длина | 3.3 | 3.3 | мм |  | 1
5050 | 1.1-1-551 | Длина | 2.8 | 2.8 | мм |  | 1
5051 | 1.1-1-547 | Длина | 2.9 | 2.9 | мм |  | 1
5054 | 1.1-1-1 | Толщина | 0.5 | 0.9 | мм |  | 2
5055 | 1.1-1-2 | Толщина | 1 | 2.5 | мм |  | 2
5061 | 1.1-1-569 | Толщина | 13 | 16 | мм |  | 2
5062 | 1.1-1-568 | Толщина | 8 | 10 | мм |  | 2
5064 | 1.1-1-570 | Толщина | 12.5 | 12.5 | мм |  | 1
5066 | 1.1-1-566 | Толщина | 9.5 | 9.5 | мм |  | 1
5067 | 1.1-1-567 | Толщина | 13 | 16 | мм |  | 2
5068 | 1.1-1-2465 | Толщина | 4 | - | мм |  | 3
5069 | 1.1-1-1596 | Толщина | 0 | 4 | мм |  | 3
5073 | 1.1-1-4083 | Толщина | 4 | 4 | мм |  | 1
5074 | 1.1-1-4084 | Толщина | 5 | 5 | мм |  | 1
5075 | 1.1-1-4085 | Толщина | 8 | 8 | мм |  | 1
5076 | 1.1-1-4086 | Толщина | 10 | 10 | мм |  | 1
5079 | 1.1-1-3381 | Толщина | 10 | 10 | мм |  | 1
5080 | 1.1-1-3380 | Толщина | 5 | 5 | мм |  | 1
5081 | 1.1-1-2880 | Толщина | 4.4 | 0.5 |  |  | 2
5082 | 1.1-1-3482 | Толщина | 4 | 4 | мм |  | 1
5084 | 1.1-1-1079 | Толщина | 0.5 | 0.5 | мм |  | 1
5085 | 1.1-1-3629 | Толщина | 3 | 3 | мм |  | 1
5086 | 1.1-1-1086 | Толщина | 0.55 | 0.65 | мм |  | 2
5087 | 1.1-1-1087 | Толщина | 0.7 | 0.8 | мм |  | 2
5088 | 1.1-1-1088 | Толщина | 0.9 | 1 | мм |  | 2
5089 | 1.1-1-1089 | Толщина | 1.1 | 1.5 | мм |  | 2
5090 | 1.1-1-1078 | Толщина | 0.5 | 0.5 | мм |  | 1
5091 | 1.1-1-4087 | Толщина | 8 | 8 | мм |  | 1
5092 | 1.1-1-4088 | Толщина | 10 | 10 | мм |  | 1
5093 | 1.1-1-565 | Толщина | 10 | 10 | мм |  | 1
5094 | 1.1-1-562 | Толщина | 10 | 10 | мм |  | 1
5095 | 1.1-1-563 | Толщина | 20 | 20 | мм |  | 1
5096 | 1.1-1-560 | Толщина | 6 | 6 | мм |  | 1
5097 | 1.1-1-561 | Толщина | 8 | 8 | мм |  | 1
5099 | 1.1-1-2661 | Толщина | 12.5 | 12.5 | мм |  | 1
5101 | 1.1-1-3551 | Толщина | 10 | 10 | мм |  | 1
5102 | 1.1-1-1659 | Толщина | 12 | 12 | мм |  | 1
5103 | 1.1-1-3560 | Толщина | 5 | 5 | мм |  | 1
5104 | 1.1-1-2660 | Толщина | 10 | 10 | мм |  | 1
5105 | 1.1-1-1099 | Толщина | 6 | 6 | мм |  | 1
5106 | 1.1-1-1101 | Толщина | 6 | 6 | мм |  | 1
5107 | 1.1-1-1258 | Толщина | 10 | 10 | мм |  | 1
5108 | 1.1-1-1259 | Толщина | 13 | 13 | мм |  | 1
5127 | 1.21-5-1381 | Толщина | 0.8 | 0.8 | мм |  | 1
5128 | 1.21-5-1501 | Толщина | 0.7 | 0.7 | мм |  | 1
5129 | 1.21-5-1349 | Толщина | 0.8 | 0.8 | мм |  | 1
5130 | 1.21-5-1385 | Толщина | 0.7 | 0.7 | мм |  | 1
5131 | 1.21-5-1384 | Толщина | 0.7 | 0.7 | мм |  | 1
5132 | 1.21-5-1351 | Толщина | 0.7 | 0.7 | мм |  | 1
5133 | 1.21-5-1382 | Толщина | 0.7 | 0.7 | мм |  | 1
5134 | 1.21-5-1383 | Толщина | 0.8 | 0.8 | мм |  | 1
5135 | 1.21-5-1344 | Толщина | 0.7 | 0.7 | мм |  | 1
5136 | 1.21-5-1346 | Толщина | 0.7 | 0.7 | мм |  | 1
5137 | 1.21-5-1347 | Толщина | 0.7 | 0.7 | мм |  | 1
5138 | 1.21-5-1348 | Толщина | 0.8 | 0.8 | мм |  | 1
5139 | 1.21-5-1350 | Толщина | 1 | 1 | мм |  | 1
5140 | 1.21-5-1345 | Толщина | 1 | 1 | мм |  | 1
5141 | 1.21-5-1387 | Толщина | 1.5 | 1.5 | мм |  | 1
5142 | 1.21-5-1352 | Диаметр | 5 | 5 | мм |  | 1
5143 | 1.21-5-1386 | Толщина | 1.5 | 1.5 | мм |  | 1
5155 | 71.3-20720-132 | Толщина | 1.2 | 1.2 | мм |  | 1
5156 | 71.3-20720-133 | Толщина | 1.2 | 1.2 | мм |  | 1
5157 | 71.3-20720-131 | Толщина | 1.2 | 1.2 | мм |  | 1
5188 | 1.7-2-136 | Масса | 35 | 35 | кг |  | 1
5189 | 1.7-2-137 | Масса | 39 | 39 | кг |  | 1
5190 | 1.7-2-138 | Масса | 42 | 42 | кг |  | 1
5191 | 1.7-2-140 | Масса | 49 | 49 | кг |  | 1
5192 | 1.7-2-139 | Масса | 46 | 46 | кг |  | 1
5193 | 1.7-2-141 | Масса | 60 | 60 | кг |  | 1
5194 | 1.7-2-112 | Масса | 37.2 | 37.2 | кг |  | 1
5195 | 1.7-2-113 | Масса | 40.6 | 40.6 | кг |  | 1
5196 | 1.7-2-114 | Масса | 47.9 | 47.9 | кг |  | 1
5197 | 1.7-2-116 | Масса | 60.2 | 60.2 | кг |  | 1
5198 | 1.7-2-115 | Масса | 55.9 | 55.9 | кг |  | 1
5199 | 1.7-2-117 | Масса | 68.9 | 68.9 | кг |  | 1
5209 | 1.12-8-30 | Диаметр | 65 | 65 | мм |  | 1
5210 | 1.12-8-29 | Диаметр | 300 | 300 | мм |  | 1
5211 | 1.17-8-73 | Диаметр | 110 | 110 | мм |  | 1
5212 | 1.17-8-67 | Диаметр | 25 | 25 | мм |  | 1
5213 | 1.17-8-68 | Диаметр | 32 | 32 | мм |  | 1
5214 | 1.17-8-69 | Диаметр | 40 | 40 | мм |  | 1
5215 | 1.17-8-70 | Диаметр | 50 | 50 | мм |  | 1
5216 | 1.17-8-71 | Диаметр | 63 | 63 | мм |  | 1
5217 | 1.12-8-64 | Диаметр | 500 | 500 | мм |  | 1
5218 | 1.12-8-31 | Диаметр | 100 | 100 | мм |  | 1
5219 | 1.12-8-35 | Диаметр | 300 | 300 | мм |  | 1
5220 | 1.12-8-36 | Диаметр | 400 | 400 | мм |  | 1
5222 | 1.14-1-568 | Длина | 1500 | 1500 | мм |  | 1
5223 | 1.12-3-60 | Диаметр | 120 | 120 | мм |  | 1
5226 | 1.18-5-8 | Диаметр | 100 | 100 | мм |  | 1
5227 | 1.18-5-1 | Диаметр | 100 | 100 | мм |  | 1
5227 | 1.18-5-1 | Давление | 0 | 1 | МПа |  | 1
5228 | 1.18-5-2 | Диаметр | 100 | 100 | мм |  | 1
5228 | 1.18-5-2 | Давление | 0 | 1.6 | МПа |  | 1
5229 | 1.18-5-3 | Диаметр | 100 | 100 | мм |  | 1
5229 | 1.18-5-3 | Давление | 0 | 2.5 | МПа |  | 1
5230 | 1.18-5-4 | Диаметр | 160 | 160 | мм |  | 1
5230 | 1.18-5-4 | Давление | 0 | 1 | МПа |  | 1
5231 | 1.18-5-5 | Диаметр | 160 | 160 | мм |  | 1
5231 | 1.18-5-5 | Давление | 0 | 1.6 | МПа |  | 1
5232 | 1.18-5-6 | Диаметр | 160 | 160 | мм |  | 1
5232 | 1.18-5-6 | Давление | 0 | 2.5 | МПа |  | 1
5233 | 1.18-5-27 | Диаметр | 63 | 63 | мм |  | 1
5233 | 1.18-5-27 | Давление | 0 | 1.6 | МПа |  | 1
5234 | 1.18-5-7 | Диаметр | 15 | 15 | мм |  | 1
5234 | 1.18-5-7 | Давление | 0 | 1.6 | МПа |  | 1
5238 | 1.5-4-1463 | Ширина | 1350 | 1350 | мм |  | 1
5238 | 1.5-4-1463 | Высота | 1830 | 1830 | мм |  | 1
5238 | 1.5-4-1463 | Длина | 6600 | 6600 | мм |  | 1
5239 | 1.5-4-1426 | Ширина | 1050 | 1050 | мм |  | 1
5239 | 1.5-4-1426 | Высота | 1470 | 1470 | мм |  | 1
5239 | 1.5-4-1426 | Длина | 3400 | 3400 | мм |  | 1
5240 | 1.5-4-1256 | Ширина | 1050 | 1050 | мм |  | 1
5240 | 1.5-4-1256 | Высота | 1470 | 1470 | мм |  | 1
5240 | 1.5-4-1256 | Длина | 3400 | 3400 | мм |  | 1
5250 | 1.1-1-1941 | Прочность при ударе | 0.5 | 0.5 | МПа |  | 1
5250 | 1.1-1-1941 | Термостойкость | 0 | 150 | °С |  | 3
5251 | 1.1-1-1942 | Прочность при ударе | 0.5 | 0.5 | МПа |  | 1
5251 | 1.1-1-1942 | Термостойкость | 0 | 170 | °С |  | 3
5252 | 1.1-1-2104 | Температура | -50 | 70 | °С |  | 2
5252 | 1.1-1-2104 | Прочность при ударе | 0.3 | 0.3 | МПа |  | 1
5252 | 1.1-1-2104 | Прочность | 0.16 | 0.16 | МПа |  | 2
5253 | 1.1-1-3783 | Температура | 0 | 70 | °С |  | 3
5253 | 1.1-1-3783 | Прочность сцепления | 30 | 30 | Н/см2 |  | 1
5254 | 1.1-1-609 | Температура | 0 | 70 | °С |  | 3
5254 | 1.1-1-609 | Прочность сцепления | 0.3 | 0.3 | МПа |  | 1
5255 | 1.1-1-602 | Прочность при ударе | 0.4 | 0.4 | МПа |  | 1
5255 | 1.1-1-602 | Прочность сцепления | 0.4 | 0.4 | МПа |  | 1
5255 | 1.1-1-602 | Теплостойкость | 0 | 130 | °С |  | 3
5256 | 1.1-1-613 | Температура | -25 | 40 | °С |  | 2
5258 | 1.1-1-1692 | Прочность сцепления | 0.4 | 0.4 | МПа |  | 1
5259 | 1.1-1-610 | Прочность сцепления | 0.1 | 0.1 | МПа |  | 1
5259 | 1.1-1-610 | Прочность | 0.1 | 0.1 | МПа |  | 1
5261 | 1.1-1-3590 | Прочность при ударе | 0.5 | 0.5 | МПа |  | 2
5262 | 1.1-1-611 | Температура | -20 | 40 | °С |  | 2
5262 | 1.1-1-611 | Прочность | 0.2 | 0.2 | МПа |  | 2
5263 | 1.1-1-1694 | Температура | -45 | 45 | °С |  | 2
5263 | 1.1-1-1694 | Прочность | 0.1 | - | МПа |  | 2
5264 | 1.1-1-139 | Температура | -50 | 70 | °С |  | 2
5264 | 1.1-1-139 | Прочность | 0.8 | 1.5 | Н/см2 |  | 2
5276 | 1.1-1-137 | Прочность | 35 | - | кгс/см2 |  | 1
5276 | 1.1-1-137 | Вязкость | 80 | 200 | с |  | 2
5277 | 1.1-1-140 | Температура | -40 | 100 | °С |  | 1
5277 | 1.1-1-140 | Прочность | 1 | 1 | МПа |  | 2
5281 | 1.1-1-4202 | Температура | -55 | 120 | °С |  | 1
5281 | 1.1-1-4202 | Прочность | 1 | - | МПа |  | 3
5282 | 1.1-1-7344 | Теплостойкость | 0 | 110 | °С |  | 3
5283 | 1.1-1-1693 | Температура | 20 | 20 | °С |  | 1
5284 | 1.1-1-1785 | Температура | 5 | 25 | °С |  | 2
5285 | 1.1-1-4362 | Температура | 20 | 20 | °С |  | 1
5290 | 1.1-1-4204 | Толщина | 1.2 | 1.2 | мм |  | 1
5291 | 1.1-1-4205 | Толщина | 1.5 | 1.5 | мм |  | 1
5292 | 1.1-1-3889 | Толщина | 1.2 | 1.2 | мм |  | 1
5293 | 1.1-1-4243 | Толщина | 1.5 | 1.5 | мм |  | 1
5294 | 1.1-1-4248 | Толщина | 1.5 | 1.5 | мм |  | 1
5295 | 1.1-1-4247 | Толщина | 1.2 | 1.2 | мм |  | 1
5296 | 1.1-1-4229 | Толщина | 0.6 | 0.6 | мм |  | 1
5297 | 1.1-1-4230 | Толщина | 0.8 | 0.8 | мм |  | 1
5298 | 1.1-1-4236 | Толщина | 1 | 1 | мм |  | 1
5299 | 1.1-1-4238 | Толщина | 1.5 | 1.5 | мм |  | 1
5300 | 1.1-1-3988 | Толщина | 5 | 5 | мм |  | 1
5301 | 1.1-1-2164 | Толщина | 5 | 5 | мм |  | 1
5302 | 1.1-1-3989 | Толщина | 4.5 | 4.5 | мм |  | 1
5304 | 1.1-1-3561 | Толщина | 8 | 8 | мм |  | 1
5305 | 1.1-1-3847 | Толщина | 11 | 11 | мм |  | 1
5306 | 1.1-1-2161 | Толщина | 4.2 | 4.2 | мм |  | 1
5308 | 1.1-1-2163 | Толщина | 4.2 | 4.2 | мм |  | 1
5309 | 1.1-1-2162 | Толщина | 3 | 3 | мм |  | 1
5327 | 1.1-1-4093 | Толщина | 2.5 | 2.5 | мм |  | 1
5328 | 1.1-1-4090 | Толщина | 1.7 | 1.7 | мм |  | 1
5329 | 1.1-1-4091 | Толщина | 2.5 | 2.5 | мм |  | 1
5330 | 1.1-1-1803 | Толщина | 2 | 2 | мм |  | 1
5331 | 1.1-1-1797 | Толщина | 1.2 | 1.2 | мм |  | 1
5332 | 1.1-1-4334 | Толщина | 10 | 10 | мм |  | 1
5333 | 1.1-1-4335 | Толщина | 13 | 13 | мм |  | 1
5334 | 1.1-1-4333 | Толщина | 8 | 8 | мм |  | 1
5335 | 1.1-1-4336 | Толщина | 16 | 16 | мм |  | 1
5336 | 1.1-1-4393 | Толщина | 20 | 20 | мм |  | 1
5337 | 1.1-1-4394 | Толщина | 30 | 30 | мм |  | 1
5338 | 1.1-1-4395 | Толщина | 40 | 40 | мм |  | 1
5339 | 1.1-1-4332 | Толщина | 5 | 5 | мм |  | 1
5340 | 1.1-1-4396 | Толщина | 50 | 50 | мм |  | 1
5341 | 1.1-1-4397 | Толщина | 60 | 60 | мм |  | 1
5342 | 1.1-1-4398 | Толщина | 70 | 70 | мм |  | 1
5343 | 1.1-1-3116 | Толщина | 13 | 13 | мм |  | 1
5344 | 1.1-1-3117 | Толщина | 20 | 20 | мм |  | 1
5345 | 1.1-1-3846 | Толщина | 10 | 10 | мм |  | 1
5346 | 1.1-1-2498 | Толщина | 9 | 9 | мм |  | 1
5347 | 1.1-1-2500 | Толщина | 19 | 19 | мм |  | 1
5348 | 1.1-1-2495 | Толщина | 9 | 9 | мм |  | 1
5349 | 1.1-1-2505 | Толщина | 25 | 25 | мм |  | 1
5350 | 1.1-1-2506 | Толщина | 32 | 32 | мм |  | 1
5351 | 1.1-1-2501 | Толщина | 13 | 13 | мм |  | 1
5352 | 1.1-1-2502 | Толщина | 19 | 19 | мм |  | 1
5353 | 1.1-1-2503 | Толщина | 25 | 25 | мм |  | 1
5357 | 1.1-1-2468 | Толщина | 2 | 2 | мм |  | 1
5358 | 1.1-1-3011 | Толщина | 10 | 10 | мм |  | 1
5362 | 1.1-1-2169 | Толщина | 3.8 | 3.8 | мм |  | 1
5363 | 1.1-1-1794 | Толщина | 4 | 4 | мм |  | 1
5364 | 1.1-1-2171 | Толщина | 2.8 | 2.8 | мм |  | 1
5366 | 1.1-1-2174 | Толщина | 3.8 | 3.8 | мм |  | 1
5368 | 1.1-1-2170 | Толщина | 2.8 | 2.8 | мм |  | 1
5369 | 1.1-1-2173 | Толщина | 2.8 | 2.8 | мм |  | 1
5380 | 71.2-20718-14 | Толщина | 4 | 4 | мм |  | 1
5383 | 1.1-1-3526 | Масса | 4800 | - | г/м2 |  | 3
5384 | 1.1-1-4112 | Толщина | 200 | 200 | мм |  | 1
5385 | 1.1-1-644 | Толщина | 120 | 120 | мм |  | 1
5386 | 1.1-1-636 | Толщина | 40 | 40 | мм |  | 1
5387 | 1.1-1-637 | Толщина | 50 | 50 | мм |  | 1
5388 | 1.1-1-625 | Толщина | 50 | 50 | мм |  | 1
5389 | 1.1-1-626 | Толщина | 60 | 70 | мм |  | 2
5390 | 1.1-1-633 | Толщина | 100 | 100 | мм |  | 1
5391 | 1.1-1-634 | Толщина | 110 | 110 | мм |  | 1
5392 | 1.1-1-627 | Толщина | 40 | 40 | мм |  | 1
5393 | 1.1-1-628 | Толщина | 50 | 50 | мм |  | 1
5394 | 1.1-1-629 | Толщина | 60 | 60 | мм |  | 1
5395 | 1.1-1-630 | Толщина | 70 | 70 | мм |  | 1
5396 | 1.1-1-631 | Толщина | 80 | 80 | мм |  | 1
5397 | 1.1-1-632 | Толщина | 90 | 90 | мм |  | 1
5398 | 1.1-1-2615 | Толщина | 50 | 50 | мм |  | 1
5399 | 1.1-1-3848 | Толщина | 40 | 40 | мм |  | 1
5400 | 1.1-1-1915 | Толщина |  |  | мм |  | 1
5401 | 1.1-1-1623 | Толщина |  |  | мм |  | 1
5402 | 1.1-1-3845 | Толщина | 60 | 60 | мм |  | 1
5403 | 1.1-1-3001 | Толщина | 60 | 60 | мм |  | 1
5404 | 1.1-1-4089 | Толщина | 20 | 20 | мм |  | 1
5409 | 1.1-1-2134 | Толщина | 0.2 | 0.2 | мм |  | 1
5410 | 1.1-1-4384 | Толщина | 0.65 | 0.65 | мм |  | 1
5411 | 1.1-1-4385 | Толщина | 0.85 | 0.85 | мм |  | 1
5412 | 1.1-1-4381 | Толщина | 0.65 | 0.65 | мм |  | 1
5413 | 1.1-1-4383 | Толщина | 0.65 | 0.65 | мм |  | 1
5414 | 1.1-1-4380 | Толщина | 0.65 | 0.65 | мм |  | 1
5415 | 1.1-1-4382 | Толщина | 0.82 | 0.82 | мм |  | 1
5416 | 1.1-1-1946 | Толщина | 2 | 2 | мм |  | 1
5418 | 1.1-1-3677 | Толщина | 1.2 | 1.2 | мм |  | 1
5419 | 1.1-1-3678 | Толщина | 1.5 | 1.5 | мм |  | 1
5454 | 1.12-5-295 | Диаметр | 160 | 160 | мм |  | 1
5454 | 1.12-5-295 | Длина | 600 | 600 | мм |  | 1
5456 | 1.6-3-56 | Толщина | 70 | 70 | мм |  | 1
5457 | 1.6-3-105 | Толщина | 70 | 70 | мм |  | 1
5471 | 1.7-6-1 | Диаметр | 400
5471 | 1.7-6-1 | Толщина | 0.8
5472 | 1.7-6-37 | Диаметр | 400
5472 | 1.7-6-37 | Толщина | 0.8
5473 | 1.7-6-2 | Диаметр | 400
5473 | 1.7-6-2 | Толщина | 1.5
5474 | 1.7-6-22 | Диаметр | 400
5474 | 1.7-6-22 | Толщина | 1.5
5477 | 1.21-5-467 | Диаметр | 22 | 22 | мм |  | 1
5478 | 1.21-5-468 | Диаметр | 32 | 32 | мм |  | 1
5479 | 1.21-5-469 | Диаметр | 47 | 47 | мм |  | 1
5482 | 1.7-6-11 | Диаметр | 2 | 2 | мм
5487 | 1.12-5-229 | Диаметр | Т (1,0 МПа)
5488 | 1.12-5-230 | Диаметр | Т (1,0 МПа)
5500 | 1.12-5-193 | Диаметр | 3 (PRC-R)
5501 | 1.12-5-196 | Диаметр | 3 (PRC-R)
5502 | 1.12-5-198 | Диаметр | 3 (PRC-R)
5503 | 1.12-5-201 | Диаметр | 3 (PRC-R)
5504 | 1.12-5-202 | Диаметр | 3 (PRC-R)
5505 | 1.14-1-54 | Диаметр | ВССК 10
5506 | 1.14-1-57 | Диаметр | ВССК 100
5507 | 1.14-1-58 | Диаметр | ВССК 100
5508 | 1.14-1-55 | Диаметр | ВССК 20/30
5509 | 1.14-1-56 | Диаметр | ВССК 50
5510 | 1.14-1-68 | Диаметр | МВССК 100
5511 | 1.14-1-67 | Диаметр | МВССК 30/50
5512 | 1.14-1-69 | Диаметр | МВССК
5513 | 1.14-1-70 | Диаметр | МВССК
5514 | 1.21-5-1155 | Диаметр | 4ПКВНтп-В-150/240
5515 | 1.21-5-1153 | Диаметр | 4ПКВНтп-В-35/50
5516 | 1.21-5-1154 | Диаметр | 4ПКВНтп-В-70/120
5517 | 1.21-5-1159 | Диаметр | 4ПКВНтп-О-120, 4ПКВНтп-О-150
5518 | 1.21-5-1156 | Диаметр | 4ПКВНтп-О-16, 4ПКВНтп-О-25
5519 | 1.21-5-1160 | Диаметр | 4ПКВНтп-О-185, 4ПКВНтп-О-240
5520 | 1.21-5-1158 | Диаметр | 4ПКВНтп-О-70, 4ПКВНтп-О-95
5521 | 1.21-5-1162 | Диаметр | Ктто-800
5522 | 1.21-5-277 | Диаметр |  | от 70 до 120 мм2
5523 | 1.21-5-282 | Диаметр |  | от 150 до 240 мм2
5524 | 1.21-5-280 | Диаметр |  | от 25 до 50 мм2
5525 | 1.21-5-281 | Диаметр |  | от 70 до 120 мм2
5526 | 1.21-5-285 | Диаметр |  | от 150 до 240 мм2
5527 | 1.21-5-284 | Диаметр |  | от 70 до 120 мм2
5528 | 1.21-5-286 | Диаметр |  | от 25 до 50 мм2
5529 | 1.21-5-289 | Диаметр |  | от 25 до 50 мм2
5530 | 1.21-5-293 | Диаметр |  | от 70 до 120 мм2
5531 | 1.21-5-511 | Диаметр |  | от 150 до 240 мм2
5532 | 1.21-5-507 | Диаметр |  | от 70 до 120 мм2
5533 | 1.21-5-1221 | Диаметр |  | от 120 до 240 мм2
5534 | 1.21-5-492 | Диаметр |  | от 10 до 25 мм2
5535 | 1.21-5-493 | Диаметр |  | от 16 до 50 мм2
5536 | 1.21-5-497 | Диаметр |  | от 25 до 50 мм2
5537 | 1.21-5-496 | Диаметр |  | от 4 до 16 мм2
5538 | 1.21-5-498 | Диаметр |  | от 70 до 150 мм2
5539 | 1.21-5-592 | Диаметр |  | от 95 до 240 мм2
5540 | 1.21-5-597 | Диаметр |  | от 120 до 240 мм2
5541 | 1.21-5-596 | Диаметр |  | от 70 до 150 мм2
5544 | 1.21-5-279 | Сечение | 16 | 25 | мм2 |  | 1
5544 | 1.21-5-279 | Напряжение | 1 | 1 | кВ |  | 1
5545 | 1.21-5-1483 | Сечение | 70 | 120 | мм2 |  | 1
5545 | 1.21-5-1483 | Напряжение | 1 | 1 | кВ |  | 1
5548 | 1.12-5-923 | Давление | 25 | 25 |  |  | 1
5548 | 1.12-5-923 | Диаметр | 20 | 20 | мм |  | 1
5549 | 1.12-5-924 | Давление | 25 | 25 |  |  | 1
5549 | 1.12-5-924 | Диаметр | 20 | 20 | мм |  | 1
5550 | 1.12-5-879 | Давление | 25 | 25 |  |  | 1
5550 | 1.12-5-879 | Диаметр | 20 | 20 | мм |  | 1
5551 | 1.12-5-925 | Давление | 25 | 25 |  |  | 1
5551 | 1.12-5-925 | Диаметр | 25 | 25 | мм |  | 1
5552 | 1.12-5-926 | Давление | 25 | 25 |  |  | 1
5552 | 1.12-5-926 | Диаметр | 25 | 25 | мм |  | 1
5553 | 1.12-5-880 | Давление | 25 | 25 |  |  | 1
5553 | 1.12-5-880 | Диаметр | 25 | 25 | мм |  | 1
5554 | 1.12-5-927 | Давление | 25 | 25 |  |  | 1
5554 | 1.12-5-927 | Диаметр | 32 | 32 | мм |  | 1
5555 | 1.12-5-928 | Давление | 25 | 25 |  |  | 1
5555 | 1.12-5-928 | Диаметр | 32 | 32 | мм |  | 1
5556 | 1.12-5-881 | Давление | 25 | 25 |  |  | 1
5556 | 1.12-5-881 | Диаметр | 32 | 32 | мм |  | 1
5557 | 1.12-5-929 | Давление | 25 | 25 |  |  | 1
5557 | 1.12-5-929 | Диаметр | 40 | 40 | мм |  | 1
5558 | 1.12-5-882 | Давление | 25 | 25 |  |  | 1
5558 | 1.12-5-882 | Диаметр | 40 | 40 | мм |  | 1
5559 | 1.12-5-930 | Давление | 25 | 25 |  |  | 1
5559 | 1.12-5-930 | Диаметр | 50 | 50 | мм |  | 1
5560 | 1.12-5-883 | Давление | 25 | 25 |  |  | 1
5560 | 1.12-5-883 | Диаметр | 50 | 50 | мм |  | 1
5561 | 1.12-5-884 | Давление | 25 | 25 |  |  | 1
5561 | 1.12-5-884 | Диаметр | 63 | 63 | мм |  | 1
5562 | 1.12-5-885 | Давление | 25 | 25 |  |  | 1
5562 | 1.12-5-885 | Диаметр | 75 | 75 | мм |  | 1
5563 | 1.12-5-922 | Давление | 25 | 25 |  |  | 1
5563 | 1.12-5-922 | Диаметр | 110 | 110 | мм |  | 1
5564 | 1.12-5-904 | Давление | 25 | 25 |  |  | 1
5564 | 1.12-5-904 | Диаметр | 25 | 25 | мм |  | 1
5565 | 1.12-5-905 | Давление | 25 | 25 |  |  | 1
5565 | 1.12-5-905 | Диаметр | 32 | 32 | мм |  | 1
5566 | 1.12-5-906 | Давление | 25 | 25 |  |  | 1
5566 | 1.12-5-906 | Диаметр | 32 | 32 | мм |  | 1
5567 | 1.12-5-907 | Давление | 25 | 25 |  |  | 1
5567 | 1.12-5-907 | Диаметр | 40 | 40 | мм |  | 1
5568 | 1.12-5-908 | Давление | 25 | 25 |  |  | 1
5568 | 1.12-5-908 | Диаметр | 40 | 40 | мм |  | 1
5569 | 1.12-5-909 | Давление | 25 | 25 |  |  | 1
5569 | 1.12-5-909 | Диаметр | 40 | 40 | мм |  | 1
5570 | 1.12-5-910 | Давление | 25 | 25 |  |  | 1
5570 | 1.12-5-910 | Диаметр | 50 | 50 | мм |  | 1
5571 | 1.12-5-911 | Давление | 25 | 25 |  |  | 1
5571 | 1.12-5-911 | Диаметр | 50 | 50 | мм |  | 1
5572 | 1.12-5-912 | Давление | 25 | 25 |  |  | 1
5572 | 1.12-5-912 | Диаметр | 50 | 50 | мм |  | 1
5573 | 1.12-5-903 | Давление | 25 | 25 |  |  | 1
5573 | 1.12-5-903 | Диаметр | 110 | 110 | мм |  | 1
5582 | 1.12-5-757 | Диаметр | 110 | 110 | мм |  | 1
5583 | 1.12-5-758 | Диаметр | 200 | 200 | мм |  | 1
5584 | 1.14-1-454 | Диаметр |  |  | мм |  | 1
5585 | 1.12-5-455 | Диаметр | 110 | 110 | мм |  | 1
5586 | 1.12-5-456 | Диаметр | 110 | 110 | мм |  | 1
5587 | 1.12-5-543 | Диаметр | 160 | 160 | мм |  | 1
5588 | 1.12-5-542 | Диаметр | 50 | 50 | мм |  | 1
5589 | 1.17-2-43 | Диаметр | 32 | 32 | мм |  | 1
5606 | 1.12-5-515 | Диаметр | 16 | 16 | мм |  | 1
5607 | 1.12-5-516 | Диаметр | 20 | 20 | мм |  | 1
5608 | 1.12-5-517 | Диаметр | 25 | 25 | мм |  | 1
5609 | 1.12-5-518 | Диаметр | 32 | 32 | мм |  | 1
5610 | 1.12-5-519 | Диаметр | 40 | 40 | мм |  | 1
5611 | 1.12-5-520 | Диаметр | 50 | 50 | мм |  | 1
5612 | 1.7-6-41 | Диаметр |  |  | мм |  | 1
5613 | 1.12-5-168 | Диаметр | 16 | 16 | мм |  | 1
5614 | 1.12-5-169 | Диаметр | 20 | 20 | мм |  | 1
5615 | 1.12-5-170 | Диаметр | 25 | 25 | мм |  | 1
5616 | 1.12-5-171 | Диаметр | 32 | 32 | мм |  | 1
5617 | 1.12-5-173 | Диаметр | 50 | 50 | мм |  | 1
5618 | 1.12-5-174 | Диаметр | 63 | 63 | мм |  | 1
5619 | 1.12-5-175 | Диаметр | 75 | 75 | мм |  | 1
5620 | 1.12-5-176 | Диаметр | 90 | 90 | мм |  | 1
5621 | 1.12-5-88 | Диаметр | 108 | 108 | мм |  | 1
5622 | 1.12-5-85 | Диаметр | 50 | 50 | мм |  | 1
5623 | 1.12-5-87 | Диаметр | 90 | 90 | мм |  | 1
5638 | 1.12-8-95 | Диаметр 1 | 100 | 100 | мм |  | 1
5639 | 1.12-8-96 | Диаметр 1 | 125 | 125 | мм |  | 1
5640 | 1.12-8-97 | Диаметр 1 | 150 | 150 | мм |  | 1
5641 | 1.12-8-98 | Диаметр 1 | 200 | 200 | мм |  | 1
5642 | 1.12-8-89 | Диаметр 1 | 25 | 25 | мм |  | 1
5643 | 1.12-8-100 | Диаметр 1 | 300 | 300 | мм |  | 1
5644 | 1.12-8-90 | Диаметр 1 | 32 | 32 | мм |  | 1
5645 | 1.12-8-91 | Диаметр 1 | 40 | 40 | мм |  | 1
5646 | 1.12-8-92 | Диаметр 1 | 50 | 50 | мм |  | 1
5647 | 1.12-8-93 | Диаметр 1 | 65 | 65 | мм |  | 1
5648 | 1.12-8-94 | Диаметр 1 | 80 | 80 | мм |  | 1
5649 | 1.12-8-83 | Диаметр 1 | 100 | 100 | мм |  | 1
5650 | 1.12-8-84 | Диаметр 1 | 125 | 125 | мм |  | 1
5651 | 1.12-8-85 | Диаметр 1 | 150 | 150 | мм |  | 1
5652 | 1.12-8-86 | Диаметр 1 | 200 | 200 | мм |  | 1
5653 | 1.12-8-77 | Диаметр 1 | 25 | 25 | мм |  | 1
5654 | 1.12-8-88 | Диаметр 1 | 300 | 300 | мм |  | 1
5655 | 1.12-8-78 | Диаметр 1 | 32 | 32 | мм |  | 1
5656 | 1.12-8-79 | Диаметр 1 | 40 | 40 | мм |  | 1
5657 | 1.12-8-80 | Диаметр 1 | 50 | 50 | мм |  | 1
5658 | 1.12-8-81 | Диаметр 1 | 65 | 65 | мм |  | 1
5659 | 1.12-8-82 | Диаметр 1 | 80 | 80 | мм |  | 1
5660 | 1.12-8-106 | Диаметр 1 | 100 | 100 | мм |  | 1
5660 | 1.12-8-106 | Диаметр 2 | 50 | 50 | мм |  | 1
5661 | 1.12-8-108 | Диаметр 1 | 100 | 100 | мм |  | 1
5661 | 1.12-8-108 | Диаметр 2 | 80 | 80 | мм |  | 1
5662 | 1.12-8-109 | Диаметр 1 | 125 | 125 | мм |  | 1
5662 | 1.12-8-109 | Диаметр 2 | 100 | 100 | мм |  | 1
5663 | 1.12-8-111 | Диаметр 1 | 150 | 150 | мм |  | 1
5663 | 1.12-8-111 | Диаметр 2 | 100 | 100 | мм |  | 1
5664 | 1.12-8-112 | Диаметр 1 | 150 | 150 | мм |  | 1
5664 | 1.12-8-112 | Диаметр 2 | 125 | 125 | мм |  | 1
5665 | 1.12-8-110 | Диаметр 1 | 150 | 150 | мм |  | 1
5665 | 1.12-8-110 | Диаметр 2 | 80 | 80 | мм |  | 1
5666 | 1.12-8-113 | Диаметр 1 | 200 | 200 | мм |  | 1
5666 | 1.12-8-113 | Диаметр 2 | 150 | 150 | мм |  | 1
5667 | 1.12-8-101 | Диаметр 1 | 50 | 50 | мм |  | 1
5667 | 1.12-8-101 | Диаметр 2 | 40 | 40 | мм |  | 1
5668 | 1.12-8-102 | Диаметр 1 | 65 | 65 | мм |  | 1
5668 | 1.12-8-102 | Диаметр 2 | 40 | 40 | мм |  | 1
5669 | 1.12-8-103 | Диаметр 1 | 65 | 65 | мм |  | 1
5669 | 1.12-8-103 | Диаметр 2 | 50 | 50 | мм |  | 1
5670 | 1.12-8-104 | Диаметр 1 | 80 | 80 | мм |  | 1
5670 | 1.12-8-104 | Диаметр 2 | 50 | 50 | мм |  | 1
5671 | 1.12-8-105 | Диаметр 1 | 80 | 80 | мм |  | 1
5671 | 1.12-8-105 | Диаметр 2 | 65 | 65 | мм |  | 1
5672 | 1.12-8-25 | Диаметр 1 | 100 | 100 | мм |  | 1
5673 | 1.12-8-26 | Диаметр 1 | 150 | 150 | мм |  | 1
5674 | 1.12-8-24 | Диаметр 1 | 50 | 50 | мм |  | 1
5675 | 1.12-8-28 | Диаметр 1 | 100 | 100 | мм |  | 1
5676 | 1.12-5-257 | Диаметр 1 | 110 | 110 | мм |  | 1
5677 | 1.12-5-258 | Диаметр 1 | 160 | 160 | мм |  | 1
5678 | 1.12-5-259 | Диаметр 1 | 225 | 225 | мм |  | 1
5679 | 1.12-5-255 | Диаметр 1 | 40 | 40 | мм |  | 1
5680 | 1.12-5-256 | Диаметр 1 | 63 | 63 | мм |  | 1
5681 | 1.12-5-640 | Диаметр 1 | 355 | 355 | мм |  | 1
5682 | 1.12-5-862 | Диаметр 1 | 110 | 110 | мм |  | 1
5683 | 1.12-5-863 | Диаметр 1 | 160 | 160 | мм |  | 1
5684 | 1.12-5-642 | Диаметр 1 | 500 | 500 | мм |  | 1
5685 | 1.12-5-681 | Диаметр 1 | 200 | 200 | мм |  | 1
5686 | 1.12-5-682 | Диаметр 1 | 315 | 315 | мм |  | 1
5687 | 1.1-1-3328 | Диаметр 1 | 32 | 32 | мм |  | 1
5693 | 1.1-1-2909 | Температура | -200 | 400 | °С |  | 2
5693 | 1.1-1-2909 | Давление | 8 | 8 | Мпа |  | 1
5694 | 1.1-1-1681 | Толщина | 6 | 14 | мм |  | 2
5695 | 1.1-1-1684 | Толщина | 5 | 14 | мм |  | 2
5715 | 1.9-14-25 | Диаметр | 16 | 22 | мм |  | 2
5716 | 1.9-14-26 | Диаметр | 25 | 34 | мм |  | 2
5717 | 1.1-1-4285 | Толщина | 4 | 4 | мм |  | 1
5727 | 1.21-5-847 | Сечение | 35 | 50 | мм2 |  | 2
5728 | 1.21-5-848 | Сечение | 70 | 120 | мм2 |  | 2
5729 | 1.21-5-849 | Сечение | 150 | 240 | мм2 |  | 2
5753 | 1.21-5-1484 | Сечение | 400 | 400 | мм2 |  | 1
5753 | 1.21-5-1484 | Напряжение | 1 | 3 | кВ |  | 2
5754 | 1.21-5-1230 | Сечение | 1 | 2.5 | мм2 |  | 2
5755 | 71.3-20720-44 | Сечение | 2.5 | 6 | мм2 |  | 2
5755 | 71.3-20720-44 | Диаметр | 6.2 | 6.2 | мм |  | 1
5758 | 1.21-5-850 | Сечение | 1 | 1 | мм2 |  | 1
5758 | 1.21-5-850 | Длина | 12 | 12 | мм |  | 1
5759 | 1.21-5-851 | Сечение | 1.5 | 1.5 | мм2 |  | 1
5759 | 1.21-5-851 | Длина | 12 | 12 | мм |  | 1
5760 | 1.21-5-855 | Сечение | 10 | 10 | мм2 |  | 1
5760 | 1.21-5-855 | Длина | 12 | 12 | мм |  | 1
5761 | 1.21-5-852 | Сечение | 2.5 | 2.5 | мм2 |  | 1
5761 | 1.21-5-852 | Длина | 12 | 12 | мм |  | 1
5762 | 1.21-5-853 | Сечение | 4 | 4 | мм2 |  | 1
5762 | 1.21-5-853 | Длина | 12 | 12 | мм |  | 1
5763 | 1.21-5-854 | Сечение | 6 | 6 | мм2 |  | 1
5763 | 1.21-5-854 | Длина | 12 | 12 | мм |  | 1
5781 | 1.7-1-107 | Толщина | 3 | 3 | мм |  | 1
5784 | 1.15-3-1 | Подача | 3.6 | 3.6 | м3/ч |  | 1
5784 | 1.15-3-1 | Напор | 16 | 16 | м |  | 1
5784 | 1.15-3-1 | Мощность | 1.5 | 1.5 | кВт |  | 1
5785 | 1.15-3-2 | Подача | 7.2 | 7.2 | м3/ч |  | 1
5785 | 1.15-3-2 | Напор | 26 | 26 | м |  | 1
5785 | 1.15-3-2 | Мощность | 2.2 | 2.2 | кВт |  | 1
5786 | 1.15-4-30 | Подача | 13 | 13 | м3/ч |  | 1
5786 | 1.15-4-30 | Напор | 8 | 8 | м |  | 1
5786 | 1.15-4-30 | Мощность | 0.3 | 0.3 | кВт |  | 1
5786 | 1.15-4-30 | Температура | - | 35 | °С |  | 3
5786 | 1.15-4-30 | Диаметр 1 | 0 | 10 | мм |  | 3
5786 | 1.15-4-30 | Частота вращения | 2900 | 2900 | об/мин |  | 1
5787 | 1.15-4-17 | Подача | 0 | 14 | м3/ч |  | 3
5787 | 1.15-4-17 | Напор | 0 | 9 | м |  | 3
5787 | 1.15-4-17 | Мощность | 0.3 | 0.3 | кВт |  | 1
5787 | 1.15-4-17 | Температура | - | 50 | °С |  | 3
5787 | 1.15-4-17 | Диаметр 1 | 0 | 10 | мм |  | 3
5787 | 1.15-4-17 | Частота вращения | 2900 | 2900 | об/мин |  | 1
5787 | 1.15-4-17 | Плотность | 0 | 1000 | кг/м3 |  | 3
5788 | 1.15-4-19 | Подача | 0 | 14 | м3/ч |  | 3
5788 | 1.15-4-19 | Напор | 0 | 9 | м |  | 3
5788 | 1.15-4-19 | Мощность | 0.5 | 0.5 | кВт |  | 1
5788 | 1.15-4-19 | Температура | - | 50 | °С |  | 3
5788 | 1.15-4-19 | Диаметр 1 | 0 | 10 | мм |  | 3
5788 | 1.15-4-19 | Частота вращения | 2900 | 2900 | об/мин |  | 1
5788 | 1.15-4-19 | Плотность | 0 | 1000 | кг/м3 |  | 3
5789 | 1.15-4-20 | Подача | 0 | 14 | м3/ч |  | 3
5789 | 1.15-4-20 | Напор | 0 | 9 | м |  | 3
5789 | 1.15-4-20 | Мощность | 0.7 | 0.7 | кВт |  | 1
5789 | 1.15-4-20 | Температура | - | 50 | °С |  | 3
5789 | 1.15-4-20 | Диаметр 1 | 0 | 10 | мм |  | 3
5789 | 1.15-4-20 | Частота вращения | 2900 | 2900 | об/мин |  | 1
5789 | 1.15-4-20 | Плотность | 0 | 1000 | кг/м3 |  | 3
5790 | 1.15-4-22 | Подача | 14 | 32 | м3/ч |  | 3
5790 | 1.15-4-22 | Напор | 9 | 16 | м |  | 3
5790 | 1.15-4-22 | Мощность | 0.7 | 0.7 | кВт |  | 1
5790 | 1.15-4-22 | Температура | - | 55 | °С |  | 3
5790 | 1.15-4-22 | Диаметр 1 | 0 | 12 | мм |  | 3
5790 | 1.15-4-22 | Частота вращения | 2900 | 2900 | об/мин |  | 1
5790 | 1.15-4-22 | Плотность | 0 | 1100 | кг/м3 |  | 3
5791 | 1.15-4-24 | Подача | 14 | 32 | м3/ч |  | 3
5791 | 1.15-4-24 | Напор | 9 | 16 | м |  | 3
5791 | 1.15-4-24 | Мощность | 0.9 | 0.9 | кВт |  | 1
5791 | 1.15-4-24 | Температура | - | 55 | °С |  | 3
5791 | 1.15-4-24 | Диаметр 1 | 0 | 12 | мм |  | 3
5791 | 1.15-4-24 | Частота вращения | 2900 | 2900 | об/мин |  | 1
5791 | 1.15-4-24 | Плотность | 0 | 1100 | кг/м3 |  | 3
5792 | 1.15-4-26 | Подача | 14 | 32 | м3/ч |  | 3
5792 | 1.15-4-26 | Напор | 9 | 16 | м |  | 3
5792 | 1.15-4-26 | Мощность | 1.3 | 1.3 | кВт |  | 1
5792 | 1.15-4-26 | Температура | - | 55 | °С |  | 3
5792 | 1.15-4-26 | Диаметр 1 | 0 | 12 | мм |  | 3
5792 | 1.15-4-26 | Частота вращения | 2900 | 2900 | об/мин |  | 1
5792 | 1.15-4-26 | Плотность | 0 | 1100 | кг/м3 |  | 3
5793 | 1.15-4-27 | Подача | 14 | 32 | м3/ч |  | 3
5793 | 1.15-4-27 | Напор | 9 | 16 | м |  | 3
5793 | 1.15-4-27 | Мощность | 1.7 | 1.7 | кВт |  | 1
5793 | 1.15-4-27 | Температура | - | 55 | °С |  | 3
5793 | 1.15-4-27 | Диаметр 1 | 0 | 12 | мм |  | 3
5793 | 1.15-4-27 | Частота вращения | 2900 | 2900 | об/мин |  | 1
5793 | 1.15-4-27 | Плотность | 0 | 1100 | кг/м3 |  | 3
5794 | 1.15-4-28 | Подача | 0 | 32 | м3/ч |  | 3
5794 | 1.15-4-28 | Напор | 0 | 16 | м |  | 3
5794 | 1.15-4-28 | Мощность | 1.9 | 1.9 | кВт |  | 1
5794 | 1.15-4-28 | Температура | - | 55 | °С |  | 3
5794 | 1.15-4-28 | Диаметр 1 | 0 | 12 | мм |  | 3
5794 | 1.15-4-28 | Частота вращения | 2900 | 2900 | об/мин |  | 1
5794 | 1.15-4-28 | Плотность | 0 | 1100 | кг/м3 |  | 3
5795 | 1.15-4-1 | Подача | 10 | 10 | м3/ч |  | 1
5795 | 1.15-4-1 | Напор | 10 | 10 | м |  | 1
5795 | 1.15-4-1 | Мощность | 0.75 | 0.75 | кВт |  | 1
5795 | 1.15-4-1 | Температура | - | 35 | °С |  | 3
5795 | 1.15-4-1 | Частота вращения | 3000 | 3000 | об/мин |  | 1
5796 | 1.15-4-2 | Подача | 16 | 16 | м3/ч |  | 1
5796 | 1.15-4-2 | Напор | 16 | 16 | м |  | 1
5796 | 1.15-4-2 | Мощность | 2.2 | 2.2 | кВт |  | 1
5796 | 1.15-4-2 | Температура | - | 35 | °С |  | 3
5796 | 1.15-4-2 | Частота вращения | 3000 | 3000 | об/мин |  | 1
5797 | 1.15-4-3 | Подача | 25 | 25 | м3/ч |  | 1
5797 | 1.15-4-3 | Напор | 20 | 20 | м |  | 1
5797 | 1.15-4-3 | Мощность | 3 | 3 | кВт |  | 1
5797 | 1.15-4-3 | Температура | - | 35 | °С |  | 3
5797 | 1.15-4-3 | Частота вращения | 3000 | 3000 | об/мин |  | 1
5798 | 1.15-4-29 | Подача | 22 | 22 | м3/ч |  | 1
5798 | 1.15-4-29 | Напор | 16 | 16 | м |  | 1
5798 | 1.15-4-29 | Мощность | 0.75 | 0.75 | кВт |  | 1
5798 | 1.15-4-29 | Температура | - | 95 | °С |  | 3
5798 | 1.15-4-29 | Частота вращения | 2900 | 2900 | об/мин |  | 1
5798 | 1.15-4-29 | Плотность | 0 | 1000 | кг/м3 |  | 3
5799 | 1.15-4-9 | Подача | 25 | 25 | м3/ч |  | 1
5799 | 1.15-4-9 | Напор | 12.5 | 12.5 | м |  | 1
5799 | 1.15-4-9 | Мощность | 4 | 4 | кВт |  | 1
5799 | 1.15-4-9 | Температура | - | 80 | °С |  | 3
5799 | 1.15-4-9 | Частота вращения | 1450 | 1450 | об/мин |  | 1
5799 | 1.15-4-9 | Плотность | 0 | 1050 | кг/м3 |  | 3
5800 | 1.15-4-7 | Подача | 50 | 50 | м3/ч |  | 1
5800 | 1.15-4-7 | Напор | 10 | 10 | м |  | 1
5800 | 1.15-4-7 | Мощность | 4 | 4 | кВт |  | 1
5800 | 1.15-4-7 | Температура | - | 45 | °С |  | 3
5800 | 1.15-4-7 | Частота вращения | 3000 | 3000 | об/мин |  | 1
5800 | 1.15-4-7 | Плотность | 0 | 2500 | кг/м3 |  | 3
5801 | 1.15-3-56 | Подача | 0.7 | 2.4 | м3/ч |  | 2
5801 | 1.15-3-56 | Напор | 10 | 10 | м |  | 1
5801 | 1.15-3-56 | Мощность | 0.37 | 0.37 | кВт |  | 1
5801 | 1.15-3-56 | Температура | -20 | 120 | °С |  | 2
5801 | 1.15-3-56 | Диаметр 1 | 25 | 25 | мм |  | 1
5801 | 1.15-3-56 | Диаметр 2 | 32 | 32 | мм |  | 1
5802 | 1.15-3-57 | Подача | 0.7 | 2.4 | м3/ч |  | 2
5802 | 1.15-3-57 | Напор | 24 | 24 | м |  | 1
5802 | 1.15-3-57 | Мощность | 0.37 | 0.37 | кВт |  | 1
5802 | 1.15-3-57 | Температура | -20 | 120 | °С |  | 2
5802 | 1.15-3-57 | Диаметр 1 | 25 | 25 | мм |  | 1
5802 | 1.15-3-57 | Диаметр 2 | 32 | 32 | мм |  | 1
5803 | 1.15-3-11 | Напор | 0 | 3 | м |  | 3
5803 | 1.15-3-11 | Температура | - | 110 | °С |  | 3
5803 | 1.15-3-11 | Диаметр 1 | 25 | 25 | мм |  | 1
5803 | 1.15-3-11 | Длина | 180 | 180 | мм |  | 1
5803 | 1.15-3-11 | Давление | 1 | 1 | Мпа |  | 1
5804 | 1.15-3-12 | Напор | 3 | 4 | м |  | 3
5804 | 1.15-3-12 | Температура | - | 110 | °С |  | 3
5804 | 1.15-3-12 | Диаметр 1 | 25 | 25 | мм |  | 1
5804 | 1.15-3-12 | Длина | 180 | 180 | мм |  | 1
5804 | 1.15-3-12 | Давление | 1 | 1 | Мпа |  | 1
5805 | 1.15-3-15 | Напор | 4 | 6 | м |  | 3
5805 | 1.15-3-15 | Температура | - | 110 | °С |  | 3
5805 | 1.15-3-15 | Диаметр 1 | 25 | 25 | мм |  | 1
5805 | 1.15-3-15 | Длина | 180 | 180 | мм |  | 1
5805 | 1.15-3-15 | Давление | 1 | 1 | Мпа |  | 1
5806 | 1.15-3-33 | Напор | 0 | 6 | м |  | 3
5806 | 1.15-3-33 | Температура | - | 110 | °С |  | 3
5806 | 1.15-3-33 | Диаметр 1 | 32 | 32 | мм |  | 1
5806 | 1.15-3-33 | Длина | 180 | 180 | мм |  | 1
5806 | 1.15-3-33 | Давление | 1 | 1 | Мпа |  | 1
5807 | 1.15-3-35 | Напор | 0 | 6 | м |  | 3
5807 | 1.15-3-35 | Температура | - | 110 | °С |  | 3
5807 | 1.15-3-35 | Диаметр 1 | 50 | 50 | мм |  | 1
5807 | 1.15-3-35 | Длина | 240 | 240 | мм |  | 1
5807 | 1.15-3-35 | Давление | 1 | 1 | Мпа |  | 1
5810 | 1.6-1-210 | Толщина | 0 | 8 | мм |  | 3
5826 | 1.12-10-140 | Диаметр | 57 | 57 | мм |  | 1
5827 | 1.19-12-44 | Диаметр | 100 | 100 | мм |  | 1
5828 | 1.19-12-45 | Диаметр | 125 | 125 | мм |  | 1
5829 | 1.19-12-46 | Диаметр | 160 | 160 | мм |  | 1
5830 | 1.19-12-47 | Диаметр | 200 | 200 | мм |  | 1
5831 | 1.19-12-48 | Диаметр | 250 | 250 | мм |  | 1
5832 | 1.19-12-49 | Диаметр | 315 | 315 | мм |  | 1
5833 | 1.19-12-51 | Диаметр | 500 | 500 | мм |  | 1
5834 | 1.19-12-52 | Диаметр | 630 | 630 | мм |  | 1
5837 | 71.3-20720-167 | Температура | - | 120 | °С |  | 3
5853 | 1.7-1-65 | Толщина | 0.55 | 0.55 | мм |  | 1
5854 | 1.7-1-66 | Толщина | 0.7 | 0.7 | мм |  | 1
5857 | 1.7-2-242 | Ширина | 1200 | 1200 | мм |  | 1
5857 | 1.7-2-242 | Толщина | 200 | 300 | мм |  | 2
5858 | 1.7-2-243 | Ширина | 1200 | 1200 | мм |  | 1
5858 | 1.7-2-243 | Толщина | 420 | 510 | мм |  | 2
5859 | 1.7-2-239 | Ширина | 900 | 900 | мм |  | 1
5859 | 1.7-2-239 | Толщина | 200 | 300 | мм |  | 2
5860 | 1.7-2-158 | Ширина | 0 | 1000 | мм |  | 3
5860 | 1.7-2-158 | Толщина | 200 | 200 | мм |  | 1
5861 | 1.7-2-159 | Ширина | 0 | 1000 | мм |  | 3
5861 | 1.7-2-159 | Толщина | 250 | 250 | мм |  | 1
5862 | 1.7-2-162 | Ширина | 0 | 1000 | мм |  | 3
5862 | 1.7-2-162 | Толщина | 510 | 510 | мм |  | 1
5863 | 1.7-2-170 | Ширина | 0 | 1200 | мм |  | 3
5863 | 1.7-2-170 | Толщина | 100 | 100 | мм |  | 1
5864 | 1.7-2-172 | Ширина | 1000 | 1200 | мм |  | 3
5864 | 1.7-2-172 | Толщина | 200 | 200 | мм |  | 1
5865 | 1.7-2-173 | Ширина | 1000 | 1200 | мм |  | 3
5865 | 1.7-2-173 | Толщина | 250 | 250 | мм |  | 1
5866 | 1.7-2-144 | Ширина | 0 | 800 | мм |  | 3
5866 | 1.7-2-144 | Толщина | 200 | 200 | мм |  | 1
5875 | 1.22-4-2 | Напряжение | 30 | 350 | В |  | 2
5875 | 1.22-4-2 | Мощность | 0 | 6 | Вт |  | 3
5883 | 1.7-13-134 | Высота | 1.5 | 1.5 | м |  | 1
5906 | 1.14-2-40 | Звуковое давление | 100 | - | дБ |  | 3
5906 | 1.14-2-40 | Частота | 1.5 | 3 | кГц |  | 2
5906 | 1.14-2-40 | Напряжение | 9 | 13.8 | В |  | 2
5906 | 1.14-2-40 | Ток | 0 | 75 | мА |  | 3
5906 | 1.14-2-40 | Температура | -40 | 55 | °С |  | 2
5907 | 71.3-20720-74 | Напряжение | 12 | 12 | В |  | 1
5908 | 71.3-20720-72 | Напряжение | 24 | 24 | В |  | 1
5909 | 1.14-2-53 | Звуковое давление | 103 | - | дБ |  | 3
5909 | 1.14-2-53 | Температура | -30 | 50 | °С |  | 2
5910 | 1.14-2-56 | Звуковое давление | 103 | - | дБ |  | 3
5910 | 1.14-2-56 | Напряжение | 24 | 24 | В |  | 1
5910 | 1.14-2-56 | Ток | 0 | 100 | мА |  | 3
5910 | 1.14-2-56 | Температура | -30 | 50 | °С |  | 2
5911 | 1.14-2-72 | Звуковое давление | 105 | 105 | дБ |  | 1
5911 | 1.14-2-72 | Частота | 4000 | 4000 | Гц |  | 1
5911 | 1.14-2-72 | Напряжение | 6 | 14 | В |  | 2
5911 | 1.14-2-72 | Ток | 0 | 200 | мА |  | 3
5911 | 1.14-2-72 | Температура | -30 | 50 | °С |  | 2
5912 | 1.14-2-63 | Звуковое давление | 92 | - | дБ |  | 3
5912 | 1.14-2-63 | Частота | 2.4 | 3.4 | кГц |  | 2
5912 | 1.14-2-63 | Напряжение | 10 | 36 | В |  | 2
5912 | 1.14-2-63 | Температура | -10 | 55 | °С |  | 2
5916 | 1.14-2-55 | Напряжение | 10.2 | 15 | В |  | 2
5916 | 1.14-2-55 | Ток | 18 | 22 | мА |  | 2
5916 | 1.14-2-55 | Температура | -40 | 55 | °С |  | 2
5917 | 1.14-2-78 | Напряжение | 22 | 26 | В |  | 2
5917 | 1.14-2-78 | Ток | 0 | 70 | мА |  | 3
5917 | 1.14-2-78 | Температура | -40 | 55 | °С |  | 2
5918 | 1.14-2-77 | Напряжение | 22 | 26 | В |  | 2
5918 | 1.14-2-77 | Ток | 0 | 40 | мА |  | 3
5918 | 1.14-2-77 | Температура | -40 | 55 | °С |  | 2
5919 | 1.14-2-73 | Напряжение | 10 | 36 | В |  | 2
5919 | 1.14-2-73 | Ток | 0 | 20 | мА |  | 3
5919 | 1.14-2-73 | Температура | -10 | 55 | °С |  | 2
5922 | 1.21-5-1359 | Толщина | 6 | 6 | мм |  | 1
5923 | 1.21-5-1404 | Толщина | 2.5 | 2.5 | мм |  | 1
5923 | 1.21-5-1404 | Длина | 117 | 117 | мм |  | 1
5924 | 1.21-5-1489 | Толщина | 2.5 | 2.5 | мм |  | 1
5924 | 1.21-5-1489 | Длина | 117 | 117 | мм |  | 1
5925 | 1.1-1-4272 | Толщина | 8 | 8 | мм |  | 1
5925 | 1.1-1-4272 | Высота | 9 | 9 | мм |  | 1
5932 | 1.6-1-328 | Диаметр | 125 | 125 | мм |  | 1
5933 | 1.6-1-329 | Диаметр | 150 | 150 | мм |  | 1
5934 | 1.6-1-332 | Диаметр | 300 | 300 | мм |  | 1
5935 | 1.6-1-327 | Диаметр | 100 | 100 | мм |  | 1
5936 | 1.6-1-330 | Диаметр | 200 | 200 | мм |  | 1
5937 | 1.6-1-331 | Диаметр | 250 | 250 | мм |  | 1
5938 | 1.6-1-333 | Диаметр | 400 | 400 | мм |  | 1
5939 | 1.6-1-324 | Диаметр | 50 | 50 | мм |  | 1
5940 | 1.6-1-334 | Диаметр | 500 | 500 | мм |  | 1
5941 | 1.6-1-325 | Диаметр | 70 | 70 | мм |  | 1
5942 | 1.6-1-326 | Диаметр | 80 | 80 | мм |  | 1
5943 | 1.6-1-317 | Диаметр | 500 | 500 | мм |  | 1
5944 | 1.6-1-318 | Диаметр | 600 | 600 | мм |  | 1
5946 | 1.6-1-310 | Диаметр | 114 | 114 | мм |  | 1
5947 | 1.6-1-311 | Диаметр | 140 | 140 | мм |  | 1
5948 | 1.6-1-312 | Диаметр | 165 | 165 | мм |  | 1
5949 | 1.6-1-313 | Диаметр | 219 | 219 | мм |  | 1
5950 | 1.6-1-314 | Диаметр | 273 | 273 | мм |  | 1
5951 | 1.6-1-315 | Диаметр | 325 | 325 | мм |  | 1
5952 | 1.6-1-316 | Диаметр | 426 | 426 | мм |  | 1
5953 | 1.6-1-307 | Диаметр | 57 | 57 | мм |  | 1
5954 | 1.6-1-308 | Диаметр | 76 | 76 | мм |  | 1
5955 | 1.6-1-309 | Диаметр | 89 | 89 | мм |  | 1
5956 | 1.24-5-1 | Высота | 9 | 9 | м |  | 1
5957 | 1.24-5-4 | Высота | 9 | 9 | м |  | 1
5965 | 1.24-5-150 | Высота | 8.5 | 8.5 | м |  | 1
5966 | 1.24-5-82 | Высота | 8.5 | 8.5 | м |  | 1
5967 | 1.24-5-151 | Высота | 8.5 | 8.5 | м |  | 1
5968 | 1.24-5-152 | Высота | 9 | 9 | м |  | 1
5969 | 1.24-5-153 | Высота | 9 | 9 | м |  | 1
5970 | 1.24-5-124 | Высота | 9 | 9 | м |  | 1
5971 | 1.24-5-120 | Высота | 9 | 9 | м |  | 1
5972 | 1.24-5-121 | Высота | 9 | 9 | м |  | 1
5973 | 1.24-5-123 | Высота | 9 | 9 | м |  | 1
5974 | 1.7-6-35 | Высота | 0 | 75 | м |  | 3
5978 | 1.24-5-38 | Диаметр | 76 | 76 | мм |  | 1
5979 | 1.24-5-154 | Масса | 140 | - | кг |  | 3
5980 | 1.24-5-147 | Масса | 0 | 100 | кг |  | 3
5981 | 1.24-5-148 | Масса | 100 | 400 | кг |  | 3
5990 | 1.17-7-50 | Диаметр | 150 | 150 | мм |  | 1
6001 | 1.1-1-4291 | Толщина | 3 | 3 | мм |  | 1
6002 | 1.7-12-42 | Длина | 3 | 3 | м |  | 1
6003 | 1.7-12-43 | Длина | 3 | 3 | м |  | 1
6013 | 1.14-1-164 | Частота | 5 | 1000 | МГц |  | 2
6013 | 1.14-1-164 | Количество | 8 | 8 | шт |  | 1
6014 | 1.14-1-149 | Частота | 5 | 1218 | МГц |  | 2
6014 | 1.14-1-149 | Количество | 1 | 1 | шт |  | 1
6015 | 1.14-1-151 | Частота | 5 | 1218 | МГц |  | 2
6015 | 1.14-1-151 | Количество | 1 | 1 | шт |  | 1
6016 | 1.14-1-148 | Частота | 5 | 1218 | МГц |  | 2
6016 | 1.14-1-148 | Количество | 1 | 1 | шт |  | 1
6017 | 1.14-1-153 | Частота | 5 | 1218 | МГц |  | 2
6017 | 1.14-1-153 | Количество | 2 | 2 | шт |  | 1
6018 | 1.14-1-155 | Частота | 5 | 1218 | МГц |  | 2
6018 | 1.14-1-155 | Количество | 2 | 2 | шт |  | 1
6019 | 1.14-1-152 | Частота | 5 | 1218 | МГц |  | 2
6019 | 1.14-1-152 | Количество | 2 | 2 | шт |  | 1
6020 | 1.14-1-162 | Частота | 5 | 1218 | МГц |  | 2
6020 | 1.14-1-162 | Количество | 4 | 4 | шт |  | 1
6021 | 1.14-1-165 | Частота | 5 | 2400 | МГц |  | 2
6021 | 1.14-1-165 | Количество | 4 | 4 | шт |  | 1
6022 | 1.14-1-166 | Частота | 5 | 2400 | МГц |  | 2
6022 | 1.14-1-166 | Количество | 4 | 4 | шт |  | 1
6023 | 1.21-5-1398 | Толщина | 0.8 | 0.8 | мм |  | 1
6023 | 1.21-5-1398 | Ширина | 200 | 200 | мм |  | 1
6023 | 1.21-5-1398 | Высота | 100 | 100 | мм |  | 1
6024 | 1.14-1-241 | Частота | 5 | 1300 | МГц |  | 2
6024 | 1.14-1-241 | Количество | 1 | 1 | шт |  | 1
6024 | 1.14-1-241 | Потери | 12 | 12 | дБ |  | 1
6025 | 1.14-1-242 | Частота | 5 | 1300 | МГц |  | 2
6025 | 1.14-1-242 | Количество | 1 | 1 | шт |  | 1
6025 | 1.14-1-242 | Потери | 16 | 16 | дБ |  | 1
6026 | 1.14-1-243 | Частота | 5 | 1300 | МГц |  | 2
6026 | 1.14-1-243 | Количество | 1 | 1 | шт |  | 1
6026 | 1.14-1-243 | Потери | 20 | 20 | дБ |  | 1
6027 | 1.14-1-240 | Частота | 5 | 1300 | МГц |  | 2
6027 | 1.14-1-240 | Количество | 1 | 1 | шт |  | 1
6027 | 1.14-1-240 | Потери | 8 | 8 | дБ |  | 1
6028 | 1.14-1-244 | Частота | 5 | 1300 | МГц |  | 2
6028 | 1.14-1-244 | Количество | 2 | 2 | шт |  | 1
6028 | 1.14-1-244 | Потери | 10.5 | 10.5 | дБ |  | 1
6029 | 1.14-1-245 | Частота | 5 | 1300 | МГц |  | 2
6029 | 1.14-1-245 | Количество | 2 | 2 | шт |  | 1
6029 | 1.14-1-245 | Потери | 12.5 | 12.5 | дБ |  | 1
6030 | 1.14-1-247 | Частота | 5 | 1300 | МГц |  | 2
6030 | 1.14-1-247 | Количество | 2 | 2 | шт |  | 1
6030 | 1.14-1-247 | Потери | 16.5 | 16.5 | дБ |  | 1
6031 | 1.14-1-248 | Частота | 5 | 1300 | МГц |  | 2
6031 | 1.14-1-248 | Количество | 3 | 3 | шт |  | 1
6031 | 1.14-1-248 | Потери | 16.5 | 16.5 | дБ |  | 1
6032 | 1.14-1-249 | Частота | 5 | 1300 | МГц |  | 2
6032 | 1.14-1-249 | Количество | 4 | 4 | шт |  | 1
6032 | 1.14-1-249 | Потери | 12 | 12 | дБ |  | 1
6033 | 1.14-1-250 | Частота | 5 | 1300 | МГц |  | 2
6033 | 1.14-1-250 | Количество | 6 | 6 | шт |  | 1
6033 | 1.14-1-250 | Потери | 13 | 18 | дБ |  | 2
6039 | 1.14-1-520 | Количество | 1 | - | шт |  | 3
6040 | 1.14-1-521 | Количество | 1 | - | шт |  | 3
6041 | 1.14-1-522 | Количество | 1 | - | шт |  | 3
6042 | 1.14-1-524 | Количество | 1 | - | шт |  | 3
6043 | 1.14-1-525 | Количество | 1 | - | шт |  | 3
6044 | 1.14-1-526 | Количество | 1 | - | шт |  | 3
6045 | 1.21-5-1353 | Толщина | 0.8 | 0.8 | мм |  | 1
6045 | 1.21-5-1353 | Ширина | 100 | 100 | мм |  | 1
6045 | 1.21-5-1353 | Высота | 50 | 50 | мм |  | 1
6046 | 1.21-5-1479 | Толщина | 0.8 | 0.8 | мм |  | 1
6046 | 1.21-5-1479 | Ширина | 200 | 200 | мм |  | 1
6046 | 1.21-5-1479 | Высота | 50 | 50 | мм |  | 1
6049 | 1.12-5-252 | Давление | 1 | 1 | МПа |  | 1
6049 | 1.12-5-252 | Диаметр | 110 | 110 | мм |  | 1
6049 | 1.12-5-252 | Угол | 90 | 90 | °С |  | 1
6050 | 1.12-5-253 | Давление | 1 | 1 | МПа |  | 1
6050 | 1.12-5-253 | Диаметр | 160 | 160 | мм |  | 1
6050 | 1.12-5-253 | Угол | 90 | 90 | °С |  | 1
6051 | 1.12-5-293 | Давление | 1 | 1 | МПа |  | 1
6051 | 1.12-5-293 | Диаметр | 225 | 225 | мм |  | 1
6051 | 1.12-5-293 | Угол | 90 | 90 | °С |  | 1
6052 | 1.12-5-291 | Давление | 1 | 1 | МПа |  | 1
6052 | 1.12-5-291 | Диаметр | 40 | 40 | мм |  | 1
6052 | 1.12-5-291 | Угол | 90 | 90 | °С |  | 1
6053 | 1.12-5-292 | Давление | 1 | 1 | МПа |  | 1
6053 | 1.12-5-292 | Диаметр | 63 | 63 | мм |  | 1
6053 | 1.12-5-292 | Угол | 90 | 90 | °С |  | 1
6054 | 1.12-5-128 | Диаметр | 110 | 110 | мм |  | 1
6054 | 1.12-5-128 | Угол | 45 | 45 | °С |  | 1
6055 | 1.12-5-129 | Диаметр | 110 | 110 | мм |  | 1
6055 | 1.12-5-129 | Угол | 90 | 90 | °С |  | 1
6056 | 1.12-5-125 | Диаметр | 50 | 50 | мм |  | 1
6056 | 1.12-5-125 | Угол | 45 | 45 | °С |  | 1
6057 | 1.12-5-126 | Диаметр | 50 | 50 | мм |  | 1
6057 | 1.12-5-126 | Угол | 90 | 90 | °С |  | 1
6058 | 1.17-2-45 | Диаметр | 110 | 110 | мм |  | 1
6059 | 1.12-5-83 | Диаметр | 108 | 108 | мм |  | 1
6059 | 1.12-5-83 | Угол | 45 | 45 | °С |  | 1
6060 | 1.12-5-84 | Диаметр | 108 | 108 | мм |  | 1
6060 | 1.12-5-84 | Угол | 90 | 90 | °С |  | 1
6061 | 1.12-5-76 | Диаметр | 50 | 50 | мм |  | 1
6061 | 1.12-5-76 | Угол | 45 | 45 | °С |  | 1
6062 | 1.12-5-77 | Диаметр | 50 | 50 | мм |  | 1
6062 | 1.12-5-77 | Угол | 90 | 90 | °С |  | 1
6063 | 1.12-5-80 | Диаметр | 90 | 90 | мм |  | 1
6063 | 1.12-5-80 | Угол | 45 | 45 | °С |  | 1
6064 | 1.12-10-118 | Угол | 90 | 90 | °С |  | 1
6065 | 1.12-11-263 | Диаметр | 108 | 108 | мм |  | 1
6065 | 1.12-11-263 | Толщина | 6 | 6 | мм |  | 1
6065 | 1.12-11-263 | Угол | 90 | 90 | °С |  | 1
6066 | 1.12-11-261 | Диаметр | 57 | 57 | мм |  | 1
6066 | 1.12-11-261 | Толщина | 5 | 5 | мм |  | 1
6066 | 1.12-11-261 | Угол | 90 | 90 | °С |  | 1
6067 | 1.12-11-262 | Диаметр | 89 | 89 | мм |  | 1
6067 | 1.12-11-262 | Толщина | 5 | 5 | мм |  | 1
6067 | 1.12-11-262 | Угол | 90 | 90 | °С |  | 1
6068 | 1.12-11-5 | Диаметр | 108 | 108 | мм |  | 1
6068 | 1.12-11-5 | Толщина | 4 | 4 | мм |  | 1
6068 | 1.12-11-5 | Угол | 45 | 90 | °С |  | 2
6069 | 1.12-11-6 | Диаметр | 114 | 114 | мм |  | 1
6069 | 1.12-11-6 | Толщина | 4 | 4.5 | мм |  | 2
6069 | 1.12-11-6 | Угол | 45 | 90 | °С |  | 2
6070 | 1.12-11-8 | Диаметр | 133 | 133 | мм |  | 1
6070 | 1.12-11-8 | Толщина | 6 | 6 | мм |  | 1
6070 | 1.12-11-8 | Угол | 90 | 90 | °С |  | 1
6071 | 1.12-11-7 | Диаметр | 133 | 133 | мм |  | 1
6071 | 1.12-11-7 | Толщина | 4 | 5 | мм |  | 2
6071 | 1.12-11-7 | Угол | 45 | 90 | °С |  | 2
6072 | 1.12-11-10 | Диаметр | 159 | 159 | мм |  | 1
6072 | 1.12-11-10 | Толщина | 6 | 6 | мм |  | 1
6072 | 1.12-11-10 | Угол | 90 | 90 | °С |  | 1
6073 | 1.12-11-9 | Диаметр | 159 | 159 | мм |  | 1
6073 | 1.12-11-9 | Толщина | 4.5 | 5 | мм |  | 2
6073 | 1.12-11-9 | Угол | 45 | 90 | °С |  | 2
6074 | 1.12-11-12 | Диаметр | 219 | 219 | мм |  | 1
6074 | 1.12-11-12 | Толщина | 8 | 8 | мм |  | 1
6074 | 1.12-11-12 | Угол | 45 | 90 | °С |  | 2
6075 | 1.12-11-11 | Диаметр | 219 | 219 | мм |  | 1
6075 | 1.12-11-11 | Толщина | 6 | 7 | мм |  | 2
6075 | 1.12-11-11 | Угол | 45 | 90 | °С |  | 2
6076 | 1.12-11-13 | Диаметр | 273 | 273 | мм |  | 1
6076 | 1.12-11-13 | Толщина | 7 | 8 | мм |  | 2
6076 | 1.12-11-13 | Угол | 45 | 90 | °С |  | 2
6077 | 1.12-11-16 | Диаметр | 325 | 325 | мм |  | 1
6077 | 1.12-11-16 | Толщина | 10 | 10 | мм |  | 1
6077 | 1.12-11-16 | Угол | 45 | 90 | °С |  | 2
6078 | 1.12-11-15 | Диаметр | 325 | 325 | мм |  | 1
6078 | 1.12-11-15 | Толщина | 8 | 9 | мм |  | 2
6078 | 1.12-11-15 | Угол | 45 | 90 | °С |  | 2
6079 | 1.12-11-26 | Диаметр | 426 | 426 | мм |  | 1
6079 | 1.12-11-26 | Толщина | 10 | 10 | мм |  | 1
6079 | 1.12-11-26 | Угол | 90 | 90 | °С |  | 1
6080 | 1.12-11-23 | Диаметр | 426 | 426 | мм |  | 1
6080 | 1.12-11-23 | Толщина | 9 | 9 | мм |  | 1
6080 | 1.12-11-23 | Угол | 90 | 90 | °С |  | 1
6081 | 1.12-11-1 | Диаметр | 45 | 45 | мм |  | 1
6081 | 1.12-11-1 | Толщина | 2.5 | 3 | мм |  | 2
6081 | 1.12-11-1 | Угол | 45 | 90 | °С |  | 2
6082 | 1.12-11-37 | Диаметр | 530 | 530 | мм |  | 1
6082 | 1.12-11-37 | Толщина | 12 | 12 | мм |  | 1
6082 | 1.12-11-37 | Угол | 45 | 45 | °С |  | 1
6083 | 1.12-11-36 | Диаметр | 530 | 530 | мм |  | 1
6083 | 1.12-11-36 | Толщина | 12 | 12 | мм |  | 1
6083 | 1.12-11-36 | Угол | 60 | 60 | °С |  | 1
6084 | 1.12-11-2 | Диаметр | 57 | 57 | мм |  | 1
6084 | 1.12-11-2 | Толщина | 3 | 3.5 | мм |  | 2
6084 | 1.12-11-2 | Угол | 45 | 90 | °С |  | 2
6085 | 1.12-11-40 | Диаметр | 630 | 630 | мм |  | 1
6085 | 1.12-11-40 | Толщина | 10 | 10 | мм |  | 1
6085 | 1.12-11-40 | Угол | 45 | 45 | °С |  | 1
6086 | 1.12-11-39 | Диаметр | 630 | 630 | мм |  | 1
6086 | 1.12-11-39 | Толщина | 10 | 10 | мм |  | 1
6086 | 1.12-11-39 | Угол | 60 | 60 | °С |  | 1
6087 | 1.12-11-38 | Диаметр | 630 | 630 | мм |  | 1
6087 | 1.12-11-38 | Толщина | 10 | 10 | мм |  | 1
6087 | 1.12-11-38 | Угол | 90 | 90 | °С |  | 1
6088 | 1.12-11-3 | Диаметр | 76 | 76 | мм |  | 1
6088 | 1.12-11-3 | Толщина | 3.5 | 4 | мм |  | 2
6088 | 1.12-11-3 | Угол | 45 | 90 | °С |  | 2
6089 | 1.12-11-4 | Диаметр | 89 | 89 | мм |  | 1
6089 | 1.12-11-4 | Толщина | 3.5 | 4 | мм |  | 2
6089 | 1.12-11-4 | Угол | 45 | 90 | °С |  | 2
6090 | 1.12-11-48 | Диаметр | 108 | 108 | мм |  | 1
6090 | 1.12-11-48 | Толщина | 4 | 4 | мм |  | 1
6090 | 1.12-11-48 | Угол | 90 | 90 | °С |  | 1
6091 | 1.12-11-50 | Диаметр | 114 | 114 | мм |  | 1
6091 | 1.12-11-50 | Толщина | 6 | 6 | мм |  | 1
6091 | 1.12-11-50 | Угол | 90 | 90 | °С |  | 1
6092 | 1.12-11-51 | Диаметр | 133 | 133 | мм |  | 1
6092 | 1.12-11-51 | Толщина | 4 | 5 | мм |  | 2
6092 | 1.12-11-51 | Угол | 90 | 90 | °С |  | 1
6093 | 1.12-11-52 | Диаметр | 159 | 159 | мм |  | 1
6093 | 1.12-11-52 | Толщина | 4.5 | 5 | мм |  | 2
6093 | 1.12-11-52 | Угол | 90 | 90 | °С |  | 1
6094 | 1.12-11-44 | Диаметр | 45 | 45 | мм |  | 1
6094 | 1.12-11-44 | Толщина | 2.5 | 3 | мм |  | 2
6094 | 1.12-11-44 | Угол | 90 | 90 | °С |  | 1
6095 | 1.12-11-45 | Диаметр | 57 | 57 | мм |  | 1
6095 | 1.12-11-45 | Толщина | 3 | 3.5 | мм |  | 2
6095 | 1.12-11-45 | Угол | 90 | 90 | °С |  | 1
6096 | 1.12-11-46 | Диаметр | 76 | 76 | мм |  | 1
6096 | 1.12-11-46 | Толщина | 3.5 | 4 | мм |  | 2
6096 | 1.12-11-46 | Угол | 90 | 90 | °С |  | 1
6097 | 1.12-11-47 | Диаметр | 89 | 89 | мм |  | 1
6097 | 1.12-11-47 | Толщина | 3.5 | 4 | мм |  | 2
6097 | 1.12-11-47 | Угол | 90 | 90 | °С |  | 1
6098 | 1.12-5-327 | Давление | 1 | 1 | МПа |  | 1
6098 | 1.12-5-327 | Диаметр | 32 | 32 | мм |  | 1
6099 | 1.12-5-331 | Давление | 1 | 1 | МПа |  | 1
6099 | 1.12-5-331 | Диаметр | 63 | 63 | мм |  | 1
6100 | 1.12-5-322 | Давление | 1 | 1 | МПа |  | 1
6100 | 1.12-5-322 | Диаметр | 50 | 50 | мм |  | 1
6101 | 1.12-5-323 | Давление | 1 | 1 | МПа |  | 1
6101 | 1.12-5-323 | Диаметр | 63 | 63 | мм |  | 1
6102 | 1.12-11-228 | Диаметр | 100 | 100 | мм |  | 1
6102 | 1.12-11-228 | Угол | 10 | 45 | °С |  | 2
6103 | 1.12-11-229 | Диаметр | 150 | 150 | мм |  | 1
6103 | 1.12-11-229 | Угол | 10 | 45 | °С |  | 2
6104 | 1.12-11-230 | Диаметр | 250 | 250 | мм |  | 1
6104 | 1.12-11-230 | Угол | 10 | 45 | °С |  | 2
6105 | 1.12-5-616 | Давление | 1.6 | 1.6 | МПа |  | 1
6105 | 1.12-5-616 | Диаметр | 110 | 110 | мм |  | 1
6105 | 1.12-5-616 | Угол | 15 | 30 | °С |  | 2
6106 | 1.12-5-606 | Давление | 1.6 | 1.6 | МПа |  | 1
6106 | 1.12-5-606 | Диаметр | 110 | 110 | мм |  | 1
6106 | 1.12-5-606 | Угол | 45 | 60 | °С |  | 2
6107 | 1.12-5-617 | Давление | 1.6 | 1.6 | МПа |  | 1
6107 | 1.12-5-617 | Диаметр | 160 | 160 | мм |  | 1
6107 | 1.12-5-617 | Угол | 15 | 30 | °С |  | 2
6108 | 1.12-5-607 | Давление | 1.6 | 1.6 | МПа |  | 1
6108 | 1.12-5-607 | Диаметр | 160 | 160 | мм |  | 1
6108 | 1.12-5-607 | Угол | 45 | 60 | °С |  | 2
6109 | 1.12-5-601 | Давление | 1.6 | 1.6 | МПа |  | 1
6109 | 1.12-5-601 | Диаметр | 315 | 315 | мм |  | 1
6109 | 1.12-5-601 | Угол | 90 | 90 | °С |  | 1
6110 | 1.12-5-599 | Давление | 1.6 | 1.6 | МПа |  | 1
6110 | 1.12-5-599 | Диаметр | 200 | 200 | мм |  | 1
6110 | 1.12-5-599 | Угол | 90 | 90 | °С
6111 | 71.3-20720-13 | Диаметр | 25 | 25 | мм |  | 1
6111 | 71.3-20720-13 | Толщина | 2.8 | 2.8 | мм |  | 1
6111 | 71.3-20720-13 | Угол | 90 | 90 | °С |  | 1
6114 | 1.12-10-33 | Давление |  | 1
6115 | 1.12-10-32 | Давление |  | 1
6116 | 1.12-8-129 | Давление |  | 2
6117 | 1.12-8-130 | Давление |  | 2
6118 | 1.12-8-131 | Давление |  | 2
6119 | 1.12-8-132 | Давление |  | 2
6120 | 1.12-8-133 | Давление |  | 2
6121 | 1.12-8-138 | Давление |  | 2
6122 | 1.12-8-142 | Давление |  | 2
6123 | 1.12-8-139 | Давление |  | 2
6124 | 1.12-8-141 | Давление |  | 2
6125 | 1.12-8-144 | Давление |  | 2
6126 | 1.12-8-145 | Давление |  | 2
6127 | 1.12-8-143 | Давление |  | 2
6128 | 1.12-8-122 | Давление |  | 2
6129 | 1.12-8-123 | Давление |  | 2
6130 | 1.12-8-124 | Давление |  | 2
6131 | 1.12-8-125 | Давление |  | 2
6132 | 1.12-8-126 | Давление |  | 2
6133 | 1.12-8-127 | Давление |  | 2
6134 | 1.12-8-128 | Давление |  | 2
6135 | 1.12-8-153 | Давление |  | 2
6136 | 1.12-8-154 | Давление |  | 2
6137 | 1.12-8-155 | Давление |  | 2
6138 | 1.12-8-150 | Давление |  | 2
6139 | 1.12-8-151 | Давление |  | 2
6140 | 1.12-8-152 | Давление |  | 2
6141 | 1.12-8-146 | Давление |  | 2
6142 | 1.12-8-147 | Давление |  | 2
6143 | 1.12-8-148 | Давление |  | 2
6144 | 1.12-8-149 | Давление |  | 2
6147 | 1.12-5-282 | Давление | 1 | 1 | Мпа |  | 1
6147 | 1.12-5-282 | Диаметр | 110 | 110 | мм |  | 1
6148 | 1.12-5-279 | Давление | 1 | 1 | Мпа |  | 1
6148 | 1.12-5-279 | Диаметр | 63 | 63 | мм |  | 1
6149 | 1.12-11-28 | Диаметр | 426 | 426 | мм |  | 1
6149 | 1.12-11-28 | Толщина | 10 | 10 | мм |  | 1
6149 | 1.12-11-28 | Угол | 45 | 45 | °С |  | 1
6150 | 1.12-11-35 | Диаметр | 530 | 530 | мм |  | 1
6150 | 1.12-11-35 | Толщина | 12 | 12 | мм |  | 1
6150 | 1.12-11-35 | Угол | 90 | 90 | °С |  | 1
6153 | 1.7-1-25 | Толщина | 0.5 | 0.5 | мм |  | 1
6156 | 1.7-1-15 | Толщина | 0.5 | 0.5 | мм |  | 1
6157 | 1.7-1-16 | Толщина | 0.8 | 0.8 | мм |  | 1
6158 | 1.7-1-17 | Толщина | 1.2 | 1.2 | мм |  | 1
6164 | 1.12-10-57 | Диаметр | 100 | 100 | мм |  | 1
6173 | 1.1-1-4277 | Диаметр | 26.78 | 26.78 | мм |  | 1
6173 | 1.1-1-4277 | Длина | 115.88 | 115.88 | мм |  | 1
6174 | 1.7-11-11 | Диаметр | 18 | 18 | мм |  | 1
6174 | 1.7-11-11 | Длина | 170 | 170 | мм |  | 1
6175 | 1.7-11-13 | Диаметр | 18 | 18 | мм |  | 1
6175 | 1.7-11-13 | Длина | 130 | 130 | мм |  | 1
6181 | 1.5-1-202 | Высота | 0 | 3 | м |  | 3
6181 | 1.5-1-202 | Толщина | 100 | 100 | мм |  | 1
6182 | 1.5-1-201 | Высота | 0 | 3 | м |  | 3
6182 | 1.5-1-201 | Толщина | 80 | 80 | мм |  | 1
6183 | 1.7-12-33 | Толщина | 15 | 15 | мм |  | 1
6184 | 1.5-4-1313 | Толщина | 420 | 420 | мм |  | 1
6185 | 1.5-4-1314 | Толщина | 420 | 420 | мм |  | 1
6186 | 1.5-4-1315 | Толщина | 320 | 320 | мм |  | 1
6187 | 1.5-4-1311 | Толщина | 360 | 360 | мм |  | 1
6188 | 1.5-4-1312 | Толщина | 360 | 360 | мм |  | 1
6190 | 1.5-4-1467 | Высота | 0 | 6000 | мм |  | 3
6190 | 1.5-4-1467 | Толщина | 0 | 200 | мм |  | 3
6191 | 1.5-4-1468 | Высота | 0 | 6000 | мм |  | 3
6191 | 1.5-4-1468 | Толщина | 0 | 200 | мм |  | 3
6192 | 1.5-4-1247 | Толщина | 120 | 120 | мм |  | 1
6193 | 1.5-4-1309 | Толщина | 160 | 160 | мм |  | 1
6194 | 1.5-4-1308 | Толщина | 320 | 320 | мм |  | 1
6205 | 1.5-4-1421 | Толщина | 140 | 300 | мм |  | 2
6205 | 1.5-4-1421 | Нагрузка | 6.5 | 6.5 | кПа |  | 1
6206 | 1.5-4-1419 | Толщина | 200 | 200 | мм |  | 1
6206 | 1.5-4-1419 | Нагрузка | 6.5 | 6.5 | кПа |  | 1
6213 | 1.5-4-1449 | Толщина | 300 | 300 | мм |  | 1
6214 | 1.5-4-1453 | Толщина | 420 | 510 | мм |  | 2
6215 | 1.7-12-34 | Толщина | 2 | 2 | мм |  | 1
6220 | 1.5-4-1275 | Толщина | 140 | 140 | мм |  | 1
6221 | 1.5-4-1276 | Толщина | 160 | 160 | мм |  | 1
6222 | 1.5-4-1277 | Толщина | 180 | 180 | мм |  | 1
6223 | 1.5-4-1250 | Толщина | 160 | 160 | мм |  | 1
6224 | 1.5-4-1321 | Толщина | 160 | 160 | мм |  | 1
6225 | 1.5-4-1322 | Толщина | 160 | 160 | мм |  | 1
6226 | 1.5-4-1323 | Толщина | 160 | 160 | мм |  | 1
6227 | 1.5-4-1324 | Толщина | 160 | 160 | мм |  | 1
6228 | 1.5-4-1325 | Толщина | 160 | 160 | мм |  | 1
6229 | 1.5-4-1326 | Толщина | 160 | 160 | мм |  | 1
6230 | 1.5-4-1330 | Толщина | 200 | 200 | мм |  | 1
6231 | 1.5-4-1331 | Толщина | 200 | 200 | мм |  | 1
6232 | 1.5-4-1332 | Толщина | 200 | 200 | мм |  | 1
6233 | 1.5-4-1333 | Толщина | 200 | 200 | мм |  | 1
6234 | 1.5-4-1334 | Толщина | 200 | 200 | мм |  | 1
6235 | 1.5-4-1335 | Толщина | 200 | 200 | мм |  | 1
6236 | 1.5-4-1337 | Толщина | 200 | 200 | мм |  | 1
6237 | 1.5-4-1327 | Толщина | 160 | 160 | мм |  | 1
6238 | 1.5-4-1336 | Толщина | 200 | 200 | мм |  | 1
6239 | 1.5-4-1338 | Толщина | 200 | 200 | мм |  | 1
6240 | 1.5-4-1339 | Толщина | 200 | 200 | мм |  | 1
6242 | 1.5-4-1397 | Толщина | 140 | 140 | мм |  | 1
6243 | 1.5-4-1398 | Толщина | 140 | 140 | мм |  | 1
6244 | 1.5-4-1399 | Толщина | 140 | 140 | мм |  | 1
6245 | 1.5-4-1400 | Толщина | 140 | 140 | мм |  | 1
6246 | 1.5-4-1407 | Толщина | 180 | 180 | мм |  | 1
6247 | 1.5-4-1408 | Толщина | 180 | 180 | мм |  | 1
6248 | 1.5-4-1401 | Толщина | 140 | 140 | мм |  | 1
6249 | 1.5-4-1410 | Толщина | 180 | 180 | мм |  | 1
6250 | 1.5-4-1406 | Толщина | 180 | 180 | мм |  | 1
6251 | 1.5-4-1409 | Толщина | 180 | 180 | мм |  | 1
6252 | 1.5-4-1393 | Толщина | 140 | 140 | мм |  | 1
6253 | 1.5-4-1394 | Толщина | 140 | 140 | мм |  | 1
6254 | 1.5-4-1396 | Толщина | 140 | 140 | мм |  | 1
6255 | 1.5-4-1402 | Толщина | 180 | 180 | мм |  | 1
6256 | 1.5-4-1403 | Толщина | 180 | 180 | мм |  | 1
6257 | 1.5-4-1395 | Толщина | 140 | 140 | мм |  | 1
6258 | 1.5-4-1404 | Толщина | 180 | 180 | мм |  | 1
6259 | 1.5-4-1405 | Толщина | 180 | 180 | мм |  | 1
6260 | 1.5-4-1270 | Толщина | 320 | 320 | мм |  | 1
6261 | 1.5-4-1271 | Толщина | 320 | 320 | мм |  | 1
6262 | 1.5-4-1272 | Толщина | 420 | 420 | мм |  | 1
6263 | 1.5-4-1273 | Толщина | 420 | 420 | мм |  | 1
6265 | 1.5-4-1387 | Толщина | 140 | 140 | мм |  | 1
6266 | 1.5-4-1388 | Толщина | 140 | 140 | мм |  | 1
6267 | 1.5-4-1391 | Толщина | 180 | 180 | мм
6268 | 1.5-4-1392 | Толщина | 180 | 180 | мм |  | 1
6269 | 1.5-4-1385 | Толщина | 140 | 140 | мм |  | 1
6270 | 1.5-4-1386 | Толщина | 140 | 140 | мм |  | 1
6271 | 1.5-4-1389 | Толщина | 180 | 180 | мм |  | 1
6272 | 1.5-4-1390 | Толщина | 180 | 180 | мм |  | 1
6273 | 1.5-4-1340 | Толщина | 200 | 200 | мм |  | 1
6274 | 1.5-4-1251 | Толщина | 200 | 200 | мм |  | 1
6275 | 1.5-4-1341 | Толщина | 200 | 200 | мм |  | 1
6276 | 1.5-4-1342 | Толщина | 200 | 200 | мм |  | 1
6277 | 1.5-4-1278 | Толщина | 140 | 140 | мм |  | 1
6278 | 1.5-4-1279 | Толщина | 160 | 160 | мм |  | 1
6279 | 1.5-4-1280 | Толщина | 180 | 180 | мм |  | 1
6280 | 1.5-4-1411 | Толщина | 180 | 180 | мм |  | 1
6281 | 1.5-4-1412 | Толщина | 180 | 180 | мм |  | 1
6282 | 1.5-4-1328 | Толщина | 160 | 160 | мм |  | 1
6283 | 1.5-4-1329 | Толщина | 160 | 160 | мм |  | 1
6285 | 1.5-4-1245 | Толщина | 120 | 120 | мм |  | 1
6286 | 1.5-4-1246 | Толщина | 120 | 120 | мм |  | 1
6287 | 1.5-4-1248 | Толщина | 160 | 160 | мм |  | 1
6288 | 1.5-4-1274 | Толщина | 160 | 160 | мм |  | 1
6298 | 1.6-3-1 | Толщина | 200 | 200 | мм |  | 1
6299 | 1.7-1-90 | Толщина | 0.5 | 0.5 | мм |  | 1
6300 | 1.7-1-91 | Толщина | 0.5 | 0.5 | мм |  | 1
6303 | 1.7-1-22 | Толщина | 0.5 | 0.5 | мм |  | 1
6309 | 1.1-1-1679 | Толщина | 0.4 | 5 | мм |  | 2
6318 | 1.21-5-300 | Ток | 4 | 4 | А |  | 1
6326 | 1.21-5-315 | Ток | 16 | 16 | А |  | 1
6329 | 1.1-1-1622 | Мощность | 703 | 846 | Дж |  | 2
6332 | 1.12-5-223 | Диаметр | 110 | 110 | мм |  | 1
6332 | 1.12-5-223 | Давление | 1 | 1 | МПа |  | 1
6333 | 1.12-5-108 | Диаметр | 110 | 110 | мм |  | 1
6333 | 1.12-5-108 | Толщина | 3.2 | 3.2 | мм |  | 1
6333 | 1.12-5-108 | Длина | 1125 | 1125 | мм |  | 1
6334 | 1.12-5-106 | Диаметр | 110 | 110 | мм |  | 1
6334 | 1.12-5-106 | Толщина | 3.2 | 3.2 | мм |  | 1
6334 | 1.12-5-106 | Длина | 345 | 345 | мм |  | 1
6335 | 1.12-5-98 | Диаметр | 50 | 50 | мм |  | 1
6335 | 1.12-5-98 | Толщина | 3.2 | 3.2 | мм |  | 1
6335 | 1.12-5-98 | Длина | 370 | 370 | мм |  | 1
6336 | 1.12-5-130 | Диаметр | 110 | 110 | мм
6337 | 1.12-10-55 | Диаметр | 150 | 150 | мм |  | 1
6338 | 1.12-10-54 | Диаметр | 50 | 50 | мм |  | 1
6339 | 1.17-2-46 | Диаметр | 110 | 110 | мм |  | 1
6339 | 1.17-2-46 | Длина | 160 | 160 | мм |  | 1
6340 | 1.17-2-47 | Диаметр | 110 | 110 | мм |  | 1
6340 | 1.17-2-47 | Длина | 300 | 300 | мм |  | 1
6340 | 1.17-2-47 | Угол | 90 | 90 | °С |  | 1
6341 | 1.12-5-131 | Диаметр | 110 | 110 | мм |  | 1
6341 | 1.12-5-131 | Толщина | 3.2 | 3.2 | мм |  | 1
6341 | 1.12-5-131 | Длина | 345 | 345 | мм |  | 1
6342 | 1.12-5-226 | Диаметр | 110 | 110 | мм |  | 1
6342 | 1.12-5-226 | Давление | 1 | 1 | МПа |  | 1
6343 | 1.12-5-227 | Диаметр | 160 | 160 | мм |  | 1
6343 | 1.12-5-227 | Давление | 1 | 1 | МПа |  | 1
6344 | 1.12-5-228 | Диаметр | 225 | 225 | мм |  | 1
6344 | 1.12-5-228 | Давление | 1 | 1 | МПа |  | 1
6345 | 1.12-11-240 | Диаметр | 100 | 100 | мм |  | 1
6345 | 1.12-11-240 | Длина | 350 | 350 | мм |  | 1
6346 | 1.12-11-241 | Диаметр | 150 | 150 | мм |  | 1
6346 | 1.12-11-241 | Длина | 350 | 350 | мм |  | 1
6347 | 1.12-11-292 | Диаметр | 300 | 300 | мм |  | 1
6348 | 1.12-11-237 | Диаметр | 100 | 100 | мм |  | 1
6349 | 1.12-11-238 | Диаметр | 150 | 150 | мм |  | 1
6350 | 1.12-11-239 | Диаметр | 250 | 250 | мм |  | 1
6351 | 1.12-10-13 | Диаметр | 100 | 100 | мм |  | 1
6352 | 1.12-10-14 | Диаметр | 100 | 100 | мм |  | 1
6353 | 1.7-6-13 | Толщина | 3 | 3 | мм |  | 1
6354 | 1.7-6-38 | Толщина | 3 | 3 | мм |  | 1
6362 | 1.1-1-3890 | Плотность | 16 | 20 | кг/м3 |  | 2
6363 | 1.1-1-4256 | Температура 1 | 10 | 30 | °С |  | 2
6363 | 1.1-1-4256 | Температура 2 | -30 | 110 | °С |  | 2
6369 | 1.21-5-1357 | Толщина | 0.8 | 0.8 | мм |  | 1
6370 | 1.21-5-1356 | Толщина | 0.8 | 0.8 | мм |  | 1
6373 | 1.21-5-1270 | Напряжение | 250 | 250 | В |  | 1
6373 | 1.21-5-1270 | Ток | 10 | 10 | А |  | 1
6374 | 1.21-5-1271 | Напряжение | 250 | 250 | В |  | 1
6374 | 1.21-5-1271 | Ток | 10 | 10 | А |  | 1
6381 | 1.21-5-1002 | Напряжение | 250 | 250 | В |  | 1
6381 | 1.21-5-1002 | Ток | 10 | 10 | А |  | 1
6382 | 1.21-5-826 | Напряжение | 250 | 250 | В |  | 1
6382 | 1.21-5-826 | Ток | 10 | 10 | А |  | 1
6383 | 1.21-5-825 | Напряжение | 250 | 250 | В |  | 1
6383 | 1.21-5-825 | Ток | 6 | 6 | А |  | 1
6395 | 1.17-8-24 | Диаметр | 1000 | 1000 | мм |  | 1
6403 | 1.12-5-698 | Диаметр | 315 | 315 | мм |  | 1
6404 | 1.12-5-700 | Диаметр | 400 | 400 | мм |  | 1
6405 | 1.12-5-132 | Диаметр | 110 | 110 | мм |  | 1
6408 | 1.12-11-266 | Диаметр | 108 | 108 | мм |  | 1
6408 | 1.12-11-266 | Толщина | 5 | 5 | мм |  | 1
6409 | 1.12-11-267 | Диаметр | 108 | 108 | мм |  | 1
6409 | 1.12-11-267 | Толщина | 5 | 5 | мм |  | 1
6410 | 1.12-11-264 | Диаметр | 57 | 57 | мм |  | 1
6410 | 1.12-11-264 | Толщина | 4 | 4 | мм |  | 1
6411 | 1.12-11-265 | Диаметр | 89 | 89 | мм |  | 1
6411 | 1.12-11-265 | Толщина | 5 | 5 | мм |  | 1
6412 | 1.12-11-153 | Диаметр | 108 | 108 | мм |  | 1
6412 | 1.12-11-153 | Толщина | 4 | 4 | мм |  | 1
6413 | 1.12-11-154 | Диаметр | 108 | 108 | мм |  | 1
6413 | 1.12-11-154 | Толщина | 4 | 4 | мм |  | 1
6414 | 1.12-11-155 | Диаметр | 108 | 108 | мм |  | 1
6414 | 1.12-11-155 | Толщина | 4 | 4 | мм |  | 1
6415 | 1.12-11-158 | Диаметр | 133 | 133 | мм |  | 1
6415 | 1.12-11-158 | Толщина | 5 | 5 | мм |  | 1
6416 | 1.12-11-156 | Диаметр | 133 | 133 | мм |  | 1
6416 | 1.12-11-156 | Толщина | 5 | 5 | мм |  | 1
6417 | 1.12-11-157 | Диаметр | 133 | 133 | мм |  | 1
6417 | 1.12-11-157 | Толщина | 5 | 5 | мм |  | 1
6418 | 1.12-11-162 | Диаметр | 159 | 159 | мм |  | 1
6418 | 1.12-11-162 | Толщина | 4.5 | 4.5 | мм |  | 1
6419 | 1.12-11-163 | Диаметр | 159 | 159 | мм |  | 1
6419 | 1.12-11-163 | Толщина | 4.5 | 4.5 | мм |  | 1
6420 | 1.12-11-159 | Диаметр | 159 | 159 | мм |  | 1
6420 | 1.12-11-159 | Толщина | 4.5 | 4.5 | мм |  | 1
6421 | 1.12-11-160 | Диаметр | 159 | 159 | мм |  | 1
6421 | 1.12-11-160 | Толщина | 4.5 | 4.5 | мм |  | 1
6422 | 1.12-11-161 | Диаметр | 159 | 159 | мм |  | 1
6422 | 1.12-11-161 | Толщина | 4.5 | 4.5 | мм |  | 1
6423 | 1.12-11-164 | Диаметр | 219 | 219 | мм |  | 1
6423 | 1.12-11-164 | Толщина | 6 | 6 | мм |  | 1
6424 | 1.12-11-165 | Диаметр | 219 | 219 | мм |  | 1
6424 | 1.12-11-165 | Толщина | 6 | 6 | мм |  | 1
6425 | 1.12-11-166 | Диаметр | 219 | 219 | мм |  | 1
6425 | 1.12-11-166 | Толщина | 6 | 6 | мм |  | 1
6426 | 1.12-11-167 | Диаметр | 273 | 273 | мм |  | 1
6426 | 1.12-11-167 | Толщина | 7 | 7 | мм |  | 1
6427 | 1.12-11-173 | Диаметр | 426 | 426 | мм |  | 1
6427 | 1.12-11-173 | Толщина | 10 | 10 | мм |  | 1
6428 | 1.12-11-147 | Диаметр | 45 | 45 | мм |  | 1
6428 | 1.12-11-147 | Толщина | 2.5 | 2.5 | мм |  | 1
6429 | 1.12-11-221 | Диаметр | 530 | 530 | мм |  | 1
6429 | 1.12-11-221 | Толщина | 10 | 10 | мм |  | 1
6430 | 1.12-11-175 | Диаметр | 530 | 530 | мм |  | 1
6430 | 1.12-11-175 | Толщина | 12 | 12 | мм |  | 1
6431 | 1.12-11-148 | Диаметр | 57 | 57 | мм |  | 1
6431 | 1.12-11-148 | Толщина | 3 | 3 | мм |  | 1
6432 | 1.12-11-149 | Диаметр | 57 | 57 | мм |  | 1
6432 | 1.12-11-149 | Толщина | 4 | 4 | мм |  | 1
6433 | 1.12-11-220 | Диаметр | 76 | 76 | мм |  | 1
6433 | 1.12-11-220 | Толщина | 3.5 | 3.5 | мм |  | 1
6434 | 1.12-11-150 | Диаметр | 76 | 76 | мм |  | 1
6434 | 1.12-11-150 | Толщина | 3.5 | 3.5 | мм |  | 1
6435 | 1.12-11-151 | Диаметр | 89 | 89 | мм |  | 1
6435 | 1.12-11-151 | Толщина | 3.5 | 3.5 | мм |  | 1
6436 | 1.12-11-152 | Диаметр | 89 | 89 | мм |  | 1
6436 | 1.12-11-152 | Толщина | 3.5 | 3.5 | мм |  | 1
6437 | 1.12-11-177 | Диаметр | 45 | 45 | мм |  | 1
6437 | 1.12-11-177 | Толщина | 2.5 | 2.5 | мм |  | 1
6438 | 1.12-11-178 | Диаметр | 57 | 57 | мм |  | 1
6438 | 1.12-11-178 | Толщина | 4 | 4 | мм |  | 1
6439 | 1.12-11-179 | Диаметр | 76 | 76 | мм |  | 1
6439 | 1.12-11-179 | Толщина | 3.5 | 3.5 | мм |  | 1
6440 | 1.12-11-180 | Диаметр | 89 | 89 | мм |  | 1
6440 | 1.12-11-180 | Толщина | 3.5 | 3.5 | мм |  | 1
6443 | 1.12-11-208 | Диаметр | 110 | 110 | мм |  | 1
6444 | 1.12-11-209 | Диаметр | 160 | 160 | мм |  | 1
6445 | 1.12-11-205 | Диаметр | 32 | 32 | мм |  | 1
6446 | 1.12-11-207 | Диаметр | 63 | 63 | мм |  | 1
6450 | 1.12-11-258 | Диаметр | 150 | 150 | мм |  | 1
6451 | 1.12-11-259 | Диаметр | 250 | 250 | мм |  | 1
6471 | 1.1-1-2388 | Размер | 0 | 5 | мм |  | 2
6472 | 1.1-1-3495 | Размер | 0.05 | 5 | мм |  | 2
6474 | 1.1-1-3712 | Размер | 0.8 | 1.2 | мм |  | 2
6477 | 1.2-2-5 | Размер | 1.25 | 5 | мм |  | 2
6516 | 1.1-1-70 | Толщина | 80 | 100 | мм |  | 2
6517 | 1.1-1-3489 | Толщина | 100 | 100 | мм |  | 1
6517 | 1.1-1-3489 | Ширина | 100 | 100 | мм |  | 1
6518 | 1.1-1-92 | Толщина | 150 | 150 | мм |  | 1
6518 | 1.1-1-92 | Ширина | 150 | 150 | мм |  | 1
6519 | 1.1-1-93 | Толщина | 200 | 200 | мм |  | 1
6519 | 1.1-1-93 | Ширина | 200 | 200 | мм |  | 1
6520 | 1.1-1-75 | Толщина | 50 | 50 | мм |  | 1
6520 | 1.1-1-75 | Ширина | 50 | 50 | мм |  | 1
6521 | 1.1-1-76 | Толщина | 75 | 75 | мм |  | 1
6521 | 1.1-1-76 | Ширина | 75 | 75 | мм |  | 1
6522 | 1.1-1-77 | Толщина | 50 | 50 | мм |  | 1
6522 | 1.1-1-77 | Ширина | 50 | 50 | мм |  | 1
6523 | 1.1-1-78 | Толщина | 75 | 75 | мм |  | 1
6523 | 1.1-1-78 | Ширина | 75 | 75 | мм |  | 1
6524 | 1.1-1-79 | Толщина | 50 | 50 | мм |  | 1
6524 | 1.1-1-79 | Ширина | 50 | 50 | мм |  | 1
6525 | 1.1-1-80 | Толщина | 75 | 75 | мм |  | 1
6525 | 1.1-1-80 | Ширина | 75 | 75 | мм |  | 1
6526 | 1.1-1-81 | Толщина | 50 | 50 | мм |  | 1
6526 | 1.1-1-81 | Ширина | 50 | 50 | мм |  | 1
6527 | 1.1-1-82 | Толщина | 75 | 75 | мм |  | 1
6527 | 1.1-1-82 | Ширина | 75 | 75 | мм |  | 1
6528 | 1.1-1-205 | Толщина | 20 | 20 | мм |  | 1
6528 | 1.1-1-205 | Ширина | 200 | 200 | мм |  | 1
6529 | 1.1-1-197 | Толщина | 30 | 30 | мм |  | 1
6529 | 1.1-1-197 | Ширина | 30 | 30 | мм |  | 1
6530 | 1.1-1-215 | Толщина | 20 | 20 | мм |  | 1
6530 | 1.1-1-215 | Ширина | 200 | 200 | мм |  | 1
6531 | 1.1-1-216 | Толщина | 25 | 25 | мм |  | 1
6531 | 1.1-1-216 | Ширина | 200 | 200 | мм |  | 1
6532 | 1.1-1-217 | Толщина | 50 | 50 | мм |  | 1
6532 | 1.1-1-217 | Ширина | 200 | 200 | мм |  | 1
6533 | 1.1-1-220 | Толщина | 20 | 20 | мм |  | 1
6533 | 1.1-1-220 | Ширина | 200 | 200 | мм |  | 1
6534 | 1.1-1-221 | Толщина | 25 | 25 | мм |  | 1
6534 | 1.1-1-221 | Ширина | 200 | 200 | мм |  | 1
6535 | 1.1-1-222 | Толщина | 50 | 50 | мм |  | 1
6535 | 1.1-1-222 | Ширина | 200 | 200 | мм |  | 1
6536 | 1.1-1-225 | Толщина | 20 | 20 | мм |  | 1
6536 | 1.1-1-225 | Ширина | 200 | 200 | мм |  | 1
6537 | 1.1-1-226 | Толщина | 25 | 25 | мм |  | 1
6537 | 1.1-1-226 | Ширина | 200 | 200 | мм |  | 1
6538 | 1.1-1-227 | Толщина | 50 | 50 | мм |  | 1
6538 | 1.1-1-227 | Ширина | 200 | 200 | мм |  | 1
6539 | 1.1-1-232 | Толщина | 50 | 50 | мм |  | 1
6539 | 1.1-1-232 | Ширина | 200 | 200 | мм |  | 1
6549 | 71.3-20720-80 | Диаметр | 16 | 16 | мм |  | 1
6549 | 71.3-20720-80 | Расстояние | 150 | 150 | мм |  | 1
6550 | 1.7-1-92 | Толщина | 0.5 | 0.5 | мм |  | 1
6551 | 1.7-1-235 | Толщина | 1.2 | 1.2 | мм |  | 1
6554 | 1.7-1-93 | Толщина | 0.5 | 0.5 | мм |  | 1
6555 | 1.7-1-95 | Толщина | 0.5 | 0.5 | мм |  | 1
6556 | 1.7-1-94 | Толщина | 0.5 | 0.5 | мм |  | 1
6560 | 1.1-1-781 | Толщина | 1 | 1 | мм |  | 1
6561 | 1.1-1-2106 | Толщина | 10 | 10 | мм |  | 1
6562 | 1.1-1-1743 | Толщина | 16 | 16 | мм |  | 1
6563 | 1.1-1-1742 | Толщина | 8 | 8 | мм |  | 1
6585 | 1.21-5-1408 | Толщина | 1 | 1 | мм |  | 1
6586 | 1.21-5-1409 | Толщина | 0.8 | 0.8 | мм |  | 1
6587 | 1.19-11-68 | Длина | 0.75 | 0.75 | м |  | 1
6588 | 1.19-11-70 | Длина | 1 | 1 | м |  | 1
6589 | 1.19-11-72 | Длина | 1 | 1 | м |  | 1
6590 | 1.19-11-74 | Длина | 0.75 | 0.75 | м |  | 1
6591 | 1.19-11-75 | Длина | 1 | 1 | м |  | 1
6592 | 1.19-11-76 | Длина | 1 | 1 | м |  | 1
6605 | 1.1-1-2860 | Толщина | 1.5 | 1.5 | мм |  | 1
6610 | 1.1-1-3266 | Толщина | 0.25 | 0.25 | мм |  | 1
6612 | 1.1-1-2492 | Толщина | 80 | 80 | мкм |  | 1
6613 | 1.1-1-825 | Толщина | 120 | 150 | мкм |  | 2
6614 | 1.1-1-2493 | Толщина | 200 | 300 | мкм |  | 2
6620 | 1.7-1-123 | Толщина | 1.2 | 1.2 | мм |  | 1
6620 | 1.7-1-123 | Сечение | 40 | 40 | мм |  | 1
6620 | 1.7-1-123 | Длина | 150 | 150 | мм |  | 1
6624 | 1.1-1-289 | Высота | 55 | 62 | мм |  | 2
6624 | 1.1-1-289 | Толщина | 22 | 25 | мм |  | 2
6631 | 1.5-3-519 | Длина | 300 | 1000 | мм |  | 2
6631 | 1.5-3-519 | Толщина | 100 | 100 | мм |  | 1
6632 | 1.5-3-517 | Длина | 300 | 600 | мм |  | 2
6632 | 1.5-3-517 | Толщина | 60 | 60 | мм |  | 1
6633 | 1.5-3-518 | Длина | 300 | 600 | мм |  | 2
6633 | 1.5-3-518 | Толщина | 80 | 80 | мм |  | 1
6636 | 1.5-3-494 | Толщина | 100 | 100 | мм |  | 1
6637 | 1.5-3-492 | Толщина | 80 | 80 | мм |  | 1
6638 | 1.5-3-335 | Толщина | 100 | 100 | мм |  | 1
6639 | 1.5-3-334 | Толщина | 100 | 100 | мм |  | 1
6640 | 1.5-3-394 | Толщина | 70 | 70 | мм |  | 1
6641 | 1.5-3-395 | Толщина | 70 | 70 | мм |  | 1
6642 | 1.5-1-192 | Толщина | 70 | 70 | мм |  | 1
6644 | 1.5-3-398 | Толщина | 70 | 70 | мм |  | 1
6647 | 1.1-1-1727 | Толщина | 80 | 80 | мм |  | 1
6648 | 1.1-1-1726 | Толщина | 80 | 80 | мм |  | 1
6652 | 1.1-1-2105 | Толщина | 15 | 15 | мм |  | 1
6653 | 1.1-1-862 | Толщина | 12 | 12 | мм |  | 1
6663 | 1.5-3-632 | Толщина | 4 | 4 | мм |  | 1
6664 | 1.5-3-633 | Толщина | 4 | 4 | мм |  | 1
6665 | 1.5-3-634 | Толщина | 4 | 4 | мм |  | 1
6668 | 1.1-1-865 | Толщина | 2.5 | 2.5 | мм |  | 1
6669 | 1.1-1-867 | Толщина | 4 | 4 | мм |  | 1
6670 | 1.1-1-868 | Толщина | 5 | 5 | мм |  | 1
6671 | 1.1-1-869 | Толщина | 6 | 6 | мм |  | 1
6672 | 1.1-1-878 | Толщина | 16 | 16 | мм |  | 1
6675 | 1.5-1-176 | Расход | 0 | 13 | кг |  | 3
6676 | 1.5-1-177 | Расход | 13 | 31 | кг |  | 2
6679 | 71.2-20721-7 | Толщина | 25 | 25 | мм |  | 1
6687 | 71.2-20721-9 | Толщина | 50 | 50 | мм |  | 1
6688 | 1.5-4-1438 | Нагрузка | 5 | 5 | кПа |  | 1
6689 | 1.5-4-1439 | Нагрузка | 5 | 5 | кПа |  | 1
6690 | 1.5-4-1440 | Нагрузка | 6.5 | 6.5 | кПа |  | 1
6722 | 1.5-4-1253 | Толщина | 160 | 160 | мм |  | 1
6723 | 1.5-4-1254 | Толщина | 160 | 160 | мм |  | 1
6724 | 1.5-4-1345 | Толщина | 160 | 160 | мм |  | 1
6725 | 1.5-4-1255 | Толщина | 160 | 160 | мм |  | 1
6726 | 1.5-4-1415 | Толщина | 140 | 140 | мм |  | 1
6727 | 1.5-4-1416 | Толщина | 140 | 140 | мм |  | 1
6729 | 1.5-3-629 | Толщина | 4 | 4 | мм |  | 1
6730 | 1.5-3-203 | Высота | 120 | 120 | мм |  | 1
6731 | 1.5-3-204 | Высота | 140 | 140 | мм |  | 1
6732 | 1.5-3-205 | Высота | 140 | 140 | мм |  | 1
6733 | 1.5-3-513 | Высота | 150 | 150 | мм |  | 1
6734 | 1.5-3-237 | Высота | 160 | 160 | мм |  | 1
6747 | 1.1-1-3229 | Плотность | 25 | 40 | кг/м3 |  | 2
6747 | 1.1-1-3229 | Коэффициент теплопроводности | 0 | 0.04 | Вт/(м x К) |  | 3
6748 | 1.1-1-3230 | Плотность | 65 | 85 | кг/м3 |  | 2
6748 | 1.1-1-3230 | Коэффициент теплопроводности | 0 | 0.039 | Вт/(м x К) |  | 3
6749 | 1.1-1-2921 | Плотность | 190 | 190 | кг/м3 |  | 1
6749 | 1.1-1-2921 | Коэффициент теплопроводности | 0 | 0.044 | Вт/(м x К) |  | 3
6750 | 1.1-1-2922 | Плотность | 115 | 115 | кг/м3 |  | 1
6750 | 1.1-1-2922 | Коэффициент теплопроводности | 0 | 0.042 | Вт/(м x К) |  | 3
6751 | 1.1-1-1849 | Плотность | 115 | 115 | кг/м3 |  | 1
6751 | 1.1-1-1849 | Коэффициент теплопроводности | 0 | 0.041 | Вт/(м x К) |  | 3
6751 | 1.1-1-1849 | Толщина | 100 | 100 | мм |  | 1
6752 | 1.1-1-1848 | Плотность | 115 | 115 | кг/м3 |  | 1
6752 | 1.1-1-1848 | Коэффициент теплопроводности | 0 | 0.041 | Вт/(м x К) |  | 3
6752 | 1.1-1-1848 | Толщина | 50 | 50 | мм |  | 1
6754 | 1.1-1-4025 | Плотность | 0 | 50 | кг/м3 |  | 3
6754 | 1.1-1-4025 | Коэффициент теплопроводности | 0 | 0.039 | Вт/(м x К) |  | 3
6755 | 1.1-1-4027 | Плотность | 0 | 70 | кг/м3 |  | 3
6755 | 1.1-1-4027 | Коэффициент теплопроводности | 0 | 0.037 | Вт/(м x К) |  | 3
6756 | 1.1-1-4024 | Плотность | 0 | 50 | кг/м3 |  | 3
6756 | 1.1-1-4024 | Коэффициент теплопроводности | 0 | 0.039 | Вт/(м x К) |  | 3
6757 | 1.1-1-4026 | Плотность | 0 | 70 | кг/м3 |  | 3
6757 | 1.1-1-4026 | Коэффициент теплопроводности | 0 | 0.037 | Вт/(м x К) |  | 3
6758 | 1.1-1-4030 | Плотность | 0 | 20 | кг/м3 |  | 3
6758 | 1.1-1-4030 | Коэффициент теплопроводности | 0 | 0.039 | Вт/(м x К) |  | 3
6759 | 1.1-1-4029 | Плотность | 0 | 35 | кг/м3 |  | 3
6759 | 1.1-1-4029 | Коэффициент теплопроводности | 0 | 0.037 | Вт/(м x К) |  | 3
6760 | 1.1-1-4028 | Плотность | 0 | 35 | кг/м3 |  | 3
6760 | 1.1-1-4028 | Коэффициент теплопроводности | 0 | 0.037 | Вт/(м x К) |  | 3
6761 | 1.1-1-2925 | Плотность | 130 | 130 | кг/м3 |  | 1
6761 | 1.1-1-2925 | Коэффициент теплопроводности | 0 | 0.042 | Вт/(м x К) |  | 3
6766 | 1.1-1-3754 | Толщина | 12.5 | 12.5 | мм |  | 1
6777 | 1.21-5-329 | Напряжение | 230 | 230 | В |  | 1
6777 | 1.21-5-329 | Мощность | 10.5 | 10.5 | кВт |  | 1
6778 | 1.21-5-540 | Напряжение | 230 | 230 | В |  | 1
6778 | 1.21-5-540 | Мощность | 7 | 7 | кВт |  | 1
6779 | 1.21-5-811 | Напряжение | 230 | 230 | В |  | 1
6779 | 1.21-5-811 | Мощность | 7 | 7 | кВт |  | 1
6780 | 1.21-5-338 | Напряжение | 230 | 230 | В |  | 1
6780 | 1.21-5-338 | Мощность | 7.5 | 7.5 | кВт |  | 1
6781 | 1.21-5-810 | Напряжение | 230 | 230 | В |  | 1
6781 | 1.21-5-810 | Мощность | 8.5 | 8.5 | кВт |  | 1
6782 | 1.21-5-812 | Напряжение | 230 | 230 | В |  | 1
6782 | 1.21-5-812 | Мощность | 8.5 | 8.5 | кВт |  | 1
6783 | 1.21-5-809 | Напряжение | 230 | 230 | В |  | 1
6783 | 1.21-5-809 | Мощность | 8.5 | 8.5 | кВт |  | 1
6784 | 1.21-5-330 | Напряжение | 230 | 230 | В |  | 1
6784 | 1.21-5-330 | Мощность | 9.5 | 9.5 | кВт |  | 1
6785 | 1.21-5-326 | Напряжение | 230 | 230 | В |  | 1
6785 | 1.21-5-326 | Мощность | 7.8 | 7.8 | кВт |  | 1
6794 | 1.1-1-1699 | Высота | 50 | 50 | мм |  | 1
6795 | 1.1-1-1698 | Высота | 80 | 80 | мм |  | 1
6802 | 1.1-1-860 | Толщина | 9 | 9 | мм |  | 1
6803 | 1.1-1-857 | Толщина | 9 | 9 | мм |  | 1
6823 | 1.1-1-4129 | Толщина | 30 | 30 | мм |  | 1
6824 | 1.1-1-4132 | Толщина | 45 | 45 | мм |  | 1
6829 | 1.1-1-8015 | Толщина | 100 | 100 | мм |  | 1
6830 | 1.1-1-8016 | Толщина | 100 | 100 | мм |  | 1
6832 | 1.5-3-215 | Толщина | 50 | 50 | мм |  | 1
6848 | 1.11-1-14 | Толщина | 30 | 30 | мм |  | 1
6849 | 1.11-1-250 | Толщина | 170 | 200 | мм |  | 2
6850 | 1.11-1-168 | Толщина | 30 | 30 | мм |  | 1
6851 | 1.11-2-1 | Толщина | 20 | 20 | мм |  | 1
6852 | 1.1-1-2463 | Толщина | 100 | 100 | мм |  | 1
6853 | 1.1-1-2464 | Толщина | 120 | 120 | мм |  | 1
6854 | 1.1-1-2460 | Толщина | 50 | 50 | мм |  | 1
6855 | 1.5-4-1046 | Толщина | 60 | 60 | мм |  | 1
6857 | 1.1-1-3550 | Толщина | 50 | 120 | мм |  | 2
6857 | 1.1-1-3550 | Плотность | 20 | 20 | кг/м3 |  | 1
6857 | 1.1-1-3550 | Коэффициент теплопроводности | 0.035 | 0.035 | Вт/(м x К) |  | 1
6858 | 1.1-1-3304 | Плотность | 33 | 38 | кг/м3 |  | 2
6859 | 1.1-1-3305 | Плотность | 38 | 42 | кг/м3 |  | 2
6860 | 1.1-1-2133 | Плотность | 90 | 90 | кг/м3 |  | 1
6860 | 1.1-1-2133 | Коэффициент теплопроводности | 0 | 0.04 | Вт/(м x К) |  | 3
6861 | 1.1-1-1707 | Толщина | 120 | 120 | мм |  | 1
6861 | 1.1-1-1707 | Плотность | 145 | 145 | кг/м3 |  | 1
6861 | 1.1-1-1707 | Коэффициент теплопроводности | 0 | 0.042 | Вт/(м x К) |  | 3
6862 | 1.1-1-2586 | Плотность | 30 | 37 | кг/м3 |  | 2
6862 | 1.1-1-2586 | Коэффициент теплопроводности | 0 | 0.041 | Вт/(м x К) |  | 3
6868 | 1.5-4-1427 | Длина | 2400 | 2400 | мм |  | 1
6868 | 1.5-4-1427 | Ширина | 1400 | 1400 | мм |  | 1
6868 | 1.5-4-1427 | Нагрузка | 3.5 | 3.5 | кПа |  | 1
6869 | 1.5-4-1428 | Длина | 2400 | 2400 | мм |  | 1
6869 | 1.5-4-1428 | Ширина | 1400 | 1400 | мм |  | 1
6869 | 1.5-4-1428 | Нагрузка | 3.5 | 3.5 | кПа |  | 1
6870 | 1.5-4-1429 | Длина | 2400 | 2400 | мм |  | 1
6870 | 1.5-4-1429 | Ширина | 1400 | 1400 | мм |  | 1
6870 | 1.5-4-1429 | Нагрузка | 3.5 | 3.5 | кПа |  | 1
6871 | 1.5-4-1430 | Длина | 2400 | 2400 | мм |  | 1
6871 | 1.5-4-1430 | Ширина | 1400 | 1400 | мм |  | 1
6871 | 1.5-4-1430 | Нагрузка | 3.5 | 3.5 | кПа |  | 1
6872 | 1.5-4-1257 | Длина | 2400 | 2400 | мм |  | 1
6872 | 1.5-4-1257 | Ширина | 1400 | 1400 | мм |  | 1
6872 | 1.5-4-1257 | Нагрузка | 3.5 | 3.5 | кПа |  | 1
6873 | 1.5-4-1431 | Длина | 2400 | 2400 | мм |  | 1
6873 | 1.5-4-1431 | Ширина | 1400 | 1400 | мм |  | 1
6873 | 1.5-4-1431 | Нагрузка | 3.5 | 3.5 | кПа |  | 1
6882 | 1.21-5-1411 | Длина | 300 | 300 | мм |  | 1
6890 | 1.24-1-133 | Диаметр | 11 | 11 | мм |  | 1
6893 | 1.12-5-390 | Диаметр | 15 | 15 | мм |  | 1
6893 | 1.12-5-390 | Длина | 500 | 500 | мм |  | 1
6894 | 1.12-5-6 | Длина | 1000 | 1000 | мм |  | 1
6895 | 1.12-5-11 | Длина | 1500 | 1500 | мм |  | 1
6896 | 1.12-5-13 | Длина | 1800 | 1800 | мм |  | 1
6897 | 1.12-5-14 | Длина | 2300 | 2300 | мм |  | 1
6898 | 1.12-5-1 | Длина | 500 | 500 | мм |  | 1
6899 | 1.12-5-2 | Длина | 600 | 600 | мм |  | 1
6913 | 1.12-11-244 | Диаметр | 150 | 150 | мм |  | 1
6925 | 1.1-1-925 | Масса | 1.8 | 1.8 | кг |  | 1
6926 | 1.1-1-926 | Масса | 2.5 | 4 | кг |  | 2
6927 | 1.1-1-923 | Масса | 1.8 | 1.8 | кг |  | 1
6928 | 1.1-1-924 | Масса | 2.5 | 4 | кг |  | 2
6929 | 1.1-1-928 | Масса | 10 | - | кг |  | 3
6930 | 1.1-1-927 | Масса | 0 | 10 | кг |  | 3
6935 | 1.1-1-744 | Толщина | 7 | 7 | мм |  | 1
6936 | 1.1-1-2491 | Толщина | 8 | 8 | мм |  | 1
6937 | 1.1-1-6491 | Толщина | 12 | 12 | мм |  | 1
6938 | 1.1-1-6490 | Толщина | 8 | 8 | мм |  | 1
6939 | 1.1-1-6492 | Толщина | 12 | 12 | мм |  | 1
6940 | 1.1-1-2092 | Толщина | 13 | 13 | мм |  | 1
6940 | 1.1-1-2092 | Прочность | 7 | 8 | кг/см2 |  | 2
6940 | 1.1-1-2092 | Температура | -50 | 70 | °С |  | 2
6943 | 1.1-1-684 | Диаметр | 108 | 108 | мм |  | 1
6944 | 1.1-1-697 | Диаметр | 1220 | 1220 | мм |  | 1
6945 | 1.1-1-686 | Диаметр | 133 | 133 | мм |  | 1
6946 | 1.1-1-687 | Диаметр | 159 | 159 | мм |  | 1
6947 | 1.1-1-688 | Диаметр | 219 | 219 | мм |  | 1
6948 | 1.1-1-689 | Диаметр | 273 | 273 | мм |  | 1
6949 | 1.1-1-690 | Диаметр | 325 | 325 | мм |  | 1
6950 | 1.1-1-1738 | Диаметр | 377 | 377 | мм |  | 1
6951 | 1.1-1-691 | Диаметр | 426 | 426 | мм |  | 1
6952 | 1.1-1-1739 | Диаметр | 530 | 530 | мм |  | 1
6953 | 1.1-1-680 | Диаметр | 57 | 57 | мм |  | 1
6954 | 1.1-1-692 | Диаметр | 630 | 630 | мм |  | 1
6955 | 1.1-1-693 | Диаметр | 720 | 720 | мм |  | 1
6956 | 1.1-1-681 | Диаметр | 76 | 76 | мм |  | 1
6957 | 1.1-1-694 | Диаметр | 820 | 820 | мм |  | 1
6958 | 1.1-1-682 | Диаметр | 89 | 89 | мм |  | 1
6961 | 1.1-1-4392 | Плотность | 1.4 | 1.7 | г/см3 |  | 2
6961 | 1.1-1-4392 | Вязкость | 100 | - | с |  | 3
6961 | 1.1-1-4392 | Водородный показатель | 6.5 | 9.5 | pH |  | 2
6961 | 1.1-1-4392 | Сухой остаток | 60 | - | % |  | 3
6962 | 1.1-1-4368 | Коэффициент теплопроводности | 0 | 0.0045 | Вт/(м x К) |  | 3
6963 | 1.1-1-2057 | Прочность | 2.6 | 2.6 | МПа |  | 1
6963 | 1.1-1-2057 | Модуль упругости | 6400 | 6400 | Н/мм2 |  | 1
6964 | 1.1-1-2056 | Прочность | 2.6 | 2.6 | МПа |  | 1
6964 | 1.1-1-2056 | Модуль упругости | 2400 | 2400 | Мпа |  | 1
6965 | 1.1-1-2055 | Сухой остаток | 82 | 82 | % |  | 1
6968 | 1.7-1-126 | Толщина | 2 | 2 | мм |  | 1
6969 | 1.7-1-124 | Толщина | 1.2 | 1.2 | мм |  | 1
6970 | 1.7-1-125 | Толщина | 2 | 2 | мм |  | 1
6971 | 1.7-1-127 | Толщина | 2 | 2 | мм |  | 1
6972 | 1.7-1-128 | Толщина | 2 | 2 | мм |  | 1
6985 | 1.7-1-275 | Толщина | 1.2 | 1.2 | мм |  | 1
6985 | 1.7-1-275 | Длина | 375 | 375 | мм |  | 1
6985 | 1.7-1-275 | Высота | 50 | 50 | мм |  | 1
6988 | 1.1-1-3188 | Ширина | 0 | 100 | мм |  | 3
6988 | 1.1-1-3188 | Толщина | 2 | 10 | мм |  | 2
6989 | 1.7-5-190 | Ширина | 50 | 50 | мм |  | 1
6997 | 1.17-1-30 | Диаметр | 25 | 25 | мм |  | 1
6997 | 1.17-1-30 | Высота | 330 | 330 | мм |  | 1
6998 | 1.17-1-60 | Диаметр | 25 | 25 | мм |  | 1
6998 | 1.17-1-60 | Высота | 500 | 500 | мм |  | 1
6998 | 1.17-1-60 | Длина | 600 | 600 | мм |  | 1
6999 | 1.17-1-58 | Диаметр | 20 | 20 | мм |  | 1
6999 | 1.17-1-58 | Высота | 500 | 500 | мм |  | 1
6999 | 1.17-1-58 | Длина | 500 | 500 | мм |  | 1
7000 | 1.17-1-59 | Диаметр | 25 | 25 | мм |  | 1
7000 | 1.17-1-59 | Высота | 500 | 500 | мм |  | 1
7000 | 1.17-1-59 | Длина | 500 | 500 | мм |  | 1
7001 | 1.17-1-57 | Диаметр | 32 | 32 | мм |  | 1
7001 | 1.17-1-57 | Высота | 320 | 320 | мм |  | 1
7001 | 1.17-1-57 | Длина | 700 | 700 | мм |  | 1
7002 | 1.17-1-64 | Диаметр | 25 | 25 | мм |  | 1
7002 | 1.17-1-64 | Высота | 1000 | 1000 | мм |  | 1
7002 | 1.17-1-64 | Длина | 500 | 500 | мм |  | 1
7003 | 1.17-1-61 | Диаметр | 25 | 25 | мм |  | 1
7003 | 1.17-1-61 | Высота | 500 | 500 | мм |  | 1
7003 | 1.17-1-61 | Длина | 500 | 500 | мм |  | 1
7004 | 1.17-1-62 | Диаметр | 25 | 25 | мм |  | 1
7004 | 1.17-1-62 | Высота | 600 | 600 | мм |  | 1
7004 | 1.17-1-62 | Длина | 600 | 600 | мм |  | 1
7005 | 1.17-1-29 | Диаметр | 25 | 25 | мм |  | 1
7005 | 1.17-1-29 | Высота | 330 | 330 | мм |  | 1
7006 | 1.17-1-31 | Диаметр | 20 | 20 | мм |  | 1
7006 | 1.17-1-31 | Высота | 500 | 500 | мм |  | 1
7009 | 1.1-1-1871 | Высота | 8 | 8 | мм |  | 1
7009 | 1.1-1-1871 | Толщина | 0.6 | 0.6 | мм |  | 1
7009 | 1.1-1-1871 | Прочность | 250 | 250 | МПа |  | 1
7010 | 1.1-1-1873 | Высота | 8 | 8 | мм |  | 1
7010 | 1.1-1-1873 | Прочность | 70 | 70 | МПа |  | 1
7012 | 1.1-1-1605 | Ширина | 2.45 | 2.45 | м |  | 1
7013 | 1.1-1-2017 | Плотность | 100 | 100 | г/м2 |  | 1
7014 | 1.1-1-2019 | Плотность | 160 | 160 | г/м2 |  | 1
7015 | 1.1-1-2020 | Плотность | 250 | 250 | г/м2 |  | 1
7016 | 1.1-1-2021 | Плотность | 360 | 360 | г/м2 |  | 1
7017 | 1.1-1-2015 | Плотность | 360 | 360 | г/м2 |  | 1
7018 | 1.1-1-2016 | Плотность | 410 | 410 | г/м2 |  | 1
7019 | 1.1-1-2004 | Плотность | 160 | 160 | г/м2 |  | 1
7020 | 1.1-1-2005 | Плотность | 250 | 250 | г/м2 |  | 1
7021 | 1.1-1-2006 | Плотность | 330 | 330 | г/м2 |  | 1
7022 | 1.1-1-2007 | Плотность | 360 | 360 | г/м2 |  | 1
7023 | 1.1-1-2008 | Плотность | 450 | 450 | г/м2 |  | 1
7024 | 1.1-1-2010 | Плотность | 500 | 500 | г/м2 |  | 1
7025 | 1.1-1-2011 | Плотность | 600 | 600 | г/м2 |  | 1
7026 | 1.1-1-2012 | Плотность | 900 | 900 | г/м2 |  | 1
7027 | 1.1-1-1945 | Плотность | 550 | 550 | г/м2 |  | 1
7031 | 1.7-12-44 | Ширина | 30 | 30 | мм |  | 1
7031 | 1.7-12-44 | Высота | 2.6 | 2.6 | мм |  | 1
7032 | 1.7-12-45 | Ширина | 30 | 30 | мм |  | 1
7032 | 1.7-12-45 | Высота | 6 | 6 | мм |  | 1
7038 | 1.1-1-1939 | Прочность | 52.5 | 62.5 | МПа |  | 2
7041 | 1.6-2-102 | Масса | 5.01 | 5.01 | кг |  | 1
7041 | 1.6-2-102 | Площадь | 2.06 | 2.06 | м2 |  | 1
7042 | 1.6-2-101 | Масса | 0.59 | 0.59 | кг |  | 1
7042 | 1.6-2-101 | Площадь | 0.24 | 0.24 | м2 |  | 1
7043 | 1.7-12-38 | Диаметр | 50 | 50 | мм |  | 1
7043 | 1.7-12-38 | Длина | 4 | 4 | м |  | 1
7103 | 1.6-2-107 | Ширина | 135 | 135 | мм |  | 1
7104 | 1.6-2-106 | Ширина | 150 | 150 | мм |  | 1
7105 | 1.6-2-115 | Ширина | 150 | 150 | мм |  | 1
7106 | 1.6-2-116 | Ширина | 100 | 100 | мм |  | 1
7113 | 1.1-1-616 | Адгезия | 20 | - | Н/см |  | 3
7113 | 1.1-1-616 | Вязкость | 17 | 17 | с |  | 1
7113 | 1.1-1-616 | Сухой остаток | 30 | - | % |  | 3
7115 | 1.1-1-7345 | Вязкость | 20 | 90 | с |  | 2
7115 | 1.1-1-7345 | Теплостойкость | - | 110 | °С |  | 3
7115 | 1.1-1-7345 | Температура | -30 | 30 | °С |  | 2
7120 | 1.21-5-342 | Напряжение | 380 | 380 | В |  | 1
7121 | 1.21-5-343 | Напряжение | 380 | 380 | В |  | 1
7122 | 1.21-5-553 | Напряжение | 380 | 380 | В |  | 1
7125 | 1.26-1-87 | Температура | -40 | 150 | °С |  | 2
7125 | 1.26-1-87 | Давление | 0 | 6.3 | МПа |  | 3
7125 | 1.26-1-87 | Диаметр | 0 | 2000 | мм |  | 3
7128 | 1.12-5-1364 | Температура | 0 | 95 | °С |  | 3
7128 | 1.12-5-1364 | Давление | 1 | 1 | МПа |  | 1
7128 | 1.12-5-1364 | Диаметр | 110 | 110 | мм |  | 1
7129 | 1.12-5-1365 | Температура | 0 | 95 | °С |  | 3
7129 | 1.12-5-1365 | Давление | 1 | 1 | МПа |  | 1
7129 | 1.12-5-1365 | Диаметр | 125 | 125 | мм |  | 1
7130 | 1.12-5-1366 | Температура | 0 | 95 | °С |  | 3
7130 | 1.12-5-1366 | Давление | 1 | 1 | МПа |  | 1
7130 | 1.12-5-1366 | Диаметр | 140 | 140 | мм |  | 1
7131 | 1.12-5-1359 | Температура | 0 | 95 | °С |  | 3
7131 | 1.12-5-1359 | Давление | 1 | 1 | МПа |  | 1
7131 | 1.12-5-1359 | Диаметр | 40 | 40 | мм |  | 1
7132 | 1.12-5-1360 | Температура | 0 | 95 | °С |  | 3
7132 | 1.12-5-1360 | Давление | 1 | 1 | МПа |  | 1
7132 | 1.12-5-1360 | Диаметр | 50 | 50 | мм |  | 1
7133 | 1.12-5-1361 | Температура | 0 | 95 | °С |  | 3
7133 | 1.12-5-1361 | Давление | 1 | 1 | МПа |  | 1
7133 | 1.12-5-1361 | Диаметр | 63 | 63 | мм |  | 1
7134 | 1.12-5-1362 | Температура | 0 | 95 | °С |  | 3
7134 | 1.12-5-1362 | Давление | 1 | 1 | МПа |  | 1
7134 | 1.12-5-1362 | Диаметр | 75 | 75 | мм |  | 1
7135 | 1.12-5-1363 | Температура | 0 | 95 | °С |  | 3
7135 | 1.12-5-1363 | Давление | 1 | 1 | МПа |  | 1
7135 | 1.12-5-1363 | Диаметр | 90 | 90 | мм |  | 1
7138 | 1.14-2-22 | Температура | -30 | 50 | °С |  | 2
7139 | 1.14-2-21 | Температура | -30 | 50 | °С |  | 2
7151 | 1.23-13-188 | Напряжение | 660 | 660 | В |  | 1
7151 | 1.23-13-188 | Сечение | 300 | 300 | мм2 |  | 1
7154 | 1.23-10-46 | Сечение | 100 | 100 | мм2 |  | 1
7155 | 1.23-10-45 | Сечение | 85 | 85 | мм2 |  | 1
7158 | 1.23-11-42 | Напряжение | 0 | 40000 | В |  | 3
7158 | 1.23-11-42 | Сечение | 0.35 | 0.35 | мм2 |  | 1
7159 | 1.23-11-3 | Напряжение | 1000 | 1000 | В |  | 1
7159 | 1.23-11-3 | Сечение | 0.35 | 0.35 | мм2 |  | 1
7159 | 1.23-11-3 | Количество | 1 | 1 | шт |  | 1
7160 | 1.23-11-4 | Напряжение | 1000 | 1000 | В |  | 1
7160 | 1.23-11-4 | Сечение | 0.5 | 0.5 | мм2 |  | 1
7160 | 1.23-11-4 | Количество | 1 | 1 | шт |  | 1
7161 | 1.23-11-22 | Напряжение | 600 | 600 | В |  | 1
7161 | 1.23-11-22 | Сечение | 0.35 | 0.35 | мм2 |  | 1
7161 | 1.23-11-22 | Количество | 1 | 1 | шт |  | 1
7162 | 1.23-11-36 | Напряжение | 1000 | 1000 | В |  | 1
7162 | 1.23-11-36 | Сечение | 1.5 | 1.5 | мм2 |  | 1
7162 | 1.23-11-36 | Количество | 1 | 1 | шт |  | 1
7163 | 1.23-11-27 | Напряжение | 600 | 600 | В |  | 1
7163 | 1.23-11-27 | Сечение | 1 | 1 | мм2 |  | 1
7163 | 1.23-11-27 | Количество | 1 | 1 | шт |  | 1
7164 | 1.23-11-29 | Напряжение | 600 | 600 | В |  | 1
7164 | 1.23-11-29 | Сечение | 2.5 | 2.5 | мм2 |  | 1
7164 | 1.23-11-29 | Количество | 1 | 1 | шт |  | 1
7167 | 1.23-10-30 | Сечение | 10 | 10 | мм2 |  | 1
7168 | 1.23-10-31 | Сечение | 16 | 16 | мм2 |  | 1
7169 | 1.23-10-28 | Сечение | 4 | 4 | мм2 |  | 1
7170 | 1.23-10-29 | Сечение | 6 | 6 | мм2 |  | 1
7171 | 1.23-10-32 | Сечение | 25 | 25 | мм2 |  | 1
7172 | 1.23-10-34 | Сечение | 50 | 50 | мм2 |  | 1
7175 | 1.23-14-43 | Напряжение | 380 | 380 | В |  | 1
7175 | 1.23-14-43 | Сечение | 0.5 | 0.5 | мм2 |  | 1
7175 | 1.23-14-43 | Количество | 4 | 4 | шт |  | 1
7176 | 1.23-14-15 | Напряжение | 660 | 660 | В |  | 1
7176 | 1.23-14-15 | Сечение | 6 | 6 | мм2 |  | 1
7176 | 1.23-14-15 | Количество | 3 | 3 | шт |  | 1
7177 | 1.23-14-17 | Напряжение | 660 | 660 | В |  | 1
7177 | 1.23-14-17 | Сечение | 0.75 | 0.75 | мм2 |  | 1
7177 | 1.23-14-17 | Количество | 4 | 4 | шт |  | 1
7178 | 1.23-14-18 | Напряжение | 660 | 660 | В |  | 1
7178 | 1.23-14-18 | Сечение | 1 | 1 | мм2 |  | 1
7178 | 1.23-14-18 | Количество | 4 | 4 | шт |  | 1
7191 | 1.23-13-145 | Напряжение | 660 | 660 | В |  | 1
7191 | 1.23-13-145 | Сечение | 1.5 | 1.5 | мм2 |  | 1
7194 | 1.23-15-9 | Напряжение | 0 | 380 | В |  | 1
7195 | 1.23-15-13 | Напряжение | 0 | 380 | В |  | 1
7196 | 1.23-15-10 | Напряжение | 0 | 380 | В |  | 1
7197 | 1.23-15-11 | Напряжение | 0 | 380 | В |  | 1
7198 | 1.23-15-12 | Напряжение | 0 | 380 | В |  | 1
7199 | 1.23-15-16 | Напряжение | 0 | 380 | В |  | 1
7200 | 1.23-15-17 | Напряжение | 0 | 380 | В |  | 1
7201 | 1.23-15-18 | Напряжение | 0 | 380 | В |  | 1
7202 | 1.23-15-27 | Напряжение | 0 | 380 | В |  | 1
7203 | 1.23-15-19 | Напряжение | 0 | 380 | В |  | 1
7204 | 1.23-15-20 | Напряжение | 0 | 380 | В |  | 1
7205 | 1.23-15-21 | Напряжение | 0 | 380 | В |  | 1
7211 | 1.23-12-8 | Диаметр | 1.8 | 1.8 | мм |  | 1
7254 | 1.23-13-62 | Напряжение | 450 | 750 | В |  | 2
7255 | 1.23-13-63 | Напряжение | 450 | 750 | В |  | 2
7256 | 1.23-13-64 | Напряжение | 450 | 750 | В |  | 2
7257 | 1.23-13-68 | Напряжение | 450 | 750 | В |  | 2
7258 | 1.23-13-69 | Напряжение | 450 | 750 | В |  | 2
7259 | 1.23-13-199 | Напряжение | 450 | 750 | В |  | 2
7260 | 1.23-13-65 | Напряжение | 450 | 750 | В |  | 2
7261 | 1.23-13-66 | Напряжение | 450 | 750 | В |  | 2
7262 | 1.23-13-251 | Напряжение | 450 | 750 | В |  | 2
7263 | 1.23-13-74 | Напряжение | 450 | 750 | В |  | 2
7264 | 1.23-13-209 | Напряжение | 450 | 750 | В |  | 2
7267 | 1.23-13-113 | Напряжение | 450 | 750 | В |  | 2
7268 | 1.23-13-114 | Напряжение | 450 | 750 | В |  | 2
7269 | 1.23-13-94 | Напряжение | 0 | 450 | В |  | 3
7272 | 1.1-1-337 | Диаметр | 5 | 5 | мм |  | 1
7273 | 1.1-1-338 | Диаметр | 5.5 | 6.5 | мм |  | 2
7274 | 1.1-1-339 | Диаметр | 7 | 9 | мм |  | 2
7275 | 1.1-1-340 | Диаметр | 5 | 5 | мм |  | 1
7276 | 1.1-1-341 | Диаметр | 5.5 | 6.5 | мм |  | 2
7277 | 1.1-1-342 | Диаметр | 7 | 9 | мм |  | 2
7279 | 1.1-1-953 | Толщина | 1 | 1.5 | мм |  | 2
7280 | 1.1-1-954 | Толщина | 1.5 | 4 | мм |  | 2
7285 | 1.1-1-966 | Диаметр | 1.1 |  | мм |  | 1
7286 | 1.1-1-967 | Диаметр | 1.6 | 3 | мм |  | 2
7287 | 1.1-1-968 | Диаметр | 4 | 10 | мм |  | 2
7288 | 1.1-1-961 | Диаметр | 0.55 |  | мм |  | 1
7289 | 1.1-1-962 | Диаметр | 1.1 |  | мм |  | 1
7290 | 1.1-1-963 | Диаметр | 1.6 | 3 | мм |  | 2
7291 | 1.1-1-964 | Диаметр | 4 | 10 | мм |  | 2
7297 | 1.6-1-169 | Длина | 6 | 6 | м |  | 1
7298 | 1.6-1-168 | Длина | 6 | 6 | м |  | 1
7302 | 1.1-1-1105 | Толщина | 3 | - | мм |  | 3
7303 | 1.1-1-1106 | Толщина | 3 | - | мм |  | 3
7304 | 1.1-1-1103 | Толщина | 4 | - | мм |  | 3
7305 | 1.1-1-1108 | Толщина | 0 | 4 | мм |  | 3
7306 | 1.1-1-1104 | Толщина | 4 | - | мм |  | 3
7307 | 1.1-1-1109 | Толщина | 0 | 4 | мм |  | 3
7308 | 1.1-1-1102 | Толщина | 4 | - | мм |  | 3
7309 | 1.1-1-1107 | Толщина | 0 | 4 | мм |  | 3
7310 | 1.1-1-3486 | Диаметр | 60 | 60 | мм |  | 1
7311 | 1.1-1-3488 | Толщина | 20 | 20 | мм |  | 1
7312 | 1.1-1-3490 | Толщина | 4 | 4 | мм |  | 1
7313 | 1.1-1-1151 | Толщина | 6 | 60 | мм |  | 2
7314 | 1.1-1-1152 | Толщина | 6 | 60 | мм |  | 2
7315 | 1.1-1-1150 | Толщина | 6 | 60 | мм |  | 2
7318 | 1.18-7-1 | Толщина | 0.5 | 2.5 | мм |  | 1
7319 | 1.12-9-174 | Диаметр | 100 | 100 | мм |  | 1
7320 | 1.12-9-175 | Диаметр | 150 | 150 | мм |  | 1
7321 | 1.12-9-176 | Диаметр | 200 | 200 | мм |  | 1
7322 | 1.12-9-172 | Диаметр | 50 | 50 | мм |  | 1
7323 | 1.12-9-173 | Диаметр | 80 | 80 | мм |  | 1
7324 | 1.1-1-3010 | Диаметр | 15 | 20 | мм |  | 2
7326 | 1.1-1-1708 | Диаметр | 15 | 15 | мм |  | 1
7327 | 1.1-1-981 | Диаметр | 23 | 32 | мм |  | 2
7328 | 1.1-1-982 | Диаметр | 35 | 45 | мм |  | 2
7329 | 1.1-1-983 | Диаметр | 45 | 55 | мм |  | 2
7337 | 1.1-1-978 | Диаметр | 40 | 40 | мм |  | 1
7338 | 1.1-1-3791 | Ширина | 13.5 | 13.5 | мм |  | 1
7339 | 1.1-1-3792 | Ширина | 60 | 60 | мм |  | 1
7341 | 1.1-1-979 | Диаметр | 30 | 40 | мм |  | 2
7344 | 1.1-1-3904 | Толщина | 2 | 2 | мм |  | 1
7344 | 1.1-1-3904 | Ширина | 8 | 8 | мм |  | 1
7356 | 1.7-1-129 | Толщина | 1.2 | 1.2 | мм |  | 1
7356 | 1.7-1-129 | Длина | 290 | 290 | мм |  | 1
7362 | 1.1-1-3741 | Толщина | 2 | 2 | мм |  | 1
7363 | 1.1-1-3742 | Толщина | 3 | 3 | мм |  | 1
7364 | 1.1-1-3800 | Толщина | 10 | 10 | мм |  | 1
7365 | 1.1-1-3801 | Толщина | 16 | 16 | мм |  | 1
7366 | 1.1-1-3802 | Толщина | 25 | 25 | мм |  | 1
7367 | 1.1-1-3799 | Толщина | 8 | 8 | мм |  | 1
7369 | 1.1-1-3235 | Толщина | 0.7 | 0.7 | мм |  | 1
7370 | 1.1-1-3236 | Толщина | 0.8 | 0.8 | мм |  | 1
7371 | 1.1-1-3243 | Толщина | 1 | 1 | мм |  | 1
7372 | 1.1-1-2119 | Толщина | 0.7 | 0.7 | мм |  | 1
7372 | 1.1-1-2119 | Высота | 35 | 35 | мм |  | 1
7372 | 1.1-1-2119 | Ширина | 1060 | 1060 | мм |  | 1
7373 | 1.1-1-2117 | Толщина | 0.7 | 0.7 | мм |  | 1
7373 | 1.1-1-2117 | Высота | 8 | 8 | мм |  | 1
7373 | 1.1-1-2117 | Ширина | 1200 | 1200 | мм |  | 1
7374 | 1.1-1-2200 | Толщина | 0.55 | 0.55 | мм |  | 1
7375 | 1.1-1-2116 | Толщина | 1 | 1 | мм |  | 1
7375 | 1.1-1-2116 | Высота | 60 | 60 | мм |  | 1
7375 | 1.1-1-2116 | Ширина | 902 | 902 | мм |  | 1
7376 | 1.1-1-2110 | Толщина | 0.7 | 0.7 | мм |  | 1
7376 | 1.1-1-2110 | Высота | 35 | 35 | мм |  | 1
7376 | 1.1-1-2110 | Ширина | 1060 | 1060 | мм |  | 1
7377 | 1.1-1-2115 | Толщина | 0.9 | 0.9 | мм |  | 1
7377 | 1.1-1-2115 | Высота | 60 | 60 | мм |  | 1
7377 | 1.1-1-2115 | Ширина | 902 | 902 | мм |  | 1
7378 | 1.1-1-4387 | Толщина | 0.9 | 0.9 | мм |  | 1
7378 | 1.1-1-4387 | Высота | 75 | 75 | мм |  | 1
7378 | 1.1-1-4387 | Ширина | 750 | 750 | мм |  | 1
7379 | 1.1-1-2108 | Толщина | 0.7 | 0.7 | мм |  | 1
7379 | 1.1-1-2108 | Высота | 8 | 8 | мм |  | 1
7379 | 1.1-1-2108 | Ширина | 1200 | 1200 | мм |  | 1
7380 | 1.1-1-2120 | Толщина | 0.8 | 0.8 | мм |  | 1
7380 | 1.1-1-2120 | Высота | 35 | 35 | мм |  | 1
7380 | 1.1-1-2120 | Ширина | 1060 | 1060 | мм |  | 1
7381 | 1.1-1-2122 | Толщина | 0.8 | 0.8 | мм |  | 1
7381 | 1.1-1-2122 | Высота | 60 | 60 | мм |  | 1
7381 | 1.1-1-2122 | Ширина | 902 | 902 | мм |  | 1
7384 | 1.1-1-2267 | Толщина | 1 |  | мм |  | 1
7385 | 1.1-1-2286 | Толщина | 3 | 6 | мм |  | 2
7386 | 1.1-1-2287 | Толщина | 3 | 6 | мм |  | 2
7387 | 1.1-1-2288 | Толщина | 4 | 7 | мм |  | 2
7388 | 1.1-1-2268 | Толщина | 1 | 1 | мм |  | 1
7389 | 1.1-1-2269 | Толщина | 1.5 | 1.5 | мм |  | 1
7390 | 1.1-1-2289 | Толщина | 4 | 8 | мм |  | 2
7391 | 1.1-1-2290 | Толщина | 4 | 8 | мм |  | 2
7392 | 1.1-1-2291 | Толщина | 5 | 10 | мм |  | 2
7393 | 1.1-1-2270 | Толщина | 1 | 1 | мм |  | 1
7394 | 1.1-1-2271 | Толщина | 1.5 | 1.5 | мм |  | 1
7395 | 1.1-1-2272 | Толщина | 2 | 2 | мм |  | 1
7396 | 1.1-1-2275 | Толщина | 2 | 2 | мм |  | 1
7397 | 1.1-1-2277 | Толщина | 3 | 3 | мм |  | 1
7398 | 1.1-1-2228 | Толщина | 2 | 2 | мм |  | 1
7399 | 1.1-1-2278 | Толщина | 2.5 | 2.5 | мм |  | 1
7400 | 1.1-1-2279 | Толщина | 3 | 3 | мм |  | 1
7401 | 1.1-1-3480 | Толщина | 4 | 4 | мм |  | 1
7402 | 1.1-1-2280 | Толщина | 2 | 2 | мм |  | 1
7403 | 1.1-1-2282 | Толщина | 3 | 3 | мм |  | 1
7404 | 1.1-1-2283 | Толщина | 2 | 2 | мм |  | 1
7405 | 1.1-1-3481 | Толщина | 3 | 3 | мм |  | 1
7406 | 1.1-1-2285 | Толщина | 3 | 6 | мм |  | 2
7407 | 1.1-1-2369 | Толщина | 4 | 6 | мм |  | 2
7408 | 1.1-1-2370 | Толщина | 3 | 6 | мм |  | 2
7409 | 1.1-1-2371 | Толщина | 4 | 8 | мм |  | 2
7410 | 1.1-1-2296 | Толщина | 1 | 1 | мм |  | 1
7411 | 1.1-1-2300 | Толщина | 2.2 | 2.2 | мм |  | 1
7412 | 1.1-1-2301 | Толщина | 1.5 | 1.5 | мм |  | 1
7413 | 1.1-1-2303 | Толщина | 2 | 2 | мм |  | 1
7414 | 1.1-1-2304 | Толщина | 2.2 | 2.2 | мм |  | 1
7415 | 1.1-1-2372 | Толщина | 6 | 12 | мм |  | 2
7416 | 1.1-1-2316 | Толщина | 2 | 2 | мм |  | 1
7417 | 1.1-1-2318 | Толщина | 2.5 | 2.5 | мм |  | 1
7418 | 1.1-1-2320 | Толщина | 2 | 2 | мм |  | 1
7419 | 1.1-1-2333 | Толщина | 3 | 3 | мм |  | 1
7420 | 1.1-1-2336 | Толщина | 2.5 | 2.5 | мм |  | 1
7421 | 1.1-1-2338 | Толщина | 2 | 2 | мм |  | 1
7422 | 1.1-1-2340 | Толщина | 3 | 3 | мм |  | 1
7423 | 1.1-1-2345 | Толщина | 3 | 3 | мм |  | 1
7424 | 1.1-1-2347 | Толщина | 2 | 2 | мм |  | 1
7425 | 1.1-1-2349 | Толщина | 3 | 3 | мм |  | 1
7426 | 1.1-1-2350 | Толщина | 3.5 | 3.5 | мм |  | 1
7427 | 1.1-1-2352 | Толщина | 2.5 | 2.5 | мм |  | 1
7428 | 1.1-1-2359 | Толщина | 2.5 | 2.5 | мм |  | 1
7436 | 1.7-1-211 | Толщина | 1.8 | 1.8 | мм |  | 1
7437 | 1.7-12-36 | Ширина | 49 | 49 | мм |  | 1
7438 | 1.7-12-35 | Ширина | 51 | 51 | мм |  | 1
7439 | 1.7-12-31 | Ширина | 40 | 40 | мм |  | 1
7442 | 1.7-1-101 | Толщина | 0.6 | 0.6 | мм |  | 1
7444 | 1.7-1-130 | Толщина | 1.2 | 1.2 | мм |  | 1
7444 | 1.7-1-130 | Высота | 80 | 80 | мм |  | 1
7445 | 1.7-1-271 | Толщина | 1.2 | 1.2 | мм |  | 1
7446 | 1.7-1-272 | Толщина | 1.2 | 1.2 | мм |  | 1
7449 | 1.7-1-221 | Толщина | 2 | 2 | мм |  | 1
7451 | 1.7-1-102 | Толщина | 0.8 | 0.8 | мм |  | 1
7452 | 1.7-12-48 | Толщина | 1 | 1 | мм |  | 1
7453 | 1.7-1-234 | Толщина | 1.2 | 1.2 | мм |  | 1
7454 | 1.21-5-1522 | Толщина | 2.5 | 2.5 | мм |  | 1
7454 | 1.21-5-1522 | Высота | 52 | 52 | мм |  | 1
7455 | 1.21-5-1523 | Толщина | 2.75 | 2.75 | мм |  | 1
7455 | 1.21-5-1523 | Высота | 72 | 72 | мм |  | 1
7456 | 1.7-1-138 | Толщина | 1.2 | 1.2 | мм |  | 1
7457 | 1.7-1-132 | Толщина | 1.2 | 1.2 | мм |  | 1
7458 | 1.7-1-133 | Толщина | 1.2 | 1.2 | мм |  | 1
7459 | 1.7-1-134 | Толщина | 1.2 | 1.2 | мм |  | 1
7460 | 1.7-1-136 | Толщина | 1.2 | 1.2 | мм |  | 1
7460 | 1.7-1-136 | Ширина | 1.2 | 1.2 | мм |  | 1
7460 | 1.7-1-136 | Высота | 50 | 50 | мм |  | 1
7474 | 1.7-1-137 | Толщина | 1.2 | 1.2 | мм |  | 1
7475 | 1.7-1-254 | Толщина | 1.2 | 1.2 | мм |  | 1
7476 | 1.7-1-135 | Толщина | 1.2 | 1.2 | мм |  | 1
7476 | 1.7-1-135 | Ширина | 1.2 | 1.2 | мм |  | 1
7483 | 71.3-20720-136 | Толщина | 1.5 | 1.5 | мм |  | 1
7484 | 71.3-20720-135 | Толщина | 1.5 | 1.5 | мм |  | 1
7485 | 1.7-1-82 | Толщина | 1.5 | 1.5 | мм |  | 1
7487 | 1.7-1-49 | Толщина | 1.2 | 1.2 | мм |  | 1
7495 | 1.7-1-140 | Толщина | 1.2 | 1.2 | мм |  | 1
7496 | 1.7-1-141 | Толщина | 1.2 | 1.2 | мм |  | 1
7497 | 1.7-1-142 | Толщина | 1.2 | 1.2 | мм |  | 1
7500 | 1.7-1-103 | Толщина | 1.2 | 1.2 | мм |  | 1
7512 | 1.7-1-273 | Толщина | 1.2 | 1.2 | мм |  | 1
7513 | 1.7-1-139 | Толщина | 0.5 | 0.5 | мм |  | 1
7514 | 1.7-1-257 | Толщина | 1.2 | 1.2 | мм |  | 1
7519 | 1.7-1-162 | Толщина | 0.7 | 0.7 | мм |  | 1
7519 | 1.7-1-162 | Ширина | 35.6 | 35.6 | мм |  | 1
7520 | 1.7-12-32 | Толщина | 1 | 1 | мм |  | 1
7532 | 1.21-5-1020 | Количество | 0 | 100 | шт |  | 3
7532 | 1.21-5-1020 | Мощность | 0 | 2 | Вт |  | 3
7532 | 1.21-5-1020 | Напряжение | 17 | 17 | В |  | 1
7532 | 1.21-5-1020 | Температура | -10 | 40 | °С |  | 2
7533 | 1.21-5-1019 | Количество | 100 | 500 | шт |  | 3
7533 | 1.21-5-1019 | Мощность | 0 | 2 | Вт |  | 3
7533 | 1.21-5-1019 | Напряжение | 15 | 15 | В |  | 1
7533 | 1.21-5-1019 | Температура | -10 | 40 | °С |  | 2
7536 | 1.22-5-1 | Мощность | 4 | 80 | Вт |  | 2
7536 | 1.22-5-1 | Напряжение | 220 | 240 | В |  | 2
7539 | 1.6-1-89 | Длина | 0 | 6 | м |  | 3
7540 | 1.6-1-88 | Длина | 0 | 6 | м |  | 3
7541 | 1.6-1-90 | Длина | 0 | 12 | м |  | 3
7549 | 1.18-4-869 | Теплоотдача | 0.555 | 0.555 | кВт |  | 1
7549 | 1.18-4-869 | Количество | 3 | 3 |  |  | 1
7550 | 1.18-4-870 | Теплоотдача | 0,740 | 0,740 | кВт |  | 1
7550 | 1.18-4-870 | Количество | 4 | 4 |  |  | 1
7551 | 1.18-4-871 | Теплоотдача | 0,925 | 0,925 | кВт |  | 1
7551 | 1.18-4-871 | Количество | 5 | 5 |  |  | 1
7552 | 1.18-4-872 | Теплоотдача | 1,110 | 1,110 | кВт |  | 1
7552 | 1.18-4-872 | Количество | 6 | 6 |  |  | 1
7553 | 1.18-4-873 | Теплоотдача | 1,295 | 1,295 | кВт |  | 1
7553 | 1.18-4-873 | Количество | 7 | 7 |  |  | 1
7554 | 1.18-4-874 | Теплоотдача | 1,480 | 1,480 | кВт |  | 1
7554 | 1.18-4-874 | Количество | 8 | 8 |  |  | 1
7555 | 1.18-4-875 | Теплоотдача | 1,665 | 1,665 | кВт |  | 1
7555 | 1.18-4-875 | Количество | 9 | 9 |  |  | 1
7556 | 1.18-4-876 | Теплоотдача | 1,850 | 1,850 | кВт |  | 1
7556 | 1.18-4-876 | Количество | 10 | 10 |  |  | 1
7557 | 1.18-4-877 | Теплоотдача | 2,035 | 2,035 | кВт |  | 1
7557 | 1.18-4-877 | Количество | 11 | 11 |  |  | 1
7558 | 1.18-4-878 | Теплоотдача | 2,220 | 2,220 | кВт |  | 1
7558 | 1.18-4-878 | Количество | 12 | 12 |  |  | 1
7559 | 1.18-4-879 | Теплоотдача | 2,405 | 2,405 | кВт |  | 1
7559 | 1.18-4-879 | Количество | 13 | 13 |  |  | 1
7560 | 1.18-4-880 | Теплоотдача | 2,590 | 2,590 | кВт |  | 1
7560 | 1.18-4-880 | Количество | 14 | 14 |  |  | 1
7561 | 1.18-4-881 | Теплоотдача | 2,775 | 2,775 | кВт |  | 1
7561 | 1.18-4-881 | Количество | 15 | 15 |  |  | 1
7562 | 1.18-4-908 | Теплоотдача | 0,525 | 0,525 | кВт |  | 1
7562 | 1.18-4-908 | Количество | 3 | 3 |  |  | 1
7563 | 1.18-4-909 | Теплоотдача | 0,700 | 0,700 | кВт |  | 1
7563 | 1.18-4-909 | Количество | 4 | 4 |  |  | 1
7564 | 1.18-4-910 | Теплоотдача | 0,875 | 0,875 | кВт |  | 1
7564 | 1.18-4-910 | Количество | 5 | 5 |  |  | 1
7565 | 1.18-4-911 | Теплоотдача | 1,050 | 1,050 | кВт |  | 1
7565 | 1.18-4-911 | Количество | 6 | 6 |  |  | 1
7566 | 1.18-4-912 | Теплоотдача | 1,225 | 1,225 | кВт |  | 1
7566 | 1.18-4-912 | Количество | 7 | 7 |  |  | 1
7567 | 1.18-4-913 | Теплоотдача | 1,400 | 1,400 | кВт |  | 1
7567 | 1.18-4-913 | Количество | 8 | 8 |  |  | 1
7568 | 1.18-4-914 | Теплоотдача | 1,575 | 1,575 | кВт |  | 1
7568 | 1.18-4-914 | Количество | 9 | 9 |  |  | 1
7569 | 1.18-4-915 | Теплоотдача | 1,750 | 1,750 | кВт |  | 1
7569 | 1.18-4-915 | Количество | 10 | 10 |  |  | 1
7570 | 1.18-4-916 | Теплоотдача | 1,925 | 1,925 | кВт |  | 1
7570 | 1.18-4-916 | Количество | 11 | 11 |  |  | 1
7571 | 1.18-4-917 | Теплоотдача | 2,100 | 2,100 | кВт |  | 1
7571 | 1.18-4-917 | Количество | 12 | 12 |  |  | 1
7572 | 1.18-4-919 | Теплоотдача | 2,450 | 2,450 | кВт |  | 1
7572 | 1.18-4-919 | Количество | 14 | 14 |  |  | 1
7573 | 1.18-4-921 | Теплоотдача | 2,800 | 2,800 | кВт |  | 1
7573 | 1.18-4-921 | Количество | 16 | 16 |  |  | 1
7574 | 1.18-4-906 | Теплоотдача | 0.118 | 0.118 | кВт |  | 1
7575 | 1.18-4-907 | Теплоотдача | 0.175 | 0.175 | кВт |  | 1
7576 | 1.18-4-1276 | Теплоотдача | 1,210 | 1,210 | кВт |  | 1
7576 | 1.18-4-1276 | Количество | 10 | 10 |  |  | 1
7577 | 1.18-4-1277 | Теплоотдача | 1.331 | 1.331 | кВт |  | 1
7577 | 1.18-4-1277 | Количество | 11 | 11 |  |  | 1
7578 | 1.18-4-1278 | Теплоотдача | 1.452 | 1.452 | кВт |  | 1
7578 | 1.18-4-1278 | Количество | 12 | 12 |  |  | 1
7579 | 1.18-4-1279 | Теплоотдача | 1.573 | 1.573 | кВт |  | 1
7579 | 1.18-4-1279 | Количество | 13 | 13 |  |  | 1
7580 | 1.18-4-1280 | Теплоотдача | 1.694 | 1.694 | кВт |  | 1
7580 | 1.18-4-1280 | Количество | 14 | 14 |  |  | 1
7581 | 1.18-4-1281 | Теплоотдача | 1.815 | 1.815 | кВт |  | 1
7581 | 1.18-4-1281 | Количество | 15 | 15 |  |  | 1
7582 | 1.18-4-1269 | Теплоотдача | 0.363 | 0.363 | кВт |  | 1
7582 | 1.18-4-1269 | Количество | 3 | 3 |  |  | 1
7583 | 1.18-4-1270 | Теплоотдача | 0.484 | 0.484 | кВт |  | 1
7583 | 1.18-4-1270 | Количество | 4 | 4 |  |  | 1
7584 | 1.18-4-1271 | Теплоотдача | 0.605 | 0.605 | кВт |  | 1
7584 | 1.18-4-1271 | Количество | 5 | 5 |  |  | 1
7585 | 1.18-4-1272 | Теплоотдача | 0.726 | 0.726 | кВт |  | 1
7585 | 1.18-4-1272 | Количество | 6 | 6 |  |  | 1
7586 | 1.18-4-1273 | Теплоотдача | 0.847 | 0.847 | кВт |  | 1
7586 | 1.18-4-1273 | Количество | 7 | 7 |  |  | 1
7587 | 1.18-4-1274 | Теплоотдача | 0.968 | 0.968 | кВт |  | 1
7587 | 1.18-4-1274 | Количество | 8 | 8 |  |  | 1
7588 | 1.18-4-1275 | Теплоотдача | 1.089 | 1.089 | кВт |  | 1
7588 | 1.18-4-1275 | Количество | 9 | 9 |  |  | 1
7589 | 1.18-4-667 | Теплоотдача | 0.185 | 0.185 | кВт |  | 1
7590 | 1.18-4-1289 | Теплоотдача | 1,210 | 1,210 | кВт |  | 1
7590 | 1.18-4-1289 | Количество | 10 | 10 |  |  | 1
7591 | 1.18-4-1290 | Теплоотдача | 1.331 | 1.331 | кВт |  | 1
7591 | 1.18-4-1290 | Количество | 11 | 11 |  |  | 1
7592 | 1.18-4-1291 | Теплоотдача | 1.452 | 1.452 | кВт |  | 1
7592 | 1.18-4-1291 | Количество | 12 | 12 |  |  | 1
7593 | 1.18-4-1292 | Теплоотдача | 1.573 | 1.573 | кВт |  | 1
7593 | 1.18-4-1292 | Количество | 13 | 13 |  |  | 1
7594 | 1.18-4-1293 | Теплоотдача | 1.694 | 1.694 | кВт |  | 1
7594 | 1.18-4-1293 | Количество | 14 | 14 |  |  | 1
7595 | 1.18-4-1294 | Теплоотдача | 1.815 | 1.815 | кВт |  | 1
7595 | 1.18-4-1294 | Количество | 15 | 15 |  |  | 1
7596 | 1.18-4-1282 | Теплоотдача | 0.363 | 0.363 | кВт |  | 1
7596 | 1.18-4-1282 | Количество | 3 | 3 |  |  | 1
7597 | 1.18-4-1283 | Теплоотдача | 0.484 | 0.484 | кВт |  | 1
7597 | 1.18-4-1283 | Количество | 4 | 4 |  |  | 1
7598 | 1.18-4-1284 | Теплоотдача | 0.605 | 0.605 | кВт |  | 1
7598 | 1.18-4-1284 | Количество | 5 | 5 |  |  | 1
7599 | 1.18-4-1285 | Теплоотдача | 0.726 | 0.726 | кВт |  | 1
7599 | 1.18-4-1285 | Количество | 6 | 6 |  |  | 1
7600 | 1.18-4-1286 | Теплоотдача | 0.847 | 0.847 | кВт |  | 1
7600 | 1.18-4-1286 | Количество | 7 | 7 |  |  | 1
7601 | 1.18-4-1287 | Теплоотдача | 0.968 | 0.968 | кВт |  | 1
7601 | 1.18-4-1287 | Количество | 8 | 8 |  |  | 1
7602 | 1.18-4-1288 | Теплоотдача | 1.089 | 1.089 | кВт |  | 1
7602 | 1.18-4-1288 | Количество | 9 | 9 |  |  | 1
7603 | 1.18-4-1302 | Теплоотдача | 1.85 | 1.85 | кВт |  | 1
7603 | 1.18-4-1302 | Количество | 10 | 10 |  |  | 1
7604 | 1.18-4-1303 | Теплоотдача | 2.035 | 2.035 | кВт |  | 1
7604 | 1.18-4-1303 | Количество | 11 | 11 |  |  | 1
7605 | 1.18-4-1304 | Теплоотдача | 2,220 | 2,220 | кВт |  | 1
7605 | 1.18-4-1304 | Количество | 12 | 12 |  |  | 1
7606 | 1.18-4-1305 | Теплоотдача | 2,405 | 2,405 | кВт |  | 1
7606 | 1.18-4-1305 | Количество | 13 | 13 |  |  | 1
7607 | 1.18-4-1306 | Теплоотдача | 2,590 | 2,590 | кВт |  | 1
7607 | 1.18-4-1306 | Количество | 14 | 14 |  |  | 1
7608 | 1.18-4-1307 | Теплоотдача | 2,775 | 2,775 | кВт |  | 1
7608 | 1.18-4-1307 | Количество | 15 | 15 |  |  | 1
7609 | 1.18-4-1295 | Теплоотдача | 0,555 | 0,555 | кВт |  | 1
7609 | 1.18-4-1295 | Количество | 3 | 3 |  |  | 1
7610 | 1.18-4-1296 | Теплоотдача | 0,740 | 0,740 | кВт |  | 1
7610 | 1.18-4-1296 | Количество | 4 | 4 |  |  | 1
7611 | 1.18-4-1297 | Теплоотдача | 0,925 | 0,925 | кВт |  | 1
7611 | 1.18-4-1297 | Количество | 5 | 5 |  |  | 1
7612 | 1.18-4-1298 | Теплоотдача | 1,110 | 1,110 | кВт |  | 1
7612 | 1.18-4-1298 | Количество | 6 | 6 |  |  | 1
7613 | 1.18-4-1299 | Теплоотдача | 1,295 | 1,295 | кВт |  | 1
7613 | 1.18-4-1299 | Количество | 7 | 7 |  |  | 1
7614 | 1.18-4-1300 | Теплоотдача | 1,480 | 1,480 | кВт |  | 1
7614 | 1.18-4-1300 | Количество | 8 | 8 |  |  | 1
7615 | 1.18-4-1301 | Теплоотдача | 1,665 | 1,665 | кВт |  | 1
7615 | 1.18-4-1301 | Количество | 9 | 9 |  |  | 1
7616 | 1.18-4-1308 | Теплоотдача | 0.363 | 0.363 | кВт |  | 1
7616 | 1.18-4-1308 | Количество | 3 | 3 |  |  | 1
7617 | 1.18-4-1309 | Теплоотдача | 0.484 | 0.484 | кВт |  | 1
7617 | 1.18-4-1309 | Количество | 4 | 4 |  |  | 1
7618 | 1.18-4-1310 | Теплоотдача | 0.605 | 0.605 | кВт |  | 1
7618 | 1.18-4-1310 | Количество | 5 | 5 |  |  | 1
7619 | 1.18-4-1311 | Теплоотдача | 0.726 | 0.726 | кВт |  | 1
7619 | 1.18-4-1311 | Количество | 6 | 6 |  |  | 1
7620 | 1.18-4-1312 | Теплоотдача | 0.847 | 0.847 | кВт |  | 1
7620 | 1.18-4-1312 | Количество | 7 | 7 |  |  | 1
7621 | 1.18-4-1313 | Теплоотдача | 0.968 | 0.968 | кВт |  | 1
7621 | 1.18-4-1313 | Количество | 8 | 8 |  |  | 1
7622 | 1.18-4-1314 | Теплоотдача | 1.089 | 1.089 | кВт |  | 1
7622 | 1.18-4-1314 | Количество | 9 | 9 |  |  | 1
7623 | 1.18-4-1315 | Теплоотдача | 1.21 | 1.21 | кВт |  | 1
7623 | 1.18-4-1315 | Количество | 10 | 10 |  |  | 1
7624 | 1.18-4-1316 | Теплоотдача | 1.331 | 1.331 | кВт |  | 1
7624 | 1.18-4-1316 | Количество | 11 | 11 |  |  | 1
7625 | 1.18-4-1317 | Теплоотдача | 1.452 | 1.452 | кВт |  | 1
7625 | 1.18-4-1317 | Количество | 12 | 12 |  |  | 1
7626 | 1.18-4-1318 | Теплоотдача | 1.573 | 1.573 | кВт |  | 1
7626 | 1.18-4-1318 | Количество | 13 | 13 |  |  | 1
7627 | 1.18-4-1319 | Теплоотдача | 1.694 | 1.694 | кВт |  | 1
7627 | 1.18-4-1319 | Количество | 14 | 14 |  |  | 1
7628 | 1.18-4-1320 | Теплоотдача | 1.815 | 1.815 | кВт |  | 1
7628 | 1.18-4-1320 | Количество | 15 | 15 |  |  | 1
7629 | 1.18-4-1231 | Теплоотдача | 0,720 | 0,720 | кВт |  | 1
7629 | 1.18-4-1231 | Количество | 4 | 4 |  |  | 1
7630 | 1.18-4-1232 | Теплоотдача | 0,900 | 0,900 | кВт |  | 1
7630 | 1.18-4-1232 | Количество | 5 | 5 |  |  | 1
7631 | 1.18-4-1233 | Теплоотдача | 1,080 | 1,080 | кВт |  | 1
7631 | 1.18-4-1233 | Количество | 6 | 6 |  |  | 1
7632 | 1.18-4-1234 | Теплоотдача | 1,260 | 1,260 | кВт |  | 1
7632 | 1.18-4-1234 | Количество | 7 | 7 |  |  | 1
7633 | 1.18-4-1235 | Теплоотдача | 1,440 | 1,440 | кВт |  | 1
7633 | 1.18-4-1235 | Количество | 8 | 8 |  |  | 1
7634 | 1.18-4-1236 | Теплоотдача | 1,620 | 1,620 | кВт |  | 1
7634 | 1.18-4-1236 | Количество | 9 | 9 |  |  | 1
7635 | 1.18-4-1237 | Теплоотдача | 1,800 | 1,800 | кВт |  | 1
7635 | 1.18-4-1237 | Количество | 10 | 10 |  |  | 1
7636 | 1.18-4-1238 | Теплоотдача | 1,980 | 1,980 | кВт |  | 1
7636 | 1.18-4-1238 | Количество | 11 | 11 |  |  | 1
7637 | 1.18-4-1239 | Теплоотдача | 2,160 | 2,160 | кВт |  | 1
7637 | 1.18-4-1239 | Количество | 12 | 12 |  |  | 1
7638 | 1.18-4-1240 | Теплоотдача | 2,340 | 2,340 | кВт |  | 1
7638 | 1.18-4-1240 | Количество | 13 | 13 |  |  | 1
7639 | 1.18-4-1241 | Теплоотдача | 2,520 | 2,520 | кВт |  | 1
7639 | 1.18-4-1241 | Количество | 14 | 14 |  |  | 1
7640 | 1.18-4-1242 | Теплоотдача | 2,700 | 2,700 | кВт |  | 1
7640 | 1.18-4-1242 | Количество | 15 | 15 |  |  | 1
7641 | 1.18-4-1243 | Теплоотдача | 0,363 | 0,363 | кВт |  | 1
7641 | 1.18-4-1243 | Количество | 3 | 3 |  |  | 1
7642 | 1.18-4-1244 | Теплоотдача | 0,484 | 0,484 | кВт |  | 1
7642 | 1.18-4-1244 | Количество | 4 | 4 |  |  | 1
7643 | 1.18-4-1245 | Теплоотдача | 0,605 | 0,605 | кВт |  | 1
7643 | 1.18-4-1245 | Количество | 5 | 5 |  |  | 1
7644 | 1.18-4-1246 | Теплоотдача | 0,726 | 0,726 | кВт |  | 1
7644 | 1.18-4-1246 | Количество | 6 | 6 |  |  | 1
7645 | 1.18-4-1247 | Теплоотдача | 0,847 | 0,847 | кВт |  | 1
7645 | 1.18-4-1247 | Количество | 7 | 7 |  |  | 1
7646 | 1.18-4-1248 | Теплоотдача | 0,968 | 0,968 | кВт |  | 1
7646 | 1.18-4-1248 | Количество | 8 | 8 |  |  | 1
7647 | 1.18-4-1249 | Теплоотдача | 1,089 | 1,089 | кВт |  | 1
7647 | 1.18-4-1249 | Количество | 9 | 9 |  |  | 1
7648 | 1.18-4-1250 | Теплоотдача | 1,210 | 1,210 | кВт |  | 1
7648 | 1.18-4-1250 | Количество | 10 | 10 |  |  | 1
7649 | 1.18-4-1251 | Теплоотдача | 1,331 | 1,331 | кВт |  | 1
7649 | 1.18-4-1251 | Количество | 11 | 11 |  |  | 1
7650 | 1.18-4-1252 | Теплоотдача | 1,452 | 1,452 | кВт |  | 1
7650 | 1.18-4-1252 | Количество | 12 | 12 |  |  | 1
7651 | 1.18-4-1253 | Теплоотдача | 1,573 | 1,573 | кВт |  | 1
7651 | 1.18-4-1253 | Количество | 13 | 13 |  |  | 1
7652 | 1.18-4-1254 | Теплоотдача | 1,694 | 1,694 | кВт |  | 1
7652 | 1.18-4-1254 | Количество | 14 | 14 |  |  | 1
7653 | 1.18-4-1255 | Теплоотдача | 1,815 | 1,815 | кВт |  | 1
7653 | 1.18-4-1255 | Количество | 15 | 15 |  |  | 1
7654 | 1.18-4-1256 | Теплоотдача | 0,555 | 0,555 | кВт |  | 1
7654 | 1.18-4-1256 | Количество | 3 | 3 |  |  | 1
7655 | 1.18-4-1257 | Теплоотдача | 0,740 | 0,740 | кВт |  | 1
7655 | 1.18-4-1257 | Количество | 4 | 4 |  |  | 1
7656 | 1.18-4-1258 | Теплоотдача | 0,925 | 0,925 | кВт |  | 1
7656 | 1.18-4-1258 | Количество | 5 | 5 |  |  | 1
7657 | 1.18-4-1259 | Теплоотдача | 1,110 | 1,110 | кВт |  | 1
7657 | 1.18-4-1259 | Количество | 6 | 6 |  |  | 1
7658 | 1.18-4-1260 | Теплоотдача | 1,295 | 1,295 | кВт |  | 1
7658 | 1.18-4-1260 | Количество | 7 | 7 |  |  | 1
7659 | 1.18-4-1261 | Теплоотдача | 1,480 | 1,480 | кВт |  | 1
7659 | 1.18-4-1261 | Количество | 8 | 8 |  |  | 1
7660 | 1.18-4-1262 | Теплоотдача | 1,665 | 1,665 | кВт |  | 1
7660 | 1.18-4-1262 | Количество | 9 | 9 |  |  | 1
7661 | 1.18-4-1263 | Теплоотдача | 1,850 | 1,850 | кВт |  | 1
7661 | 1.18-4-1263 | Количество | 10 | 10 |  |  | 1
7662 | 1.18-4-1264 | Теплоотдача | 2,035 | 2,035 | кВт |  | 1
7662 | 1.18-4-1264 | Количество | 11 | 11 |  |  | 1
7663 | 1.18-4-1265 | Теплоотдача | 2,220 | 2,220 | кВт |  | 1
7663 | 1.18-4-1265 | Количество | 12 | 12 |  |  | 1
7664 | 1.18-4-1266 | Теплоотдача | 2,405 | 2,405 | кВт |  | 1
7664 | 1.18-4-1266 | Количество | 13 | 13 |  |  | 1
7665 | 1.18-4-1267 | Теплоотдача | 2,590 | 2,590 | кВт |  | 1
7665 | 1.18-4-1267 | Количество | 14 | 14 |  |  | 1
7666 | 1.18-4-1268 | Теплоотдача | 2,775 | 2,775 | кВт |  | 1
7666 | 1.18-4-1268 | Количество | 15 | 15 |  |  | 1
7667 | 1.18-4-1321 | Теплоотдача | 0,299 | 0,299 | кВт |  | 1
7667 | 1.18-4-1321 | Высота | 300 | 300 | мм |  | 1
7667 | 1.18-4-1321 | Длина | 400 | 400 | мм |  | 1
7668 | 1.18-4-1322 | Теплоотдача | 0,376 | 0,376 | кВт |  | 1
7668 | 1.18-4-1322 | Высота | 300 | 300 | мм |  | 1
7668 | 1.18-4-1322 | Длина | 500 | 500 | мм |  | 1
7669 | 1.18-4-1323 | Теплоотдача | 0,843 | 0,843 | кВт |  | 1
7669 | 1.18-4-1323 | Высота | 500 | 500 | мм |  | 1
7669 | 1.18-4-1323 | Длина | 700 | 700 | мм |  | 1
7670 | 1.18-4-885 | Теплоотдача | 1,391 | 1,391 | кВт |  | 1
7670 | 1.18-4-885 | Высота | 300 | 300 | мм |  | 1
7670 | 1.18-4-885 | Длина | 1000 | 1000 | мм |  | 1
7671 | 1.18-4-886 | Теплоотдача | 1,674 | 1,674 | кВт |  | 1
7671 | 1.18-4-886 | Высота | 300 | 300 | мм |  | 1
7671 | 1.18-4-886 | Длина | 1200 | 1200 | мм |  | 1
7672 | 1.18-4-882 | Теплоотдача | 0,540 | 0,540 | кВт |  | 1
7672 | 1.18-4-882 | Высота | 300 | 300 | мм |  | 1
7672 | 1.18-4-882 | Длина | 400 | 400 | мм |  | 1
7673 | 1.18-4-883 | Теплоотдача | 0,823 | 0,823 | кВт |  | 1
7673 | 1.18-4-883 | Высота | 300 | 300 | мм |  | 1
7673 | 1.18-4-883 | Длина | 600 | 600 | мм |  | 1
7674 | 1.18-4-884 | Теплоотдача | 1,107 | 1,107 | кВт |  | 1
7674 | 1.18-4-884 | Высота | 300 | 300 | мм |  | 1
7674 | 1.18-4-884 | Длина | 800 | 800 | мм |  | 1
7675 | 1.18-4-894 | Теплоотдача | 2,177 | 2,177 | кВт |  | 1
7675 | 1.18-4-894 | Высота | 500 | 500 | мм |  | 1
7675 | 1.18-4-894 | Длина | 1000 | 1000 | мм |  | 1
7676 | 1.18-4-895 | Теплоотдача | 2,399 | 2,399 | кВт |  | 1
7676 | 1.18-4-895 | Высота | 500 | 500 | мм |  | 1
7676 | 1.18-4-895 | Длина | 1100 | 1100 | мм |  | 1
7677 | 1.18-4-896 | Теплоотдача | 2,622 | 2,622 | кВт |  | 1
7677 | 1.18-4-896 | Высота | 500 | 500 | мм |  | 1
7677 | 1.18-4-896 | Длина | 1200 | 1200 | мм |  | 1
7678 | 1.18-4-897 | Теплоотдача | 2,844 | 2,844 | кВт |  | 1
7678 | 1.18-4-897 | Высота | 500 | 500 | мм |  | 1
7678 | 1.18-4-897 | Длина | 1300 | 1300 | мм |  | 1
7679 | 1.18-4-898 | Теплоотдача | 3,067 | 3,067 | кВт |  | 1
7679 | 1.18-4-898 | Высота | 500 | 500 | мм |  | 1
7679 | 1.18-4-898 | Длина | 1400 | 1400 | мм |  | 1
7680 | 1.18-4-888 | Теплоотдача | 0,847 | 0,847 | кВт |  | 1
7680 | 1.18-4-888 | Высота | 500 | 500 | мм |  | 1
7680 | 1.18-4-888 | Длина | 400 | 400 | мм |  | 1
7681 | 1.18-4-889 | Теплоотдача | 1,069 | 1,069 | кВт |  | 1
7681 | 1.18-4-889 | Высота | 500 | 500 | мм |  | 1
7681 | 1.18-4-889 | Длина | 500 | 500 | мм |  | 1
7682 | 1.18-4-890 | Теплоотдача | 1,290 | 1,290 | кВт |  | 1
7682 | 1.18-4-890 | Высота | 500 | 500 | мм |  | 1
7682 | 1.18-4-890 | Длина | 600 | 600 | мм |  | 1
7683 | 1.18-4-891 | Теплоотдача | 1,512 | 1,512 | кВт |  | 1
7683 | 1.18-4-891 | Высота | 500 | 500 | мм |  | 1
7683 | 1.18-4-891 | Длина | 700 | 700 | мм |  | 1
7684 | 1.18-4-892 | Теплоотдача | 1,734 | 1,734 | кВт |  | 1
7684 | 1.18-4-892 | Высота | 500 | 500 | мм |  | 1
7684 | 1.18-4-892 | Длина | 800 | 800 | мм |  | 1
7685 | 1.18-4-893 | Теплоотдача | 1,956 | 1,956 | кВт |  | 1
7685 | 1.18-4-893 | Высота | 500 | 500 | мм |  | 1
7685 | 1.18-4-893 | Длина | 900 | 900 | мм |  | 1
7686 | 1.18-4-899 | Теплоотдача | 2,162 | 2,162 | кВт |  | 1
7686 | 1.18-4-899 | Высота | 300 | 300 | мм |  | 1
7686 | 1.18-4-899 | Длина | 1100 | 1100 | мм |  | 1
7687 | 1.18-4-900 | Теплоотдача | 2,561 | 2,561 | кВт |  | 1
7687 | 1.18-4-900 | Высота | 300 | 300 | мм |  | 1
7687 | 1.18-4-900 | Длина | 1300 | 1300 | мм |  | 1
7688 | 1.18-4-901 | Теплоотдача | 3,076 | 3,076 | кВт |  | 1
7688 | 1.18-4-901 | Высота | 500 | 500 | мм |  | 1
7688 | 1.18-4-901 | Длина | 1000 | 1000 | мм |  | 1
7689 | 1.18-4-902 | Теплоотдача | 3,390 | 3,390 | кВт |  | 1
7689 | 1.18-4-902 | Высота | 500 | 500 | мм |  | 1
7689 | 1.18-4-902 | Длина | 1100 | 1100 | мм |  | 1
7690 | 1.18-4-904 | Теплоотдача | 4,019 | 4,019 | кВт |  | 1
7690 | 1.18-4-904 | Высота | 500 | 500 | мм |  | 1
7690 | 1.18-4-904 | Длина | 1300 | 1300 | мм |  | 1
7691 | 1.18-4-11 | Теплоотдача | 526 | 526 | кВт |  | 1
7691 | 1.18-4-11 | Высота | 300 | 300 | мм |  | 1
7691 | 1.18-4-11 | Длина | 1000 | 1000 | мм |  | 1
7692 | 1.18-4-12 | Теплоотдача | 589 | 589 | кВт |  | 1
7692 | 1.18-4-12 | Высота | 300 | 300 | мм |  | 1
7692 | 1.18-4-12 | Длина | 1120 | 1120 | мм |  | 1
7693 | 1.18-4-7 | Теплоотдача | 316 | 316 | кВт |  | 1
7693 | 1.18-4-7 | Высота | 300 | 300 | мм |  | 1
7693 | 1.18-4-7 | Длина | 600 | 600 | мм |  | 1
7694 | 1.18-4-332 | Теплоотдача | 2022 | 2022 | кВт |  | 1
7694 | 1.18-4-332 | Высота | 300 | 300 | мм |  | 1
7694 | 1.18-4-332 | Длина | 1200 | 1200 | мм |  | 1
7695 | 1.18-4-297 | Теплоотдача | 674 | 674 | кВт |  | 1
7695 | 1.18-4-297 | Высота | 300 | 300 | мм |  | 1
7695 | 1.18-4-297 | Длина | 400 | 400 | мм |  | 1
7696 | 1.18-4-302 | Теплоотдача | 1011 | 1011 | кВт |  | 1
7696 | 1.18-4-302 | Высота | 300 | 300 | мм |  | 1
7696 | 1.18-4-302 | Длина | 600 | 600 | мм |  | 1
7697 | 1.18-4-307 | Теплоотдача | 1213 | 1213 | кВт |  | 1
7697 | 1.18-4-307 | Высота | 300 | 300 | мм |  | 1
7697 | 1.18-4-307 | Длина | 720 | 720 | мм |  | 1
7698 | 1.18-4-312 | Теплоотдача | 1348 | 1348 | кВт |  | 1
7698 | 1.18-4-312 | Высота | 300 | 300 | мм |  | 1
7698 | 1.18-4-312 | Длина | 800 | 800 | мм |  | 1
7699 | 1.18-4-329 | Теплоотдача | 2663 | 2663 | кВт |  | 1
7699 | 1.18-4-329 | Высота | 500 | 500 | мм |  | 1
7699 | 1.18-4-329 | Длина | 1120 | 1120 | мм |  | 1
7700 | 1.18-4-359 | Теплоотдача | 4756 | 4756 | кВт |  | 1
7700 | 1.18-4-359 | Высота | 500 | 500 | мм |  | 1
7700 | 1.18-4-359 | Длина | 2000 | 2000 | мм |  | 1
7701 | 1.18-4-304 | Теплоотдача | 1427 | 1427 | кВт |  | 1
7701 | 1.18-4-304 | Высота | 500 | 500 | мм |  | 1
7701 | 1.18-4-304 | Длина | 600 | 600 | мм |  | 1
7702 | 1.18-4-451 | Теплоотдача | 2403 | 2403 | кВт |  | 1
7702 | 1.18-4-451 | Высота | 300 | 300 | мм |  | 1
7702 | 1.18-4-451 | Длина | 1000 | 1000 | мм |  | 1
7703 | 1.18-4-452 | Теплоотдача | 2692 | 2692 | кВт |  | 1
7703 | 1.18-4-452 | Высота | 300 | 300 | мм |  | 1
7703 | 1.18-4-452 | Длина | 1120 | 1120 | мм |  | 1
7704 | 1.18-4-453 | Теплоотдача | 2884 | 2884 | кВт |  | 1
7704 | 1.18-4-453 | Высота | 300 | 300 | мм |  | 1
7704 | 1.18-4-453 | Длина | 1200 | 1200 | мм |  | 1
7705 | 1.18-4-454 | Теплоотдача | 3172 | 3172 | кВт |  | 1
7705 | 1.18-4-454 | Высота | 300 | 300 | мм |  | 1
7705 | 1.18-4-454 | Длина | 1320 | 1320 | мм |  | 1
7706 | 1.18-4-456 | Теплоотдача | 3845 | 3845 | кВт |  | 1
7706 | 1.18-4-456 | Высота | 300 | 300 | мм |  | 1
7706 | 1.18-4-456 | Длина | 1600 | 1600 | мм |  | 1
7707 | 1.18-4-457 | Теплоотдача | 4326 | 4326 | кВт |  | 1
7707 | 1.18-4-457 | Высота | 300 | 300 | мм |  | 1
7707 | 1.18-4-457 | Длина | 1800 | 1800 | мм |  | 1
7708 | 1.18-4-447 | Теплоотдача | 1442 | 1442 | кВт |  | 1
7708 | 1.18-4-447 | Высота | 300 | 300 | мм |  | 1
7708 | 1.18-4-447 | Длина | 600 | 600 | мм |  | 1
7709 | 1.18-4-448 | Теплоотдача | 1730 | 1730 | кВт |  | 1
7709 | 1.18-4-448 | Высота | 300 | 300 | мм |  | 1
7709 | 1.18-4-448 | Длина | 720 | 720 | мм |  | 1
7710 | 1.18-4-449 | Теплоотдача | 1923 | 1923 | кВт |  | 1
7710 | 1.18-4-449 | Высота | 300 | 300 | мм |  | 1
7710 | 1.18-4-449 | Длина | 800 | 800 | мм |  | 1
7711 | 1.18-4-450 | Теплоотдача | 2211 | 2211 | кВт |  | 1
7711 | 1.18-4-450 | Высота | 300 | 300 | мм |  | 1
7711 | 1.18-4-450 | Длина | 920 | 920 | мм |  | 1
7712 | 1.18-4-478 | Теплоотдача | 3867 | 3867 | кВт |  | 1
7712 | 1.18-4-478 | Высота | 500 | 500 | мм |  | 1
7712 | 1.18-4-478 | Длина | 1120 | 1120 | мм |  | 1
7713 | 1.18-4-479 | Теплоотдача | 4143 | 4143 | кВт |  | 1
7713 | 1.18-4-479 | Высота | 500 | 500 | мм |  | 1
7713 | 1.18-4-479 | Длина | 1200 | 1200 | мм |  | 1
7714 | 1.18-4-480 | Теплоотдача | 4557 | 4557 | кВт |  | 1
7714 | 1.18-4-480 | Высота | 500 | 500 | мм |  | 1
7714 | 1.18-4-480 | Длина | 1320 | 1320 | мм |  | 1
7715 | 1.18-4-482 | Теплоотдача | 5524 | 5524 | кВт |  | 1
7715 | 1.18-4-482 | Высота | 500 | 500 | мм |  | 1
7715 | 1.18-4-482 | Длина | 1600 | 1600 | мм |  | 1
7716 | 1.18-4-473 | Теплоотдача | 2071 | 2071 | кВт |  | 1
7716 | 1.18-4-473 | Высота | 500 | 500 | мм |  | 1
7716 | 1.18-4-473 | Длина | 600 | 600 | мм |  | 1
7717 | 1.18-4-474 | Теплоотдача | 2486 | 2486 | кВт |  | 1
7717 | 1.18-4-474 | Высота | 500 | 500 | мм |  | 1
7717 | 1.18-4-474 | Длина | 720 | 720 | мм |  | 1
7718 | 1.18-4-476 | Теплоотдача | 3176 | 3176 | кВт |  | 1
7718 | 1.18-4-476 | Высота | 500 | 500 | мм |  | 1
7718 | 1.18-4-476 | Длина | 920 | 920 | мм |  | 1
7719 | 1.18-4-864 | Теплоотдача | 1,307 | 1,307 | кВт |  | 1
7719 | 1.18-4-864 | Высота | 500 | 500 | мм |  | 1
7719 | 1.18-4-864 | Длина | 1000 | 1000 | мм |  | 1
7720 | 1.18-4-865 | Теплоотдача | 1,438 | 1,438 | кВт |  | 1
7720 | 1.18-4-865 | Высота | 500 | 500 | мм |  | 1
7720 | 1.18-4-865 | Длина | 1100 | 1100 | мм |  | 1
7721 | 1.18-4-866 | Теплоотдача | 1,568 | 1,568 | кВт |  | 1
7721 | 1.18-4-866 | Высота | 500 | 500 | мм |  | 1
7721 | 1.18-4-866 | Длина | 1200 | 1200 | мм |  | 1
7722 | 1.18-4-867 | Теплоотдача | 1,830 | 1,830 | кВт |  | 1
7722 | 1.18-4-867 | Высота | 500 | 500 | мм |  | 1
7722 | 1.18-4-867 | Длина | 1400 | 1400 | мм |  | 1
7723 | 1.18-4-40 | Теплоотдача | 526 | 526 | кВт |  | 1
7723 | 1.18-4-40 | Высота | 300 | 300 | мм |  | 1
7723 | 1.18-4-40 | Длина | 100 | 100 | мм |  | 1
7724 | 1.18-4-45 | Теплоотдача | 842 | 842 | кВт |  | 1
7724 | 1.18-4-45 | Высота | 300 | 300 | мм |  | 1
7724 | 1.18-4-45 | Длина | 1600 | 1600 | мм |  | 1
7725 | 1.18-4-46 | Теплоотдача | 947 | 947 | кВт |  | 1
7725 | 1.18-4-46 | Высота | 300 | 300 | мм |  | 1
7725 | 1.18-4-46 | Длина | 1800 | 1800 | мм |  | 1
7726 | 1.18-4-47 | Теплоотдача | 1052 | 1052 | кВт |  | 1
7726 | 1.18-4-47 | Высота | 300 | 300 | мм |  | 1
7726 | 1.18-4-47 | Длина | 2000 | 2000 | мм |  | 1
7727 | 1.18-4-48 | Теплоотдача | 1157 | 1157 | кВт |  | 1
7727 | 1.18-4-48 | Высота | 300 | 300 | мм |  | 1
7727 | 1.18-4-48 | Длина | 2200 | 2200 | мм |  | 1
7728 | 1.18-4-49 | Теплоотдача | 1262 | 1262 | кВт |  | 1
7728 | 1.18-4-49 | Высота | 300 | 300 | мм |  | 1
7728 | 1.18-4-49 | Длина | 2400 | 2400 | мм |  | 1
7729 | 1.18-4-36 | Теплоотдача | 316 | 316 | кВт |  | 1
7729 | 1.18-4-36 | Высота | 300 | 300 | мм |  | 1
7729 | 1.18-4-36 | Длина | 600 | 600 | мм |  | 1
7730 | 1.18-4-37 | Теплоотдача | 379 | 379 | кВт |  | 1
7730 | 1.18-4-37 | Высота | 300 | 300 | мм |  | 1
7730 | 1.18-4-37 | Длина | 720 | 720 | мм |  | 1
7731 | 1.18-4-38 | Теплоотдача | 421 | 421 | кВт |  | 1
7731 | 1.18-4-38 | Высота | 300 | 300 | мм |  | 1
7731 | 1.18-4-38 | Длина | 800 | 800 | мм |  | 1
7732 | 1.18-4-71 | Теплоотдача | 978 | 978 | кВт |  | 1
7732 | 1.18-4-71 | Высота | 500 | 500 | мм |  | 1
7732 | 1.18-4-71 | Длина | 1200 | 1200 | мм |  | 1
7733 | 1.18-4-74 | Теплоотдача | 1304 | 1304 | кВт |  | 1
7733 | 1.18-4-74 | Высота | 500 | 500 | мм |  | 1
7733 | 1.18-4-74 | Длина | 1600 | 1600 | мм |  | 1
7734 | 1.18-4-75 | Теплоотдача | 1467 | 1467 | кВт |  | 1
7734 | 1.18-4-75 | Высота | 500 | 500 | мм |  | 1
7734 | 1.18-4-75 | Длина | 1800 | 1800 | мм |  | 1
7735 | 1.18-4-78 | Теплоотдача | 1956 | 1956 | кВт |  | 1
7735 | 1.18-4-78 | Высота | 500 | 500 | мм |  | 1
7735 | 1.18-4-78 | Длина | 2400 | 2400 | мм |  | 1
7736 | 1.18-4-117 | Теплоотдача | 974 | 974 | кВт |  | 1
7736 | 1.18-4-117 | Высота | 300 | 300 | мм |  | 1
7736 | 1.18-4-117 | Длина | 1120 | 1120 | мм |  | 1
7737 | 1.18-4-118 | Теплоотдача | 1043 | 1043 | кВт |  | 1
7737 | 1.18-4-118 | Высота | 300 | 300 | мм |  | 1
7737 | 1.18-4-118 | Длина | 1200 | 1200 | мм |  | 1
7738 | 1.18-4-121 | Теплоотдача | 1391 | 1391 | кВт |  | 1
7738 | 1.18-4-121 | Высота | 300 | 300 | мм |  | 1
7738 | 1.18-4-121 | Длина | 1600 | 1600 | мм |  | 1
7739 | 1.18-4-123 | Теплоотдача | 1739 | 1739 | кВт |  | 1
7739 | 1.18-4-123 | Высота | 300 | 300 | мм |  | 1
7739 | 1.18-4-123 | Длина | 2000 | 2000 | мм |  | 1
7740 | 1.18-4-111 | Теплоотдача | 348 | 348 | кВт |  | 1
7740 | 1.18-4-111 | Высота | 300 | 300 | мм |  | 1
7740 | 1.18-4-111 | Длина | 400 | 400 | мм |  | 1
7741 | 1.18-4-112 | Теплоотдача | 522 | 522 | кВт |  | 1
7741 | 1.18-4-112 | Высота | 300 | 300 | мм |  | 1
7741 | 1.18-4-112 | Длина | 600 | 600 | мм |  | 1
7742 | 1.18-4-113 | Теплоотдача | 626 | 626 | кВт |  | 1
7742 | 1.18-4-113 | Высота | 300 | 300 | мм |  | 1
7742 | 1.18-4-113 | Длина | 720 | 720 | мм |  | 1
7743 | 1.18-4-114 | Теплоотдача | 696 | 696 | кВт |  | 1
7743 | 1.18-4-114 | Высота | 300 | 300 | мм |  | 1
7743 | 1.18-4-114 | Длина | 800 | 800 | мм |  | 1
7744 | 1.18-4-115 | Теплоотдача | 800 | 800 | кВт |  | 1
7744 | 1.18-4-115 | Высота | 300 | 300 | мм |  | 1
7744 | 1.18-4-115 | Длина | 920 | 920 | мм |  | 1
7745 | 1.18-4-129 | Теплоотдача | 1006 | 1006 | кВт |  | 1
7745 | 1.18-4-129 | Высота | 400 | 400 | мм |  | 1
7745 | 1.18-4-129 | Длина | 920 | 920 | мм |  | 1
7746 | 1.18-4-141 | Теплоотдача | 1297 | 1297 | кВт |  | 1
7746 | 1.18-4-141 | Высота | 500 | 500 | мм |  | 1
7746 | 1.18-4-141 | Длина | 1000 | 1000 | мм |  | 1
7747 | 1.18-4-143 | Теплоотдача | 1557 | 1557 | кВт |  | 1
7747 | 1.18-4-143 | Высота | 500 | 500 | мм |  | 1
7747 | 1.18-4-143 | Длина | 1200 | 1200 | мм |  | 1
7748 | 1.18-4-144 | Теплоотдача | 1713 | 1713 | кВт |  | 1
7748 | 1.18-4-144 | Высота | 500 | 500 | мм |  | 1
7748 | 1.18-4-144 | Длина | 1320 | 1320 | мм |  | 1
7749 | 1.18-4-145 | Теплоотдача | 1816 | 1816 | кВт |  | 1
7749 | 1.18-4-145 | Высота | 500 | 500 | мм |  | 1
7749 | 1.18-4-145 | Длина | 1400 | 1400 | мм |  | 1
7750 | 1.18-4-146 | Теплоотдача | 2076 | 2076 | кВт |  | 1
7750 | 1.18-4-146 | Высота | 500 | 500 | мм |  | 1
7750 | 1.18-4-146 | Длина | 1600 | 1600 | мм |  | 1
7751 | 1.18-4-147 | Теплоотдача | 2335 | 2335 | кВт |  | 1
7751 | 1.18-4-147 | Высота | 500 | 500 | мм |  | 1
7751 | 1.18-4-147 | Длина | 1800 | 1800 | мм |  | 1
7752 | 1.18-4-148 | Теплоотдача | 2595 | 2595 | кВт |  | 1
7752 | 1.18-4-148 | Высота | 500 | 500 | мм |  | 1
7752 | 1.18-4-148 | Длина | 2000 | 2000 | мм |  | 1
7753 | 1.18-4-149 | Теплоотдача | 2854 | 2854 | кВт |  | 1
7753 | 1.18-4-149 | Высота | 500 | 500 | мм |  | 1
7753 | 1.18-4-149 | Длина | 2200 | 2200 | мм |  | 1
7754 | 1.18-4-137 | Теплоотдача | 778 | 778 | кВт |  | 1
7754 | 1.18-4-137 | Высота | 500 | 500 | мм |  | 1
7754 | 1.18-4-137 | Длина | 600 | 600 | мм |  | 1
7755 | 1.18-4-138 | Теплоотдача | 934 | 934 | кВт |  | 1
7755 | 1.18-4-138 | Высота | 500 | 500 | мм |  | 1
7755 | 1.18-4-138 | Длина | 720 | 720 | мм |  | 1
7756 | 1.18-4-140 | Теплоотдача | 1194 | 1194 | кВт |  | 1
7756 | 1.18-4-140 | Высота | 500 | 500 | мм |  | 1
7756 | 1.18-4-140 | Длина | 920 | 920 | мм |  | 1
7757 | 1.18-4-271 | Теплоотдача | 1288 | 1288 | кВт |  | 1
7757 | 1.18-4-271 | Высота | 300 | 300 | мм |  | 1
7757 | 1.18-4-271 | Длина | 1000 | 1000 | мм |  | 1
7758 | 1.18-4-253 | Теплоотдача | 773 | 773 | кВт |  | 1
7758 | 1.18-4-253 | Высота | 300 | 300 | мм |  | 1
7758 | 1.18-4-253 | Длина | 600 | 600 | мм |  | 1
7759 | 1.18-4-262 | Теплоотдача | 1031 | 1031 | кВт |  | 1
7759 | 1.18-4-262 | Высота | 300 | 300 | мм |  | 1
7759 | 1.18-4-262 | Длина | 800 | 800 | мм |  | 1
7760 | 1.18-4-276 | Теплоотдача | 1807 | 1807 | кВт |  | 1
7760 | 1.18-4-276 | Высота | 400 | 400 | мм |  | 1
7760 | 1.18-4-276 | Длина | 1120 | 1120 | мм |  | 1
7761 | 1.18-4-280 | Теплоотдача | 1936 | 1936 | кВт |  | 1
7761 | 1.18-4-280 | Высота | 400 | 400 | мм |  | 1
7761 | 1.18-4-280 | Длина | 1200 | 1200 | мм |  | 1
7762 | 1.18-4-286 | Теплоотдача | 2259 | 2259 | кВт |  | 1
7762 | 1.18-4-286 | Высота | 400 | 400 | мм |  | 1
7762 | 1.18-4-286 | Длина | 1400 | 1400 | мм |  | 1
7763 | 1.18-4-289 | Теплоотдача | 2582 | 2582 | кВт |  | 1
7763 | 1.18-4-289 | Высота | 400 | 400 | мм |  | 1
7763 | 1.18-4-289 | Длина | 1600 | 1600 | мм |  | 1
7764 | 1.18-4-249 | Теплоотдача | 645 | 645 | кВт |  | 1
7764 | 1.18-4-249 | Высота | 400 | 400 | мм |  | 1
7764 | 1.18-4-249 | Длина | 400 | 400 | мм |  | 1
7765 | 1.18-4-258 | Теплоотдача | 1162 | 1162 | кВт |  | 1
7765 | 1.18-4-258 | Высота | 400 | 400 | мм |  | 1
7765 | 1.18-4-258 | Длина | 720 | 720 | мм |  | 1
7766 | 1.18-4-267 | Теплоотдача | 1485 | 1485 | кВт |  | 1
7766 | 1.18-4-267 | Высота | 400 | 400 | мм |  | 1
7766 | 1.18-4-267 | Длина | 920 | 920 | мм |  | 1
7767 | 1.18-4-273 | Теплоотдача | 1884 | 1884 | кВт |  | 1
7767 | 1.18-4-273 | Высота | 500 | 500 | мм |  | 1
7767 | 1.18-4-273 | Длина | 1000 | 1000 | мм |  | 1
7768 | 1.18-4-284 | Теплоотдача | 2487 | 2487 | кВт |  | 1
7768 | 1.18-4-284 | Высота | 500 | 500 | мм |  | 1
7768 | 1.18-4-284 | Длина | 1320 | 1320 | мм |  | 1
7769 | 1.18-4-290 | Теплоотдача | 3014 | 3014 | кВт |  | 1
7769 | 1.18-4-290 | Высота | 500 | 500 | мм |  | 1
7769 | 1.18-4-290 | Длина | 1600 | 1600 | мм |  | 1
7770 | 1.18-4-268 | Теплоотдача | 1733 | 1733 | кВт |  | 1
7770 | 1.18-4-268 | Высота | 500 | 500 | мм |  | 1
7770 | 1.18-4-268 | Длина | 920 | 920 | мм |  | 1
7771 | 1.18-4-408 | Теплоотдача | 1685 | 1685 | кВт |  | 1
7771 | 1.18-4-408 | Высота | 300 | 300 | мм |  | 1
7771 | 1.18-4-408 | Длина | 1000 | 1000 | мм |  | 1
7772 | 1.18-4-413 | Теплоотдача | 1887 | 1887 | кВт |  | 1
7772 | 1.18-4-413 | Высота | 300 | 300 | мм |  | 1
7772 | 1.18-4-413 | Длина | 1120 | 1120 | мм |  | 1
7773 | 1.18-4-418 | Теплоотдача | 2022 | 2022 | кВт |  | 1
7773 | 1.18-4-418 | Высота | 300 | 300 | мм |  | 1
7773 | 1.18-4-418 | Длина | 1200 | 1200 | мм |  | 1
7774 | 1.18-4-423 | Теплоотдача | 2224 | 2224 | кВт |  | 1
7774 | 1.18-4-423 | Высота | 300 | 300 | мм |  | 1
7774 | 1.18-4-423 | Длина | 1320 | 1320 | мм |  | 1
7775 | 1.18-4-427 | Теплоотдача | 2358 | 2358 | кВт |  | 1
7775 | 1.18-4-427 | Высота | 300 | 300 | мм |  | 1
7775 | 1.18-4-427 | Длина | 1400 | 1400 | мм |  | 1
7776 | 1.18-4-432 | Теплоотдача | 2695 | 2695 | кВт |  | 1
7776 | 1.18-4-432 | Высота | 300 | 300 | мм |  | 1
7776 | 1.18-4-432 | Длина | 1600 | 1600 | мм |  | 1
7777 | 1.18-4-436 | Теплоотдача | 3032 | 3032 | кВт |  | 1
7777 | 1.18-4-436 | Высота | 300 | 300 | мм |  | 1
7777 | 1.18-4-436 | Длина | 1800 | 1800 | мм |  | 1
7778 | 1.18-4-388 | Теплоотдача | 1011 | 1011 | кВт |  | 1
7778 | 1.18-4-388 | Высота | 300 | 300 | мм |  | 1
7778 | 1.18-4-388 | Длина | 600 | 600 | мм |  | 1
7779 | 1.18-4-393 | Теплоотдача | 1213 | 1213 | кВт |  | 1
7779 | 1.18-4-393 | Высота | 300 | 300 | мм |  | 1
7779 | 1.18-4-393 | Длина | 720 | 720 | мм |  | 1
7780 | 1.18-4-398 | Теплоотдача | 1348 | 1348 | кВт |  | 1
7780 | 1.18-4-398 | Высота | 300 | 300 | мм |  | 1
7780 | 1.18-4-398 | Длина | 800 | 800 | мм |  | 1
7781 | 1.18-4-403 | Теплоотдача | 1550 | 1550 | кВт |  | 1
7781 | 1.18-4-403 | Высота | 300 | 300 | мм |  | 1
7781 | 1.18-4-403 | Длина | 920 | 920 | мм |  | 1
7782 | 1.18-4-409 | Теплоотдача | 2104 | 2104 | кВт |  | 1
7782 | 1.18-4-409 | Высота | 400 | 400 | мм |  | 1
7782 | 1.18-4-409 | Длина | 1000 | 1000 | мм |  | 1
7783 | 1.18-4-419 | Теплоотдача | 2525 | 2525 | кВт |  | 1
7783 | 1.18-4-419 | Высота | 400 | 400 | мм |  | 1
7783 | 1.18-4-419 | Длина | 1200 | 1200 | мм |  | 1
7784 | 1.18-4-428 | Теплоотдача | 2946 | 2946 | кВт |  | 1
7784 | 1.18-4-428 | Высота | 400 | 400 | мм |  | 1
7784 | 1.18-4-428 | Длина | 1400 | 1400 | мм |  | 1
7785 | 1.18-4-384 | Теплоотдача | 842 | 842 | кВт |  | 1
7785 | 1.18-4-384 | Высота | 400 | 400 | мм |  | 1
7785 | 1.18-4-384 | Длина | 400 | 400 | мм |  | 1
7786 | 1.18-4-389 | Теплоотдача | 1262 | 1262 | кВт |  | 1
7786 | 1.18-4-389 | Высота | 400 | 400 | мм |  | 1
7786 | 1.18-4-389 | Длина | 600 | 600 | мм |  | 1
7787 | 1.18-4-394 | Теплоотдача | 1515 | 1515 | кВт |  | 1
7787 | 1.18-4-394 | Высота | 400 | 400 | мм |  | 1
7787 | 1.18-4-394 | Длина | 720 | 720 | мм |  | 1
7788 | 1.18-4-399 | Теплоотдача | 1683 | 1683 | кВт |  | 1
7788 | 1.18-4-399 | Высота | 400 | 400 | мм |  | 1
7788 | 1.18-4-399 | Длина | 800 | 800 | мм |  | 1
7789 | 1.18-4-404 | Теплоотдача | 1936 | 1936 | кВт |  | 1
7789 | 1.18-4-404 | Высота | 400 | 400 | мм |  | 1
7789 | 1.18-4-404 | Длина | 920 | 920 | мм |  | 1
7790 | 1.18-4-410 | Теплоотдача | 2378 | 2378 | кВт |  | 1
7790 | 1.18-4-410 | Высота | 500 | 500 | мм |  | 1
7790 | 1.18-4-410 | Длина | 1000 | 1000 | мм |  | 1
7791 | 1.18-4-415 | Теплоотдача | 2663 | 2663 | кВт |  | 1
7791 | 1.18-4-415 | Высота | 500 | 500 | мм |  | 1
7791 | 1.18-4-415 | Длина | 1120 | 1120 | мм |  | 1
7792 | 1.18-4-400 | Теплоотдача | 1902 | 1902 | кВт |  | 1
7792 | 1.18-4-400 | Высота | 500 | 500 | мм |  | 1
7792 | 1.18-4-400 | Длина | 800 | 800 | мм |  | 1
7793 | 1.18-4-405 | Теплоотдача | 2188 | 2188 | кВт |  | 1
7793 | 1.18-4-405 | Высота | 500 | 500 | мм |  | 1
7793 | 1.18-4-405 | Длина | 920 | 920 | мм |  | 1
7794 | 1.18-4-511 | Теплоотдача | 2403 | 2403 | кВт |  | 1
7794 | 1.18-4-511 | Высота | 300 | 300 | мм |  | 1
7794 | 1.18-4-511 | Длина | 1000 | 1000 | мм |  | 1
7795 | 1.18-4-512 | Теплоотдача | 2692 | 2692 | кВт |  | 1
7795 | 1.18-4-512 | Высота | 300 | 300 | мм |  | 1
7795 | 1.18-4-512 | Длина | 1120 | 1120 | мм |  | 1
7796 | 1.18-4-513 | Теплоотдача | 2884 | 2884 | кВт |  | 1
7796 | 1.18-4-513 | Высота | 300 | 300 | мм |  | 1
7796 | 1.18-4-513 | Длина | 1200 | 1200 | мм |  | 1
7797 | 1.18-4-514 | Теплоотдача | 3172 | 3172 | кВт |  | 1
7797 | 1.18-4-514 | Высота | 300 | 300 | мм |  | 1
7797 | 1.18-4-514 | Длина | 1320 | 1320 | мм |  | 1
7798 | 1.18-4-515 | Теплоотдача | 3364 | 3364 | кВт |  | 1
7798 | 1.18-4-515 | Высота | 300 | 300 | мм |  | 1
7798 | 1.18-4-515 | Длина | 1400 | 1400 | мм |  | 1
7799 | 1.18-4-516 | Теплоотдача | 3845 | 3845 | кВт |  | 1
7799 | 1.18-4-516 | Высота | 300 | 300 | мм |  | 1
7799 | 1.18-4-516 | Длина | 1600 | 1600 | мм |  | 1
7800 | 1.18-4-509 | Теплоотдача | 1923 | 1923 | кВт |  | 1
7800 | 1.18-4-509 | Высота | 300 | 300 | мм |  | 1
7800 | 1.18-4-509 | Длина | 800 | 800 | мм |  | 1
7801 | 1.18-4-510 | Теплоотдача | 2211 | 2211 | кВт |  | 1
7801 | 1.18-4-510 | Высота | 300 | 300 | мм |  | 1
7801 | 1.18-4-510 | Длина | 920 | 920 | мм |  | 1
7802 | 1.18-4-529 | Теплоотдача | 2071 | 2071 | кВт |  | 1
7802 | 1.18-4-529 | Высота | 500 | 500 | мм |  | 1
7802 | 1.18-4-529 | Длина | 600 | 600 | мм |  | 1
7803 | 1.18-4-530 | Теплоотдача | 2486 | 2486 | кВт |  | 1
7803 | 1.18-4-530 | Высота | 500 | 500 | мм |  | 1
7803 | 1.18-4-530 | Длина | 720 | 720 | мм |  | 1
7836 | 1.6-2-134 | Ширина | 25 | 25 | мм |  | 1
7843 | 1.7-1-143 | Толщина | 1.2 | 1.2 | мм |  | 1
7850 | 1.22-7-1 | Диаметр | 150 | 150 | мм |  | 1
7874 | 1.1-1-3787 | Плотность | 0.87 | 0.87 | г/см3 |  | 1
7884 | 1.21-5-1464 | Напряжение | 100 | 230 | В |  | 2
7884 | 1.21-5-1464 | Ширина | 18 | 18 | мм |  | 1
7884 | 1.21-5-1464 | Высота | 85 | 85 | мм |  | 1
7885 | 1.21-5-1465 | Напряжение | 12 | 48 | В |  | 2
7885 | 1.21-5-1465 | Ширина | 18 | 18 | мм |  | 1
7885 | 1.21-5-1465 | Высота | 85 | 85 | мм |  | 1
7889 | 1.12-5-97 | Диаметр | 50 | 50 | мм |  | 1
7890 | 1.12-5-133 | Диаметр | 110 | 110 | мм |  | 1
7891 | 1.12-10-16 | Диаметр | 100 | 100 | мм |  | 1
7892 | 1.12-10-17 | Диаметр | 150 | 150 | мм |  | 1
7893 | 1.12-10-15 | Диаметр | 50 | 50 | мм |  | 1
7896 | 1.18-4-622 | Диаметр | 108 | 108 | мм |  | 1
7897 | 1.18-4-623 | Диаметр | 133 | 133 | мм |  | 1
7898 | 1.18-4-624 | Диаметр | 159 | 159 | мм |  | 1
7899 | 1.18-4-619 | Диаметр | 57 | 57 | мм |  | 1
7900 | 1.18-4-620 | Диаметр | 76 | 76 | мм |  | 1
7901 | 1.18-4-621 | Диаметр | 89 | 89 | мм |  | 1
7911 | 1.14-2-86 | Мощность | 2 | 2 | Вт |  | 1
7911 | 1.14-2-86 | Сопротивление | 0 | 20 | кОм |  | 3
7912 | 1.14-2-85 | Мощность | 100 | 100 | Вт |  | 1
7912 | 1.14-2-85 | Сопротивление | 0 | 47 | Ом |  | 3
7913 | 1.14-2-82 | Мощность | 25 | 25 | Вт |  | 1
7913 | 1.14-2-82 | Сопротивление | 0 | 47 | Ом |  | 3
7914 | 1.14-2-83 | Мощность | 25 | 25 | Вт |  | 1
7914 | 1.14-2-83 | Сопротивление | 150 | 330 | Ом |  | 2
7915 | 1.14-2-84 | Мощность | 80 | 80 | Вт |  | 1
7915 | 1.14-2-84 | Сопротивление | 0 | 100 | Ом |  | 2
7916 | 1.14-2-88 | Мощность | 0.25 | 0.25 | Вт |  | 1
7916 | 1.14-2-88 | Сопротивление | 47 | 47 | кОм |  | 1
7919 | 1.21-5-1235 | Толщина | 1.5 | 1,5 | мм |  | 1
7919 | 1.21-5-1235 | Длина | 2000 | 2000 | мм |  | 1
7920 | 1.21-5-1005 | Длина | 300 | 300 | мм |  | 1
7921 | 1.21-5-1355 | Толщина | 1 | 1 | мм |  | 1
7921 | 1.21-5-1355 | Длина | 2000 | 2000 | мм |  | 1
7924 | 1.21-5-1380 | Ток | 8 | 8 | А |  | 1
7924 | 1.21-5-1380 | Напряжение | 230 | 230 | В |  | 1
7924 | 1.21-5-1380 | Сопротивление | 28 | 28 | кОм |  | 1
7924 | 1.21-5-1380 | Мощность | 0 | 300 | Вт |  | 3
7924 | 1.21-5-1380 | Количество | 2 | 2 | шт |  | 1
7933 | 1.12-10-134 | Диаметр | 9.52 | 9.52 | мм |  | 1
7956 | 1.19-11-179 | Диаметр | 100 | 100 | мм |  | 1
7957 | 1.19-11-180 | Диаметр | 125 | 125 | мм |  | 1
7963 | 1.1-1-1013 | Толщина | 1,35 | 1,35 | мм |  | 1
7963 | 1.1-1-1013 | Высота | 100 | 100 | мм |  | 1
7964 | 1.1-1-1724 | Толщина | 1,35 | 1,35 | мм |  | 1
7964 | 1.1-1-1724 | Высота | 150 | 150 | мм |  | 1
7965 | 1.1-1-1725 | Толщина | 1,35 | 1,35 | мм |  | 1
7965 | 1.1-1-1725 | Высота | 200 | 200 | мм |  | 1
7966 | 1.1-1-1629 | Толщина |  |  | мм |  | 1
7966 | 1.1-1-1629 | Высота | 100 | 100 | мм |  | 1
7966 | 1.1-1-1629 | Диагональ | 300 | 300 | мм |  | 1
7967 | 1.1-1-1630 | Толщина |  |  | мм |  | 1
7967 | 1.1-1-1630 | Высота | 100 | 100 | мм |  | 1
7967 | 1.1-1-1630 | Диагональ | 400 | 400 | мм |  | 1
8022 | 1.21-5-1338 | Сечение | 0 | 2.5 | мм2 |  | 3
8022 | 1.21-5-1338 | Ток | 16 | 16 | А |  | 1
8022 | 1.21-5-1338 | Напряжение | 250 | 250 | В |  | 1
8023 | 1.21-5-1379 | Ток | 10 | 10 | А |  | 1
8023 | 1.21-5-1379 | Напряжение | 250 | 250 | В |  | 1
8031 | 1.14-1-199 | Диаметр | 0.58 | 1.15 | мм |  | 1
8031 | 1.14-1-199 | Диаметр 2 | 3.7 | 5.8 | мм |  | 1
8035 | 1.21-5-947 | Ток | 32 | 32 | А |  | 1
8035 | 1.21-5-947 | Напряжение | 415 | 415 | В |  | 1
8036 | 1.21-5-382 | Ток | 16 | 16 | А |  | 1
8036 | 1.21-5-382 | Напряжение | 250 | 250 | В |  | 1
8037 | 1.21-5-764 | Ток | 16 | 16 | А |  | 1
8037 | 1.21-5-764 | Напряжение | 250 | 250 | В |  | 1
8038 | 1.21-5-1490 | Ток | 16 | 16 | А |  | 1
8038 | 1.21-5-1490 | Напряжение | 250 | 250 | В |  | 1
8039 | 1.21-5-392 | Ток | 16 | 16 | А |  | 1
8039 | 1.21-5-392 | Напряжение | 250 | 250 | В |  | 1
8040 | 1.21-5-383 | Ток | 16 | 16 | А |  | 1
8040 | 1.21-5-383 | Напряжение | 250 | 250 | В |  | 1
8041 | 1.21-5-394 | Ток | 16 | 16 | А |  | 1
8041 | 1.21-5-394 | Напряжение | 250 | 250 | В |  | 1
8042 | 1.21-5-828 | Ток | 16 | 16 | А |  | 1
8042 | 1.21-5-828 | Напряжение | 250 | 250 | В |  | 1
8043 | 1.21-5-1065 | Ток | 16 | 16 | А |  | 1
8043 | 1.21-5-1065 | Напряжение | 250 | 250 | В |  | 1
8044 | 1.21-5-366 | Ток | 10 | 10 | А |  | 1
8044 | 1.21-5-366 | Напряжение | 250 | 250 | В |  | 1
8045 | 1.21-5-353 | Ток | 16 | 16 | А |  | 1
8045 | 1.21-5-353 | Напряжение | 250 | 250 | В |  | 1
8047 | 1.21-5-888 | Ток | 16 | 16 | А |  | 1
8047 | 1.21-5-888 | Напряжение | 250 | 250 | В |  | 1
8048 | 1.21-5-827 | Ток | 16 | 16 | А |  | 1
8048 | 1.21-5-827 | Напряжение | 250 | 250 | В |  | 1
8049 | 1.21-5-818 | Ток | 16 | 16 | А |  | 1
8049 | 1.21-5-818 | Напряжение | 250 | 250 | В |  | 1
8050 | 1.21-5-763 | Ток | 16 | 16 | А |  | 1
8050 | 1.21-5-763 | Напряжение | 250 | 250 | В |  | 1
8051 | 1.21-5-747 | Ток | 16 | 16 | А |  | 1
8051 | 1.21-5-747 | Напряжение | 250 | 250 | В |  | 1
8052 | 1.21-5-379 | Ток | 16 | 16 | А |  | 1
8052 | 1.21-5-379 | Напряжение | 250 | 250 | В |  | 1
8053 | 1.21-5-350 | Ток | 16 | 16 | А |  | 1
8053 | 1.21-5-350 | Напряжение | 250 | 250 | В |  | 1
8054 | 1.21-5-378 | Ток | 16 | 16 | А |  | 1
8054 | 1.21-5-378 | Напряжение | 250 | 250 | В |  | 1
8055 | 1.21-5-391 | Ток | 16 | 16 | А |  | 1
8055 | 1.21-5-391 | Напряжение | 250 | 250 | В |  | 1
8056 | 1.21-5-765 | Ток | 32 | 32 | А |  | 1
8056 | 1.21-5-765 | Напряжение | 250 | 250 | В |  | 1
8057 | 1.21-5-1216 | Ток | 10 | 10 | А |  | 1
8057 | 1.21-5-1216 | Напряжение | 250 | 250 | В |  | 1
8058 | 1.21-5-1068 | Ток | 16 | 16 | А |  | 1
8058 | 1.21-5-1068 | Напряжение | 250 | 250 | В |  | 1
8059 | 1.21-5-1067 | Ток | 16 | 16 | А |  | 1
8059 | 1.21-5-1067 | Напряжение | 250 | 250 | В |  | 1
8060 | 1.21-5-1378 | Ток | 16 | 16 | А |  | 1
8060 | 1.21-5-1378 | Напряжение | 250 | 250 | В |  | 1
8061 | 1.21-5-416 | Ток | 10 | 10 | А |  | 1
8061 | 1.21-5-416 | Напряжение | 250 | 250 | В |  | 1
8062 | 1.21-5-1112 | Ток | 32 | 32 | А |  | 1
8062 | 1.21-5-1112 | Напряжение | 250 | 250 | В |  | 1
8063 | 1.21-5-748 | Ток | 16 | 16 | А |  | 1
8063 | 1.21-5-748 | Напряжение | 250 | 250 | В |  | 1
8064 | 1.21-5-380 | Ток | 16 | 16 | А |  | 1
8064 | 1.21-5-380 | Напряжение | 250 | 250 | В |  | 1
8065 | 1.21-5-415 | Ток | 16 | 16 | А |  | 1
8065 | 1.21-5-415 | Напряжение | 250 | 250 | В |  | 1
8066 | 1.21-5-377 | Ток | 16 | 16 | А |  | 1
8066 | 1.21-5-377 | Напряжение | 250 | 250 | В |  | 1
8067 | 1.21-5-390 | Ток | 16 | 16 | А |  | 1
8067 | 1.21-5-390 | Напряжение | 250 | 250 | В |  | 1
8068 | 1.21-5-887 | Ток | 16 | 16 | А |  | 1
8068 | 1.21-5-887 | Напряжение | 250 | 250 | В |  | 1
8069 | 1.21-5-1064 | Ток | 16 | 16 | А |  | 1
8069 | 1.21-5-1064 | Напряжение | 250 | 250 | В |  | 1
8070 | 1.21-5-1066 | Ток | 16 | 16 | А |  | 1
8070 | 1.21-5-1066 | Напряжение | 250 | 250 | В |  | 1
8071 | 1.21-5-1003 | Ток | 16 | 16 | А |  | 1
8071 | 1.21-5-1003 | Напряжение | 250 | 250 | В |  | 1
8072 | 1.21-5-829 | Ток | 16 | 16 | А |  | 1
8072 | 1.21-5-829 | Напряжение | 250 | 250 | В |  | 1
8073 | 1.21-5-867 | Ток | 10 | 10 | А |  | 1
8073 | 1.21-5-867 | Напряжение | 250 | 250 | В |  | 1
8074 | 1.21-5-868 | Ток | 16 | 16 | А |  | 1
8074 | 1.21-5-868 | Напряжение | 250 | 250 | В |  | 1
8075 | 1.21-5-1274 | Ток | 10 | 10 | А |  | 1
8075 | 1.21-5-1274 | Напряжение | 250 | 250 | В |  | 1
8076 | 1.21-5-1275 | Ток | 16 | 16 | А |  | 1
8076 | 1.21-5-1275 | Напряжение | 250 | 250 | В |  | 1
8077 | 1.21-5-1272 | Ток | 10 | 10 | А |  | 1
8077 | 1.21-5-1272 | Напряжение | 250 | 250 | В |  | 1
8078 | 1.21-5-1273 | Ток | 16 | 16 | А |  | 1
8078 | 1.21-5-1273 | Напряжение | 250 | 250 | В |  | 1
8079 | 1.21-5-1276 | Ток | 16 | 16 | А |  | 1
8079 | 1.21-5-1276 | Напряжение | 250 | 250 | В |  | 1
8080 | 1.21-5-1277 | Ток | 16 | 16 | А |  | 1
8080 | 1.21-5-1277 | Напряжение | 250 | 250 | В |  | 1
8081 | 1.21-5-1218 | Ток | 16 | 16 | А |  | 1
8081 | 1.21-5-1218 | Напряжение | 250 | 250 | В |  | 1
8082 | 1.21-5-1219 | Ток | 16 | 16 | А |  | 1
8082 | 1.21-5-1219 | Напряжение | 380 | 380 | В |  | 1
8083 | 1.21-5-1284 | Ток | 16 | 16 | А |  | 1
8083 | 1.21-5-1284 | Напряжение | 250 | 250 | В |  | 1
8084 | 1.21-5-1281 | Ток | 16 | 16 | А |  | 1
8084 | 1.21-5-1281 | Напряжение | 250 | 250 | В |  | 1
8085 | 1.21-5-1280 | Ток | 16 | 16 | А |  | 1
8085 | 1.21-5-1280 | Напряжение | 250 | 250 | В |  | 1
8086 | 1.21-5-345 | Ток | 25 | 25 | А |  | 1
8086 | 1.21-5-345 | Напряжение | 380 | 380 | В |  | 1
8088 | 1.21-5-354 | Ток | 6 | 6 | А |  | 1
8088 | 1.21-5-354 | Напряжение | 220 | 220 | В |  | 1
8089 | 1.21-5-346 | Ток | 10 | 10 | А |  | 1
8089 | 1.21-5-346 | Напряжение | 220 | 220 | В |  | 1
8097 | 1.13-5-58 | Диаметр | 150 | 150 | мм |  | 1
8098 | 1.21-5-441 | Диаметр | 15 | 15 | мм |  | 1
8099 | 1.21-5-442 | Диаметр | 22 | 22 | мм |  | 1
8100 | 1.21-5-432 | Диаметр | 12 | 12 | мм |  | 1
8101 | 1.21-5-433 | Диаметр | 15 | 15 | мм |  | 1
8102 | 1.21-5-434 | Диаметр | 18 | 18 | мм |  | 1
8103 | 1.21-5-435 | Диаметр | 20 | 20 | мм |  | 1
8104 | 1.21-5-436 | Диаметр | 22 | 22 | мм |  | 1
8105 | 1.21-5-437 | Диаметр | 25 | 25 | мм |  | 1
8106 | 1.21-5-438 | Диаметр | 32 | 32 | мм |  | 1
8107 | 1.21-5-439 | Диаметр | 38 | 38 | мм |  | 1
8108 | 1.21-5-440 | Диаметр | 50 | 50 | мм |  | 1
8109 | 1.21-5-431 | Диаметр | 8 | 8 | мм |  | 1
8110 | 1.21-5-1413 | Диаметр | 20 | 20 | мм |  | 1
8111 | 1.21-5-1412 | Диаметр | 25 | 25 | мм |  | 1
8112 | 1.17-7-27 | Диаметр | 38 | 38 | мм |  | 1
8113 | 1.17-7-21 | Диаметр | 150 | 150 | мм |  | 1
8114 | 1.17-7-15 | Диаметр | 25 | 25 | мм |  | 1
8115 | 1.17-7-17 | Диаметр | 50 | 50 | мм |  | 1
8116 | 1.17-7-18 | Диаметр | 65 | 65 | мм |  | 1
8117 | 1.17-7-22 | Диаметр | 25 | 25 | мм |  | 1
8118 | 1.17-7-24 | Диаметр | 50 | 50 | мм |  | 1
8119 | 1.17-7-25 | Диаметр | 65 | 65 | мм |  | 1
8120 | 1.17-7-62 | Диаметр | 50 | 50 | мм |  | 1
8121 | 1.17-7-65 | Диаметр | 75 | 75 | мм |  | 1
8122 | 1.17-7-55 | Диаметр | 16 | 16 | мм |  | 1
8122 | 1.17-7-55 | Давление | 0.63 | 0.63 | МПа |  | 1
8123 | 1.17-7-64 | Диаметр | 50 | 50 | мм |  | 1
8123 | 1.17-7-64 | Давление | 1 | 1 | МПа |  | 1
8124 | 1.17-7-35 | Диаметр | 16 | 16 | мм |  | 1
8124 | 1.17-7-35 | Давление | 1 | 1 | МПа |  | 1
8125 | 1.17-7-36 | Диаметр | 20 | 20 | мм |  | 1
8125 | 1.17-7-36 | Давление | 1 | 1 | МПа |  | 1
8126 | 1.17-7-37 | Диаметр | 25 | 25 | мм |  | 1
8126 | 1.17-7-37 | Давление | 1 | 1 | МПа |  | 1
8127 | 1.17-7-38 | Диаметр | 32 | 32 | мм |  | 1
8127 | 1.17-7-38 | Давление | 1 | 1 | МПа |  | 1
8128 | 1.17-7-39 | Диаметр | 40 | 40 | мм |  | 1
8128 | 1.17-7-39 | Давление | 1 | 1 | МПа |  | 1
8136 | 1.1-1-2568 | Температура | -200 | 130 | °С |  | 2
8136 | 1.1-1-2568 | Коэффициент теплопроводности | 0 | 0.038 | Вт/(м х °C) |  | 3
8136 | 1.1-1-2568 | Толщина | 19 | 19 | мм |  | 1
8137 | 1.1-1-2567 | Температура | -200 | 130 | °С |  | 2
8137 | 1.1-1-2567 | Коэффициент теплопроводности | 0 | 0.038 | Вт/(м х °C) |  | 3
8137 | 1.1-1-2567 | Толщина | 13 | 13 | мм |  | 1
8138 | 1.1-1-2540 | Температура | -200 | 110 | °С |  | 2
8138 | 1.1-1-2540 | Коэффициент теплопроводности | 0 | 0.032 | Вт/(м х °C) |  | 3
8138 | 1.1-1-2540 | Толщина | 19 | 19 | мм |  | 1
8139 | 1.1-1-2539 | Температура | -200 | 110 | °С |  | 2
8139 | 1.1-1-2539 | Коэффициент теплопроводности | 0 | 0.032 | Вт/(м х °C) |  | 3
8139 | 1.1-1-2539 | Толщина | 13 | 13 | мм |  | 1
8151 | 1.7-3-50 | Длина | 100 | 100 | мм |  | 1
8151 | 1.7-3-50 | Диаметр | 8 | 8 | мм |  | 1
8152 | 1.7-3-24 | Длина | 400 | 400 | мм |  | 1
8152 | 1.7-3-24 | Диаметр | 10 | 10 | мм |  | 1
8153 | 1.7-3-25 | Длина | 550 | 550 | мм |  | 1
8153 | 1.7-3-25 | Диаметр | 12 | 12 | мм |  | 1
8154 | 1.7-3-26 | Длина | 400 | 400 | мм |  | 1
8154 | 1.7-3-26 | Диаметр | 25 | 25 | мм |  | 1
8155 | 1.7-3-27 | Длина | 450 | 450 | мм |  | 1
8155 | 1.7-3-27 | Диаметр | 32 | 32 | мм |  | 1
8156 | 1.7-3-8 | Длина | 80 | 80 | мм |  | 1
8156 | 1.7-3-8 | Диаметр | 8 | 8 | мм |  | 1
8157 | 1.7-3-2 | Диаметр | 20 | 20 | мм |  | 1
8158 | 1.7-3-3 | Диаметр | 6 | 6 | мм |  | 1
8159 | 1.7-3-4 | Диаметр | 8 | 8 | мм |  | 1
8160 | 1.7-3-118 | Длина | 133 | 133 | мм |  | 1
8160 | 1.7-3-118 | Диаметр | 10 | 10 | мм |  | 1
8161 | 1.7-3-119 | Длина | 142 | 142 | мм |  | 1
8161 | 1.7-3-119 | Диаметр | 11 | 11 | мм |  | 1
8162 | 1.7-3-120 | Длина | 151 | 151 | мм |  | 1
8162 | 1.7-3-120 | Диаметр | 12 | 12 | мм |  | 1
8163 | 1.7-3-112 | Длина | 75 | 75 | мм |  | 1
8163 | 1.7-3-112 | Диаметр | 4 | 4 | мм |  | 1
8164 | 1.7-3-113 | Длина | 86 | 86 | мм |  | 1
8164 | 1.7-3-113 | Диаметр | 5 | 5 | мм |  | 1
8165 | 1.7-3-114 | Длина | 93 | 93 | мм |  | 1
8165 | 1.7-3-114 | Диаметр | 6 | 6 | мм |  | 1
8166 | 1.7-3-115 | Длина | 109 | 109 | мм |  | 1
8166 | 1.7-3-115 | Диаметр | 7 | 7 | мм |  | 1
8167 | 1.7-3-116 | Длина | 117 | 117 | мм |  | 1
8167 | 1.7-3-116 | Диаметр | 8 | 8 | мм |  | 1
8168 | 1.7-3-117 | Длина | 125 | 125 | мм |  | 1
8168 | 1.7-3-117 | Диаметр | 9 | 9 | мм |  | 1
8169 | 1.7-3-49 | Длина | 85 | 85 | мм |  | 1
8169 | 1.7-3-49 | Диаметр | 5 | 5 | мм |  | 1
8204 | 1.22-3-279 | Цветовая температура | 3000 | 4000 | К |  | 2
8205 | 1.22-3-280 | Цветовая температура | 3000 | 4000 | К |  | 2
8206 | 1.22-1-105 | Мощность | 60 | 60 | Вт |  | 1
8207 | 1.22-2-117 | Мощность | 36 | 36 | Вт |  | 1
8208 | 1.22-2-116 | Мощность | 18 | 18 | Вт |  | 1
8209 | 1.22-2-121 | Мощность | 36 | 36 | Вт |  | 1
8210 | 1.22-2-118 | Мощность | 36 | 36 | Вт |  | 1
8211 | 1.22-2-110 | Мощность | 18 | 18 | Вт |  | 1
8212 | 1.22-2-97 | Мощность | 2 | 2 | Вт |  | 1
8213 | 1.22-1-122 | Мощность | 0 | 100 | Вт |  | 3
8215 | 1.22-2-113 | Мощность | 36 | 36 | Вт |  | 1
8216 | 1.22-1-112 | Мощность | 0 | 150 | Вт |  | 3
8217 | 1.22-2-165 | Мощность | 26 | 26 | Вт |  | 1
8218 | 1.22-2-158 | Мощность | 18 | 18 | Вт |  | 1
8219 | 1.22-2-183 | Мощность | 110 | 110 | Вт |  | 1
8220 | 1.22-2-77 | Мощность | 36 | 36 | Вт |  | 1
8221 | 1.22-2-74 | Мощность | 72 | 72 | Вт |  | 1
8222 | 1.22-2-126 | Мощность | 72 | 72 | Вт |  | 1
8223 | 1.22-2-75 | Мощность | 72 | 72 | Вт |  | 1
8224 | 1.22-2-156 | Мощность | 72 | 72 | Вт |  | 1
8225 | 1.22-1-94 | Мощность | 95 | - | Вт |  | 3
8226 | 1.22-2-163 | Цветовая температура | 4000 | 4000 | К |  | 1
8226 | 1.22-2-163 | Мощность | 20 | 20 | Вт |  | 1
8227 | 1.22-2-202 | Мощность | 116 | 116 | Вт |  | 1
8228 | 1.22-2-150 | Мощность | 36 | 36 | Вт |  | 1
8229 | 1.22-2-102 | Мощность | 72 | 72 | Вт |  | 1
8230 | 1.22-2-130 | Мощность | 72 | 72 | Вт |  | 1
8231 | 1.22-2-139 | Мощность | 32 | 32 | Вт |  | 1
8232 | 1.22-2-101 | Мощность | 36 | 36 | Вт |  | 1
8233 | 1.22-2-94 | Мощность | 10.5 | 10.5 | Вт |  | 1
8234 | 1.22-2-96 | Мощность | 13.4 | 13.4 | Вт |  | 1
8235 | 1.22-2-114 | Мощность | 24.5 | 24.5 | Вт |  | 1
8236 | 1.22-2-95 | Мощность | 28 | 28 | Вт |  | 1
8237 | 1.22-2-191 | Мощность | 11 | 11 | Вт |  | 1
8238 | 1.22-2-190 | Мощность | 11 | 11 | Вт |  | 1
8239 | 1.22-2-86 | Мощность | 72 | 72 | Вт |  | 1
8240 | 1.22-2-145 | Мощность | 36 | 36 | Вт |  | 1
8248 | 71.3-20720-130 | Цветовая температура | 4000 | 4000 | К |  | 1
8248 | 71.3-20720-130 | Мощность | 13 | 13 | Вт |  | 1
8249 | 71.3-20720-129 | Мощность | 31 | 31 | Вт |  | 1
8250 | 71.3-20720-127 | Мощность | 36 | 36 | Вт |  | 1
8251 | 71.3-20720-128 | Цветовая температура | 5000 | 5000 | К |  | 1
8251 | 71.3-20720-128 | Мощность | 28 | 28 | Вт |  | 1
8253 | 1.22-2-162 | Цветовая температура | 4000 | 4000 | К |  | 1
8253 | 1.22-2-162 | Мощность | 14 | 14 | Вт |  | 1
8254 | 1.22-2-157 | Цветовая температура | 4000 | 4000 | К |  | 1
8254 | 1.22-2-157 | Мощность | 10 | 10 | Вт |  | 1
8255 | 1.22-8-16 | Цветовая температура | 3500 | 4500 | К |  | 2
8255 | 1.22-8-16 | Мощность | 63 | 63 | Вт |  | 1
8256 | 1.22-8-10 | Цветовая температура | 3500 | 4500 | К |  | 2
8256 | 1.22-8-10 | Мощность | 80 | 80 | Вт |  | 1
8257 | 71.3-20720-102 | Цветовая температура | 4000 | 4000 | К |  | 1
8257 | 71.3-20720-102 | Мощность | 11 | 11 | Вт |  | 1
8258 | 1.22-8-1 | Цветовая температура | 4000 | 6500 | К |  | 2
8258 | 1.22-8-1 | Мощность | 48 | 48 | Вт |  | 1
8261 | 71.3-20720-68 | Цветовая температура | 5000 | 5000 | К |  | 1
8263 | 1.22-8-5 | Мощность | 12 | 12 | Вт |  | 1
8264 | 1.22-8-4 | Мощность | 8 | 8 | Вт |  | 1
8265 | 1.22-8-3 | Мощность | 11 | 11 | Вт |  | 1
8273 | 1.22-8-11 | Цветовая температура | 4700 | 6500 | К |  | 2
8273 | 1.22-8-11 | Мощность | 117 | 117 | Вт |  | 1
8274 | 1.22-8-17 | Цветовая температура | 3500 | 4500 | К |  | 2
8274 | 1.22-8-17 | Мощность | 90 | 90 | Вт |  | 1
8275 | 1.22-8-12 | Цветовая температура | 4700 | 6500 | К |  | 2
8275 | 1.22-8-12 | Мощность | 146 | 146 | Вт |  | 1
8276 | 1.22-8-13 | Цветовая температура | 4700 | 6500 | К |  | 2
8276 | 1.22-8-13 | Мощность | 176 | 176 | Вт |  | 1
8277 | 1.22-8-15 | Цветовая температура | 3500 | 4500 | К |  | 2
8277 | 1.22-8-15 | Мощность | 48 | 48 | Вт |  | 1
8278 | 1.22-8-14 | Цветовая температура | 4700 | 6500 | К |  | 2
8278 | 1.22-8-14 | Мощность | 87 | 87 | Вт |  | 1
8287 | 1.1-1-4179 | Диаметр | 6 | 6 | мм |  | 1
8287 | 1.1-1-4179 | Длина | 350 | 350 | мм |  | 1
8288 | 1.1-1-4194 | Диаметр | 6 | 6 | мм |  | 1
8288 | 1.1-1-4194 | Длина | 600 | 600 | мм |  | 1
8289 | 1.1-1-4152 | Диаметр | 6 | 6 | мм |  | 1
8289 | 1.1-1-4152 | Длина | 150 | 150 | мм |  | 1
8290 | 1.1-1-4161 | Диаметр | 6 | 6 | мм |  | 1
8290 | 1.1-1-4161 | Длина | 300 | 300 | мм |  | 1
8291 | 1.1-1-4163 | Диаметр | 6 | 6 | мм |  | 1
8291 | 1.1-1-4163 | Длина | 320 | 320 | мм |  | 1
8292 | 1.1-1-4167 | Диаметр | 6 | 6 | мм |  | 1
8292 | 1.1-1-4167 | Длина | 400 | 400 | мм |  | 1
8293 | 1.1-1-4210 | Диаметр | 6 | 6 | мм |  | 1
8293 | 1.1-1-4210 | Длина | 180 | 180 | мм |  | 1
8294 | 1.1-1-4227 | Диаметр | 6 | 6 | мм |  | 1
8294 | 1.1-1-4227 | Длина | 350 | 350 | мм |  | 1
8301 | 1.5-3-303 | Диаметр | 700 | 700 | мм |  | 1
8308 | 1.6-1-381 | Длина | 4.15 | 4.15 | м |  | 1
8309 | 1.6-1-380 | Длина | 6.25 | 6.25 | м |  | 1
8310 | 1.7-9-14 | Сечение | 30 | 30 | мм |  | 1
8310 | 1.7-9-14 | Высота | 2500 | 2500 | мм |  | 1
8331 | 1.1-1-1824 | Диаметр | 6 | 6 | мм |  | 1
8342 | 1.1-1-2945 | Диаметр | 2.5 | 2.5 | мм |  | 1
8344 | 1.1-1-1657 | Диаметр | 1 | 1 | мм |  | 1
8345 | 1.1-1-3027 | Диаметр | 1.2 | 1.2 | мм |  | 1
8346 | 1.1-1-3456 | Диаметр | 2 | 2 | мм |  | 1
8349 | 1.19-11-136 | Площадь | 0 | 0.2 | м2 |  | 3
8350 | 1.19-11-137 | Площадь | 0.2 | 0.3 | м2 |  | 3
8351 | 1.19-11-138 | Площадь | 0.3 | 0.5 | м2 |  | 3
8354 | 1.21-5-750 | Сечение | 4 | 10 | мм2 |  | 2
8354 | 1.21-5-750 | Сечение 2 | 1.5 | 2.5 | мм2 |  | 2
8355 | 1.21-5-705 | Сечение | 4 | 10 | мм2 |  | 2
8355 | 1.21-5-705 | Сечение 2 | 1.5 | 10 | мм2 |  | 2
8356 | 1.21-5-706 | Сечение | 16 | 35 | мм2 |  | 2
8356 | 1.21-5-706 | Сечение 2 | 1.5 | 10 | мм2 |  | 2
8357 | 1.21-5-870 | Сечение | 16 | 35 | мм2 |  | 2
8357 | 1.21-5-870 | Сечение 2 | 16 | 25 | мм2 |  | 2
8358 | 1.21-5-707 | Сечение | 50 | 70 | мм2 |  | 2
8358 | 1.21-5-707 | Сечение 2 | 4 | 35 | мм2 |  | 2
8359 | 1.21-5-708 | Сечение | 95 | 150 | мм2 |  | 2
8366 | 1.7-6-18 | Высота | 0 | 75 | м |  | 3
8369 | 1.1-1-4415 | Теплопроводность | 0.032 | 0.045 | Вт/(м x К) |  | 2
8369 | 1.1-1-4415 | Толщина | 50 | 50 | мм |  | 1
8369 | 1.1-1-4415 | Диаметр | 108 | 108 | мм |  | 1
8370 | 1.1-1-4419 | Теплопроводность | 0.032 | 0.045 | Вт/(м x К) |  | 2
8370 | 1.1-1-4419 | Толщина | 50 | 50 | мм |  | 1
8370 | 1.1-1-4419 | Диаметр | 133 | 133 | мм |  | 1
8371 | 1.1-1-4424 | Теплопроводность | 0.032 | 0.045 | Вт/(м x К) |  | 2
8371 | 1.1-1-4424 | Толщина | 50 | 50 | мм |  | 1
8371 | 1.1-1-4424 | Диаметр | 159 | 159 | мм |  | 1
8372 | 1.1-1-4402 | Теплопроводность | 0.032 | 0.045 | Вт/(м x К) |  | 2
8372 | 1.1-1-4402 | Толщина | 50 | 50 | мм |  | 1
8372 | 1.1-1-4402 | Диаметр | 57 | 57 | мм |  | 1
8373 | 1.1-1-4405 | Теплопроводность | 0.032 | 0.045 | Вт/(м x К) |  | 2
8373 | 1.1-1-4405 | Толщина | 50 | 50 | мм |  | 1
8373 | 1.1-1-4405 | Диаметр | 76 | 76 | мм |  | 1
8374 | 1.1-1-4408 | Теплопроводность | 0.032 | 0.045 | Вт/(м x К) |  | 2
8374 | 1.1-1-4408 | Толщина | 50 | 50 | мм |  | 1
8374 | 1.1-1-4408 | Диаметр | 89 | 89 | мм |  | 1
8375 | 1.1-1-4455 | Теплопроводность | 0.032 | 0.045 | Вт/(м x К) |  | 2
8375 | 1.1-1-4455 | Толщина | 60 | 60 | мм |  | 1
8375 | 1.1-1-4455 | Диаметр | 133 | 133 | мм |  | 1
8376 | 1.1-1-4438 | Теплопроводность | 0.032 | 0.045 | Вт/(м x К) |  | 2
8376 | 1.1-1-4438 | Толщина | 60 | 60 | мм |  | 1
8376 | 1.1-1-4438 | Диаметр | 57 | 57 | мм |  | 1
8377 | 1.1-1-4441 | Теплопроводность | 0.032 | 0.045 | Вт/(м x К) |  | 2
8377 | 1.1-1-4441 | Толщина | 60 | 60 | мм |  | 1
8377 | 1.1-1-4441 | Диаметр | 76 | 76 | мм |  | 1
8378 | 1.1-1-4444 | Теплопроводность | 0.032 | 0.045 | Вт/(м x К) |  | 2
8378 | 1.1-1-4444 | Толщина | 60 | 60 | мм |  | 1
8378 | 1.1-1-4444 | Диаметр | 89 | 89 | мм |  | 1
8379 | 1.1-1-4416 | Теплопроводность | 0.032 | 0.045 | Вт/(м x К) |  | 2
8379 | 1.1-1-4416 | Толщина | 60 | 60 | мм |  | 1
8379 | 1.1-1-4416 | Диаметр | 108 | 108 | мм |  | 1
8380 | 1.1-1-4420 | Теплопроводность | 0.032 | 0.045 | Вт/(м x К) |  | 2
8380 | 1.1-1-4420 | Толщина | 60 | 60 | мм |  | 1
8380 | 1.1-1-4420 | Диаметр | 133 | 133 | мм |  | 1
8381 | 1.1-1-4403 | Теплопроводность | 0.032 | 0.045 | Вт/(м x К) |  | 2
8381 | 1.1-1-4403 | Толщина | 60 | 60 | мм |  | 1
8381 | 1.1-1-4403 | Диаметр | 57 | 57 | мм |  | 1
8382 | 1.1-1-4406 | Теплопроводность | 0.032 | 0.045 | Вт/(м x К) |  | 2
8382 | 1.1-1-4406 | Толщина | 60 | 60 | мм |  | 1
8382 | 1.1-1-4406 | Диаметр | 76 | 76 | мм |  | 1
8383 | 1.1-1-4409 | Теплопроводность | 0.032 | 0.045 | Вт/(м x К) |  | 2
8383 | 1.1-1-4409 | Толщина | 60 | 60 | мм |  | 1
8383 | 1.1-1-4409 | Диаметр | 89 | 89 | мм |  | 1
8384 | 1.1-1-4452 | Теплопроводность | 0.032 | 0.045 | Вт/(м x К) |  | 2
8384 | 1.1-1-4452 | Толщина | 70 | 70 | мм |  | 1
8384 | 1.1-1-4452 | Диаметр | 108 | 108 | мм |  | 1
8385 | 1.1-1-4417 | Теплопроводность | 0.032 | 0.045 | Вт/(м x К) |  | 2
8385 | 1.1-1-4417 | Толщина | 70 | 70 | мм |  | 1
8385 | 1.1-1-4417 | Диаметр | 108 | 108 | мм |  | 1
8386 | 1.1-1-4432 | Теплопроводность | 0.032 | 0.045 | Вт/(м x К) |  | 2
8386 | 1.1-1-4432 | Толщина | 70 | 70 | мм |  | 1
8386 | 1.1-1-4432 | Диаметр | 219 | 219 | мм |  | 1
8387 | 1.1-1-4404 | Теплопроводность | 0.032 | 0.045 | Вт/(м x К) |  | 2
8387 | 1.1-1-4404 | Толщина | 70 | 70 | мм |  | 1
8387 | 1.1-1-4404 | Диаметр | 57 | 57 | мм |  | 1
8388 | 1.1-1-4407 | Теплопроводность | 0.032 | 0.045 | Вт/(м x К) |  | 2
8388 | 1.1-1-4407 | Толщина | 70 | 70 | мм |  | 1
8388 | 1.1-1-4407 | Диаметр | 76 | 76 | мм |  | 1
8389 | 1.1-1-4410 | Теплопроводность | 0.032 | 0.045 | Вт/(м x К) |  | 2
8389 | 1.1-1-4410 | Толщина | 70 | 70 | мм |  | 1
8389 | 1.1-1-4410 | Диаметр | 89 | 89 | мм |  | 1
8390 | 1.1-1-4462 | Теплопроводность | 0.032 | 0.045 | Вт/(м x К) |  | 2
8390 | 1.1-1-4462 | Толщина | 80 | 80 | мм |  | 1
8390 | 1.1-1-4462 | Диаметр | 159 | 159 | мм |  | 1
8391 | 1.1-1-4422 | Теплопроводность | 0.032 | 0.045 | Вт/(м x К) |  | 2
8391 | 1.1-1-4422 | Толщина | 80 | 80 | мм |  | 1
8391 | 1.1-1-4422 | Диаметр | 133 | 133 | мм |  | 1
8392 | 1.1-1-4427 | Теплопроводность | 0.032 | 0.045 | Вт/(м x К) |  | 2
8392 | 1.1-1-4427 | Толщина | 80 | 80 | мм |  | 1
8392 | 1.1-1-4427 | Диаметр | 159 | 159 | мм |  | 1
8393 | 1.1-1-4469 | Теплопроводность | 0.032 | 0.045 | Вт/(м x К) |  | 2
8393 | 1.1-1-4469 | Толщина | 90 | 90 | мм |  | 1
8393 | 1.1-1-4469 | Диаметр | 219 | 219 | мм |  | 1
8394 | 1.1-1-4423 | Теплопроводность | 0.032 | 0.045 | Вт/(м x К) |  | 2
8394 | 1.1-1-4423 | Толщина | 90 | 90 | мм |  | 1
8394 | 1.1-1-4423 | Диаметр | 133 | 133 | мм |  | 1
8397 | 1.1-1-4584 | Теплопроводность | 0 | 0.038 | Вт/(м x К) |  | 1
8397 | 1.1-1-4584 | Толщина | 100
8397 | 1.1-1-4584 | Ширина | 1200 | 1200 | мм |  | 1
8397 | 1.1-1-4584 | Диаметр | 426 | 426 | мм |  | 1
8398 | 1.1-1-4586 | Теплопроводность | 0 | 0.038 | Вт/(м x К) |  | 1
8398 | 1.1-1-4586 | Толщина | 100
8398 | 1.1-1-4586 | Ширина | 1200 | 1200 | мм |  | 1
8398 | 1.1-1-4586 | Диаметр | 530 | 530 | мм |  | 1
8399 | 1.1-1-4497 | Теплопроводность | 0 | 0.038 | Вт/(м x К) |  | 1
8399 | 1.1-1-4497 | Толщина | 40
8399 | 1.1-1-4497 | Ширина | 1200 | 1200 | мм |  | 1
8399 | 1.1-1-4497 | Диаметр | 530 | 530 | мм |  | 1
8400 | 1.1-1-4560 | Теплопроводность | 0 | 0.038 | Вт/(м x К) |  | 1
8400 | 1.1-1-4560 | Толщина | 80
8400 | 1.1-1-4560 | Ширина | 1200 | 1200 | мм |  | 1
8400 | 1.1-1-4560 | Диаметр | 630 | 630 | мм |  | 1
8401 | 1.1-1-4571 | Теплопроводность | 0 | 0.038 | Вт/(м x К) |  | 1
8401 | 1.1-1-4571 | Толщина | 90
8401 | 1.1-1-4571 | Ширина | 1200 | 1200 | мм |  | 1
8401 | 1.1-1-4571 | Диаметр | 426 | 426 | мм |  | 1
8402 | 1.1-1-4573 | Теплопроводность | 0 | 0.038 | Вт/(м x К) |  | 1
8402 | 1.1-1-4573 | Толщина | 90
8402 | 1.1-1-4573 | Ширина | 1200 | 1200 | мм |  | 1
8402 | 1.1-1-4573 | Диаметр | 530 | 530 | мм |  | 1
8403 | 1.1-1-4849 | Теплопроводность | 0 | 0.038 | Вт/(м x К) |  | 1
8403 | 1.1-1-4849 | Толщина | 40
8403 | 1.1-1-4849 | Диаметр | 530 | 530 | мм |  | 1
8404 | 1.1-1-5039 | Теплопроводность | 0 | 0.038 | Вт/(м x К) |  | 1
8404 | 1.1-1-5039 | Толщина | 80
8404 | 1.1-1-5039 | Диаметр | 630 | 630 | мм |  | 1
8405 | 1.1-1-5293 | Теплопроводность | 0 | 0.038 | Вт/(м x К) |  | 1
8405 | 1.1-1-5293 | Толщина | 80
8405 | 1.1-1-5293 | Диаметр | 630 | 630 | мм |  | 1
8406 | 1.1-1-5317 | Теплопроводность | 0 | 0.038 | Вт/(м x К) |  | 1
8406 | 1.1-1-5317 | Толщина | 100
8406 | 1.1-1-5317 | Диаметр | 426 | 426 | мм |  | 1
8407 | 1.1-1-4614 | Теплопроводность | 0 | 0.038 | Вт/(м x К) |  | 1
8407 | 1.1-1-4614 | Толщина | 20
8407 | 1.1-1-4614 | Ширина | 1000 | 1000 | мм |  | 1
8407 | 1.1-1-4614 | Диаметр | 42 | 42 | мм |  | 1
8408 | 1.1-1-4616 | Теплопроводность | 0 | 0.038 | Вт/(м x К) |  | 1
8408 | 1.1-1-4616 | Толщина | 20
8408 | 1.1-1-4616 | Ширина | 1000 | 1000 | мм |  | 1
8408 | 1.1-1-4616 | Диаметр | 54 | 54 | мм |  | 1
8409 | 1.1-1-4620 | Теплопроводность | 0 | 0.038 | Вт/(м x К) |  | 1
8409 | 1.1-1-4620 | Толщина | 20
8409 | 1.1-1-4620 | Ширина | 1000 | 1000 | мм |  | 1
8409 | 1.1-1-4620 | Диаметр | 76 | 76 | мм |  | 1
8410 | 1.1-1-4639 | Теплопроводность | 0 | 0.038 | Вт/(м x К) |  | 1
8410 | 1.1-1-4639 | Толщина | 25
8410 | 1.1-1-4639 | Ширина | 1000 | 1000 | мм |  | 1
8410 | 1.1-1-4639 | Диаметр | 114 | 114 | мм |  | 1
8411 | 1.1-1-4643 | Теплопроводность | 0 | 0.038 | Вт/(м x К) |  | 1
8411 | 1.1-1-4643 | Толщина | 25
8411 | 1.1-1-4643 | Ширина | 1000 | 1000 | мм |  | 1
8411 | 1.1-1-4643 | Диаметр | 160 | 160 | мм |  | 1
8412 | 1.1-1-4644 | Теплопроводность | 0 | 0.038 | Вт/(м x К) |  | 1
8412 | 1.1-1-4644 | Толщина | 25
8412 | 1.1-1-4644 | Ширина | 1000 | 1000 | мм |  | 1
8412 | 1.1-1-4644 | Диаметр | 219 | 219 | мм |  | 1
8413 | 1.1-1-4661 | Теплопроводность | 0 | 0.038 | Вт/(м x К) |  | 1
8413 | 1.1-1-4661 | Толщина | 40
8413 | 1.1-1-4661 | Ширина | 1000 | 1000 | мм |  | 1
8413 | 1.1-1-4661 | Диаметр | 42 | 42 | мм |  | 1
8414 | 1.1-1-4662 | Теплопроводность | 0 | 0.038 | Вт/(м x К) |  | 1
8414 | 1.1-1-4662 | Толщина | 40
8414 | 1.1-1-4662 | Ширина | 1000 | 1000 | мм |  | 1
8414 | 1.1-1-4662 | Диаметр | 48 | 48 | мм |  | 1
8415 | 1.1-1-4664 | Теплопроводность | 0 | 0.038 | Вт/(м x К) |  | 1
8415 | 1.1-1-4664 | Толщина | 40
8415 | 1.1-1-4664 | Ширина | 1000 | 1000 | мм |  | 1
8415 | 1.1-1-4664 | Диаметр | 57 | 57 | мм |  | 1
8416 | 1.1-1-4667 | Теплопроводность | 0 | 0.038 | Вт/(м x К) |  | 1
8416 | 1.1-1-4667 | Толщина | 40
8416 | 1.1-1-4667 | Ширина | 1000 | 1000 | мм |  | 1
8416 | 1.1-1-4667 | Диаметр | 76 | 76 | мм |  | 1
8417 | 1.1-1-4676 | Теплопроводность | 0 | 0.038 | Вт/(м x К) |  | 1
8417 | 1.1-1-4676 | Толщина | 40
8417 | 1.1-1-4676 | Ширина | 1000 | 1000 | мм |  | 1
8417 | 1.1-1-4676 | Диаметр | 219 | 219 | мм |  | 1
8418 | 1.1-1-4677 | Теплопроводность | 0 | 0.038 | Вт/(м x К) |  | 1
8418 | 1.1-1-4677 | Толщина | 50
8418 | 1.1-1-4677 | Ширина | 1000 | 1000 | мм |  | 1
8418 | 1.1-1-4677 | Диаметр | 42 | 42 | мм |  | 1
8419 | 1.1-1-4678 | Теплопроводность | 0 | 0.038 | Вт/(м x К) |  | 1
8419 | 1.1-1-4678 | Толщина | 50
8419 | 1.1-1-4678 | Ширина | 1000 | 1000 | мм |  | 1
8419 | 1.1-1-4678 | Диаметр | 48 | 48 | мм |  | 1
8420 | 1.1-1-4714 | Теплопроводность | 0 | 0.038 | Вт/(м x К) |  | 1
8420 | 1.1-1-4714 | Толщина | 70
8420 | 1.1-1-4714 | Ширина | 1000 | 1000 | мм |  | 1
8420 | 1.1-1-4714 | Диаметр | 57 | 57 | мм |  | 1
8421 | 1.1-1-4729 | Теплопроводность | 0 | 0.038 | Вт/(м x К) |  | 1
8421 | 1.1-1-4729 | Толщина | 80
8421 | 1.1-1-4729 | Ширина | 1000 | 1000 | мм |  | 1
8421 | 1.1-1-4729 | Диаметр | 42 | 42 | мм |  | 1
8422 | 1.1-1-4730 | Теплопроводность | 0 | 0.038 | Вт/(м x К) |  | 1
8422 | 1.1-1-4730 | Толщина | 80
8422 | 1.1-1-4730 | Ширина | 1000 | 1000 | мм |  | 1
8422 | 1.1-1-4730 | Диаметр | 48 | 48 | мм |  | 1
8423 | 1.1-1-4732 | Теплопроводность | 0 | 0.038 | Вт/(м x К) |  | 1
8423 | 1.1-1-4732 | Толщина | 80
8423 | 1.1-1-4732 | Ширина | 1000 | 1000 | мм |  | 1
8423 | 1.1-1-4732 | Диаметр | 57 | 57 | мм |  | 1
8424 | 1.1-1-4735 | Теплопроводность | 0 | 0.038 | Вт/(м x К) |  | 1
8424 | 1.1-1-4735 | Толщина | 80
8424 | 1.1-1-4735 | Ширина | 1000 | 1000 | мм |  | 1
8424 | 1.1-1-4735 | Диаметр | 76 | 76 | мм |  | 1
8425 | 1.1-1-4736 | Теплопроводность | 0 | 0.038 | Вт/(м x К) |  | 1
8425 | 1.1-1-4736 | Толщина | 80
8425 | 1.1-1-4736 | Ширина | 1000 | 1000 | мм |  | 1
8425 | 1.1-1-4736 | Диаметр | 89 | 89 | мм |  | 1
8426 | 1.1-1-4738 | Теплопроводность | 0 | 0.038 | Вт/(м x К) |  | 1
8426 | 1.1-1-4738 | Толщина | 80
8426 | 1.1-1-4738 | Ширина | 1000 | 1000 | мм |  | 1
8426 | 1.1-1-4738 | Диаметр | 108 | 108 | мм |  | 1
8427 | 1.1-1-4741 | Теплопроводность | 0 | 0.038 | Вт/(м x К) |  | 1
8427 | 1.1-1-4741 | Толщина | 80
8427 | 1.1-1-4741 | Ширина | 1000 | 1000 | мм |  | 1
8427 | 1.1-1-4741 | Диаметр | 133 | 133 | мм |  | 1
8428 | 1.1-1-4744 | Теплопроводность | 0 | 0.038 | Вт/(м x К) |  | 1
8428 | 1.1-1-4744 | Толщина | 80
8428 | 1.1-1-4744 | Ширина | 1000 | 1000 | мм |  | 1
8428 | 1.1-1-4744 | Диаметр | 219 | 219 | мм |  | 1
8429 | 1.1-1-4746 | Теплопроводность | 0 | 0.038 | Вт/(м x К) |  | 1
8429 | 1.1-1-4746 | Толщина | 80
8429 | 1.1-1-4746 | Ширина | 1000 | 1000 | мм |  | 1
8429 | 1.1-1-4746 | Диаметр | 273 | 273 | мм |  | 1
8430 | 1.1-1-4748 | Теплопроводность | 0 | 0.038 | Вт/(м x К) |  | 1
8430 | 1.1-1-4748 | Толщина | 80
8430 | 1.1-1-4748 | Ширина | 1000 | 1000 | мм |  | 1
8430 | 1.1-1-4748 | Диаметр | 325 | 325 | мм |  | 1
8431 | 1.1-1-4756 | Теплопроводность | 0 | 0.038 | Вт/(м x К) |  | 1
8431 | 1.1-1-4756 | Толщина | 90
8431 | 1.1-1-4756 | Ширина | 1000 | 1000 | мм |  | 1
8431 | 1.1-1-4756 | Диаметр | 89 | 89 | мм |  | 1
8432 | 1.1-1-4758 | Теплопроводность | 0 | 0.038 | Вт/(м x К) |  | 1
8432 | 1.1-1-4758 | Толщина | 90
8432 | 1.1-1-4758 | Ширина | 1000 | 1000 | мм |  | 1
8432 | 1.1-1-4758 | Диаметр | 108 | 108 | мм |  | 1
8433 | 1.1-1-4763 | Теплопроводность | 0 | 0.038 | Вт/(м x К) |  | 1
8433 | 1.1-1-4763 | Толщина | 90
8433 | 1.1-1-4763 | Ширина | 1000 | 1000 | мм |  | 1
8433 | 1.1-1-4763 | Диаметр | 160 | 160 | мм |  | 1
8434 | 1.1-1-5394 | Теплопроводность | 0 | 0.038 | Вт/(м x К) |  | 1
8434 | 1.1-1-5394 | Толщина | 40
8434 | 1.1-1-5394 | Диаметр | 42 | 42 | мм |  | 1
8435 | 1.1-1-5447 | Теплопроводность | 0 | 0.038 | Вт/(м x К) |  | 1
8435 | 1.1-1-5447 | Толщина | 70
8435 | 1.1-1-5447 | Диаметр | 57 | 57 | мм |  | 1
8436 | 1.1-1-5462 | Теплопроводность | 0 | 0.038 | Вт/(м x К) |  | 1
8436 | 1.1-1-5462 | Толщина | 80
8436 | 1.1-1-5462 | Диаметр | 42 | 42 | мм |  | 1
8437 | 1.1-1-5468 | Теплопроводность | 0 | 0.038 | Вт/(м x К) |  | 1
8437 | 1.1-1-5468 | Толщина | 80
8437 | 1.1-1-5468 | Диаметр | 76 | 76 | мм |  | 1
8438 | 1.1-1-5469 | Теплопроводность | 0 | 0.038 | Вт/(м x К) |  | 1
8438 | 1.1-1-5469 | Толщина | 80
8438 | 1.1-1-5469 | Диаметр | 89 | 89 | мм |  | 1
8439 | 1.1-1-5471 | Теплопроводность | 0 | 0.038 | Вт/(м x К) |  | 1
8439 | 1.1-1-5471 | Толщина | 80
8439 | 1.1-1-5471 | Диаметр | 108 | 108 | мм |  | 1
8440 | 1.1-1-5477 | Теплопроводность | 0 | 0.038 | Вт/(м x К) |  | 1
8440 | 1.1-1-5477 | Толщина | 80
8440 | 1.1-1-5477 | Диаметр | 219 | 219 | мм |  | 1
8441 | 1.1-1-5479 | Теплопроводность | 0 | 0.038 | Вт/(м x К) |  | 1
8441 | 1.1-1-5479 | Толщина | 80
8441 | 1.1-1-5479 | Диаметр | 273 | 273 | мм |  | 1
8442 | 1.1-1-5489 | Теплопроводность | 0 | 0.038 | Вт/(м x К) |  | 1
8442 | 1.1-1-5489 | Толщина | 90
8442 | 1.1-1-5489 | Диаметр | 89 | 89 | мм |  | 1
8443 | 1.1-1-5702 | Теплопроводность | 0 | 0.038 | Вт/(м x К) |  | 1
8443 | 1.1-1-5702 | Толщина | 80
8443 | 1.1-1-5702 | Диаметр | 219 | 219 | мм |  | 1
8444 | 1.1-1-5844 | Теплопроводность | 0 | 0.038 | Вт/(м x К) |  | 1
8444 | 1.1-1-5844 | Толщина | 40
8444 | 1.1-1-5844 | Диаметр | 42 | 42 | мм |  | 1
8445 | 1.1-1-5847 | Теплопроводность | 0 | 0.038 | Вт/(м x К) |  | 1
8445 | 1.1-1-5847 | Толщина | 40
8445 | 1.1-1-5847 | Диаметр | 57 | 57 | мм |  | 1
8446 | 1.1-1-5850 | Теплопроводность | 0 | 0.038 | Вт/(м x К) |  | 1
8446 | 1.1-1-5850 | Толщина | 40
8446 | 1.1-1-5850 | Диаметр | 76 | 76 | мм |  | 1
8447 | 1.1-1-5860 | Теплопроводность | 0 | 0.038 | Вт/(м x К) |  | 1
8447 | 1.1-1-5860 | Толщина | 50
8447 | 1.1-1-5860 | Диаметр | 42 | 42 | мм |  | 1
8448 | 1.1-1-5861 | Теплопроводность | 0 | 0.038 | Вт/(м x К) |  | 1
8448 | 1.1-1-5861 | Толщина | 50
8448 | 1.1-1-5861 | Диаметр | 48 | 48 | мм |  | 1
8449 | 1.1-1-5897 | Теплопроводность | 0 | 0.038 | Вт/(м x К) |  | 1
8449 | 1.1-1-5897 | Толщина | 70
8449 | 1.1-1-5897 | Диаметр | 57 | 57 | мм |  | 1
8450 | 1.1-1-5912 | Теплопроводность | 0 | 0.038 | Вт/(м x К) |  | 1
8450 | 1.1-1-5912 | Толщина | 80
8450 | 1.1-1-5912 | Диаметр | 42 | 42 | мм |  | 1
8451 | 1.1-1-5913 | Теплопроводность | 0 | 0.038 | Вт/(м x К) |  | 1
8451 | 1.1-1-5913 | Толщина | 80
8451 | 1.1-1-5913 | Диаметр | 48 | 48 | мм |  | 1
8452 | 1.1-1-5915 | Теплопроводность | 0 | 0.038 | Вт/(м x К) |  | 1
8452 | 1.1-1-5915 | Толщина | 80
8452 | 1.1-1-5915 | Диаметр | 57 | 57 | мм |  | 1
8453 | 1.1-1-5918 | Теплопроводность | 0 | 0.038 | Вт/(м x К) |  | 1
8453 | 1.1-1-5918 | Толщина | 80
8453 | 1.1-1-5918 | Диаметр | 76 | 76 | мм |  | 1
8454 | 1.1-1-5919 | Теплопроводность | 0 | 0.038 | Вт/(м x К) |  | 1
8454 | 1.1-1-5919 | Толщина | 80
8454 | 1.1-1-5919 | Диаметр | 89 | 89 | мм |  | 1
8455 | 1.1-1-5921 | Теплопроводность | 0 | 0.038 | Вт/(м x К) |  | 1
8455 | 1.1-1-5921 | Толщина | 80
8455 | 1.1-1-5921 | Диаметр | 108 | 108 | мм |  | 1
8456 | 1.1-1-5927 | Теплопроводность | 0 | 0.038 | Вт/(м x К) |  | 1
8456 | 1.1-1-5927 | Толщина | 80
8456 | 1.1-1-5927 | Диаметр | 219 | 219 | мм |  | 1
8457 | 1.1-1-5939 | Теплопроводность | 0 | 0.038 | Вт/(м x К) |  | 1
8457 | 1.1-1-5939 | Толщина | 90
8457 | 1.1-1-5939 | Диаметр | 89 | 89 | мм |  | 1
8458 | 1.1-1-5941 | Теплопроводность | 0 | 0.038 | Вт/(м x К) |  | 1
8458 | 1.1-1-5941 | Толщина | 90
8458 | 1.1-1-5941 | Диаметр | 108 | 108 | мм |  | 1
8481 | 1.21-5-1474 | Диаметр | 14 | 15 | мм |  | 2
8482 | 1.21-5-871 | Диаметр | 16 | 17 | мм |  | 2
8483 | 1.21-5-1475 | Диаметр | 19 | 20 | мм |  | 2
8484 | 1.21-5-872 | Диаметр | 25 | 26 | мм |  | 2
8485 | 1.21-5-1470 | Диаметр | 25 | 26 | мм |  | 2
8486 | 1.21-5-1476 | Диаметр | 31 | 32 | мм |  | 2
8487 | 1.21-5-1477 | Диаметр | 38 | 40 | мм |  | 2
8488 | 1.21-5-873 | Диаметр | 48 | 50 | мм |  | 2
8489 | 1.21-5-1466 | Диаметр | 8 | 9 | мм |  | 2
8494 | 1.21-5-1307 | Диаметр | 32 | 32 | мм |  | 1
8495 | 1.21-5-1308 | Диаметр | 42 | 42 | мм |  | 1
8497 | 1.1-1-3223 | Толщина | 1.2 | 1.2 | мм |  | 1
8498 | 1.7-13-114 | Диаметр | 32 | 33.5 | мм |  | 2
8499 | 1.21-5-1467 | Диаметр | 14 | 15 | мм |  | 2
8500 | 1.21-5-1468 | Диаметр | 16 | 17 | мм |  | 2
8501 | 1.21-5-1469 | Диаметр | 19 | 20 | мм |  | 2
8502 | 1.21-5-1471 | Диаметр | 31 | 32 | мм |  | 2
8503 | 1.21-5-1472 | Диаметр | 38 | 40 | мм |  | 2
8504 | 1.21-5-1473 | Диаметр | 48 | 50 | мм |  | 2
8507 | 1.21-5-1405 | Ширина | 200 | 200 | мм |  | 1
8507 | 1.21-5-1405 | Толщина | 2 | 2 | мм |  | 1
8508 | 1.21-5-1407 | Ширина | 100 | 100 | мм |  | 1
8508 | 1.21-5-1407 | Толщина | 2 | 2 | мм |  | 1
8515 | 1.12-2-43 | Диаметр | 159 | 159 | мм |  | 1
8516 | 1.12-2-1169 | Диаметр | 108 | 108 | мм |  | 1
8516 | 1.12-2-1169 | Толщина | 40 | 40 | мм |  | 1
8517 | 1.12-2-1170 | Диаметр | 159 | 159 | мм |  | 1
8517 | 1.12-2-1170 | Толщина | 40 | 40 | мм |  | 1
8518 | 1.12-2-1172 | Диаметр | 325 | 325 | мм |  | 1
8518 | 1.12-2-1172 | Толщина | 54 | 54 | мм |  | 1
8519 | 1.12-2-1173 | Диаметр | 426 | 426 | мм |  | 1
8519 | 1.12-2-1173 | Толщина | 60 | 60 | мм |  | 1
8527 | 1.7-1-24 | Толщина | 0.5 | 0.5 | мм |  | 1
8528 | 1.7-1-21 | Толщина | 0.5 | 0.5 | мм |  | 1
8533 | 1.1-1-1764 | Температура | -20 | 130 | °С |  | 2
8533 | 1.1-1-1764 | Вязкость | 160 | 160 | мм2/с |  | 1
8534 | 1.1-1-3555 | Температура | -50 | 230 | °С |  | 2
8546 | 1.17-2-58 | Длина | 0 | 200 | мм |  | 3
8547 | 1.17-2-59 | Длина | 0 | 300 | мм |  | 3
8548 | 1.17-2-60 | Длина | 0 | 110 | мм |  | 3
8609 | 1.3-1-62 | Размер | 5 | 20 | мм |  | 2
8610 | 1.3-1-163 | Размер | 5 | 20 | мм |  | 2
8611 | 1.3-1-164 | Размер | 5 | 20 | мм |  | 2
8612 | 1.3-1-165 | Размер | 5 | 20 | мм |  | 2
8613 | 1.3-1-123 | Размер | 5 | 20 | мм |  | 2
8614 | 1.3-1-166 | Размер | 5 | 20 | мм |  | 2
8615 | 1.3-1-137 | Размер | 5 | 20 | мм |  | 2
8616 | 1.3-1-167 | Размер | 5 | 20 | мм |  | 2
8617 | 1.3-1-169 | Размер | 5 | 20 | мм |  | 2
8618 | 1.3-1-170 | Размер | 5 | 20 | мм |  | 2
8619 | 1.3-1-171 | Размер | 5 | 20 | мм |  | 2
8620 | 1.3-1-172 | Размер | 5 | 20 | мм |  | 2
8621 | 1.3-1-173 | Размер | 5 | 20 | мм |  | 2
8622 | 1.3-1-174 | Размер | 5 | 20 | мм |  | 2
8623 | 1.3-1-175 | Размер | 5 | 20 | мм |  | 2
8624 | 1.3-1-159 | Размер | 5 | 20 | мм |  | 2
8625 | 1.3-1-160 | Размер | 5 | 20 | мм |  | 2
8626 | 1.3-1-161 | Размер | 5 | 20 | мм |  | 2
8627 | 1.3-1-135 | Размер | 5 | 20 | мм |  | 2
8628 | 1.3-1-162 | Размер | 5 | 20 | мм |  | 2
8629 | 1.3-1-75 | Размер | 20 | 40 | мм |  | 2
8630 | 1.3-1-78 | Размер | 20 | 40 | мм |  | 2
8631 | 1.3-1-77 | Размер | 5 | 20 | мм |  | 2
8632 | 1.3-1-79 | Размер | 5 | 20 | мм |  | 2
8633 | 1.3-1-80 | Размер | 5 | 20 | мм |  | 2
8634 | 1.3-1-81 | Размер | 5 | 20 | мм |  | 2
8635 | 1.3-1-82 | Размер | 5 | 20 | мм |  | 2
8636 | 1.3-1-83 | Размер | 5 | 20 | мм |  | 2
8637 | 1.3-1-86 | Размер | 5 | 20 | мм |  | 2
8638 | 1.3-1-84 | Размер | 5 | 20 | мм |  | 2
8639 | 1.3-1-85 | Размер | 5 | 20 | мм |  | 2
8640 | 1.3-1-87 | Размер | 5 | 20 | мм |  | 2
8641 | 1.3-1-88 | Размер | 5 | 20 | мм |  | 2
8642 | 1.3-1-90 | Размер | 5 | 20 | мм |  | 2
8643 | 1.3-1-93 | Размер | 5 | 20 | мм |  | 2
8644 | 1.3-1-91 | Размер | 5 | 20 | мм |  | 2
8645 | 1.3-1-92 | Размер | 5 | 20 | мм |  | 2
8646 | 1.3-1-94 | Размер | 5 | 20 | мм |  | 2
8647 | 1.3-1-96 | Размер | 5 | 20 | мм |  | 2
8648 | 1.3-1-95 | Размер | 5 | 20 | мм |  | 2
8649 | 1.3-1-97 | Размер | 5 | 20 | мм |  | 2
8650 | 1.3-1-99 | Размер | 5 | 20 | мм |  | 2
8651 | 1.3-1-37 | Размер | 5 | 20 | мм |  | 2
8652 | 1.3-1-104 | Размер | 5 | 20 | мм |  | 2
8653 | 1.3-1-105 | Размер | 5 | 20 | мм |  | 2
8654 | 1.3-1-146 | Размер | 5 | 20 | мм |  | 2
8655 | 1.3-1-38 | Размер | 5 | 20 | мм |  | 2
8656 | 1.3-1-106 | Размер | 5 | 20 | мм |  | 2
8657 | 1.3-1-147 | Размер | 5 | 20 | мм |  | 2
8658 | 1.3-1-138 | Размер | 5 | 20 | мм |  | 2
8659 | 1.3-1-107 | Размер | 5 | 20 | мм |  | 2
8660 | 1.3-1-148 | Размер | 5 | 20 | мм |  | 2
8661 | 1.3-1-39 | Размер | 5 | 20 | мм |  | 2
8662 | 1.3-1-149 | Размер | 5 | 20 | мм |  | 2
8663 | 1.3-1-150 | Размер | 5 | 20 | мм |  | 2
8664 | 1.3-1-108 | Размер | 5 | 20 | мм |  | 2
8665 | 1.3-1-151 | Размер | 5 | 20 | мм |  | 2
8666 | 1.3-1-109 | Размер | 5 | 20 | мм |  | 2
8667 | 1.3-1-152 | Размер | 5 | 20 | мм |  | 2
8668 | 1.3-1-40 | Размер | 5 | 20 | мм |  | 2
8669 | 1.3-1-140 | Размер | 5 | 20 | мм |  | 2
8670 | 1.3-1-110 | Размер | 5 | 20 | мм |  | 2
8671 | 1.3-1-111 | Размер | 5 | 20 | мм |  | 2
8672 | 1.3-1-153 | Размер | 5 | 20 | мм |  | 2
8673 | 1.3-1-41 | Размер | 5 | 20 | мм |  | 2
8674 | 1.3-1-113 | Размер | 5 | 20 | мм |  | 2
8675 | 1.3-1-154 | Размер | 5 | 20 | мм |  | 2
8676 | 1.3-1-112 | Размер | 5 | 20 | мм |  | 2
8677 | 1.3-1-139 | Размер | 5 | 20 | мм |  | 2
8678 | 1.3-1-114 | Размер | 5 | 20 | мм |  | 2
8679 | 1.3-1-129 | Размер | 5 | 20 | мм |  | 2
8680 | 1.3-1-142 | Размер | 5 | 20 | мм |  | 2
8681 | 1.3-1-115 | Размер | 5 | 20 | мм |  | 2
8682 | 1.3-1-34 | Размер | 5 | 20 | мм |  | 2
8683 | 1.3-1-116 | Размер | 5 | 20 | мм |  | 2
8684 | 1.3-1-155 | Размер | 5 | 20 | мм |  | 2
8685 | 1.3-1-42 | Размер | 5 | 20 | мм |  | 2
8686 | 1.3-1-156 | Размер | 5 | 20 | мм |  | 2
8687 | 1.3-1-133 | Размер | 5 | 20 | мм |  | 2
8688 | 1.3-1-60 | Размер | 5 | 20 | мм |  | 2
8689 | 1.3-1-157 | Размер | 5 | 20 | мм |  | 2
8690 | 1.3-1-117 | Размер | 5 | 20 | мм |  | 2
8691 | 1.3-1-118 | Размер | 5 | 20 | мм |  | 2
8692 | 1.3-1-119 | Размер | 5 | 20 | мм |  | 2
8693 | 1.3-1-43 | Размер | 5 | 20 | мм |  | 2
8694 | 1.3-1-158 | Размер | 5 | 20 | мм |  | 2
8695 | 1.3-1-120 | Размер | 5 | 20 | мм |  | 2
8696 | 1.3-1-44 | Размер | 5 | 20 | мм |  | 2
8697 | 1.3-1-61 | Размер | 5 | 20 | мм |  | 2
8698 | 1.3-1-121 | Размер | 5 | 20 | мм |  | 2
8699 | 1.3-1-122 | Размер | 5 | 20 | мм |  | 2
8700 | 1.3-1-45 | Размер | 5 | 20 | мм |  | 2
8701 | 1.3-1-35 | Размер | 5 | 20 | мм |  | 2
8702 | 1.3-1-177 | Размер | 5 | 20 | мм |  | 2
8703 | 1.3-1-178 | Размер | 5 | 20 | мм |  | 2
8704 | 1.3-1-36 | Размер | 5 | 20 | мм |  | 2
8705 | 1.3-1-181 | Размер | 20 | 40 | мм |  | 2
8706 | 1.3-1-69 | Размер | 20 | 40 | мм |  | 2
8707 | 1.3-1-70 | Размер | 20 | 40 | мм |  | 2
8708 | 1.3-1-74 | Размер | 20 | 40 | мм |  | 2
8709 | 1.3-1-66 | Размер | 20 | 40 | мм |  | 2
8710 | 1.3-1-71 | Размер | 5 | 20 | мм |  | 2
8711 | 1.3-1-72 | Размер | 5 | 20 | мм |  | 2
8712 | 1.3-1-73 | Размер | 5 | 20 | мм |  | 2
8713 | 1.3-1-67 | Размер | 5 | 20 | мм |  | 2
8714 | 1.3-1-68 | Размер | 5 | 20 | мм |  | 2
8715 | 1.3-1-63 | Размер | 5 | 20 | мм |  | 2
8723 | 1.3-2-208 | Прочность на сжатие | 60 | 60 | МПа |  | 1
8723 | 1.3-2-208 | Прочность на изгиб | 8 | 8 | МПа |  | 1
8724 | 1.3-2-229 | Прочность на сжатие | 60 | 60 | МПа |  | 1
8724 | 1.3-2-229 | Прочность на изгиб | 8 | 8 | МПа |  | 1
8727 | 1.3-2-110 | Прочность на сжатие | 40 | 40 | МПа |  | 1
8728 | 1.3-2-233 | Прочность на сжатие | 35 | 35 | МПа |  | 1
8729 | 1.3-2-244 | Прочность на сжатие | 45 | 45 | МПа |  | 1
8730 | 1.3-2-202 | Прочность на сжатие | 30 | 30 | МПа |  | 1
8730 | 1.3-2-202 | Прочность на изгиб | 1 | 1 | МПа |  | 1
8731 | 1.1-1-2224 | Прочность на сжатие | 30 | 30 | МПа |  | 1
8731 | 1.1-1-2224 | Прочность на изгиб | 10.2 | 10.2 | МПа |  | 1
8732 | 1.1-1-2223 | Прочность на сжатие | 45.6 | 45.6 | МПа |  | 1
8732 | 1.1-1-2223 | Прочность на изгиб | 10.2 | 10.2 | МПа |  | 1
8735 | 1.3-2-256 | Прочность на сжатие | 1 | 1 | МПа |  | 1
8736 | 1.3-2-239 | Прочность на сжатие | 1 | 1 | МПа |  | 1
8737 | 1.3-2-258 | Прочность на сжатие | 2.5 | 2.5 | МПа |  | 1
8738 | 1.3-2-241 | Прочность на сжатие | 5 | 5 | МПа |  | 1
8739 | 1.3-2-235 | Прочность на сжатие | 10 | 10 | Мпа |  | 1
8740 | 1.3-2-59 | Прочность на сжатие | 60 | 60 | Мпа |  | 1
8743 | 1.3-2-240 | Прочность на сжатие | 1 | 1 | МПа |  | 1
8744 | 1.3-2-242 | Прочность на сжатие | 2 | 2 | МПа |  | 1
8745 | 1.3-2-106 | Прочность на сжатие | 35 | 35 | МПа |  | 1
8745 | 1.3-2-106 | Прочность на изгиб | 7 | 7 | МПа |  | 1
8746 | 1.3-2-249 | Прочность на сжатие | 45 | 45 | МПа |  | 1
8747 | 1.3-2-245 | Прочность на сжатие | 60 | 60 | МПа |  | 1
8748 | 1.3-2-247 | Прочность на сжатие | 50 | 50 | МПа |  | 1
8749 | 1.3-2-120 | Прочность на сжатие | 60 | 60 | МПа |  | 1
8749 | 1.3-2-120 | Прочность на изгиб | 8 | 8 | МПа |  | 1
8750 | 1.3-2-146 | Прочность на сжатие | 25 | 25 | МПа |  | 1
8750 | 1.3-2-146 | Прочность на изгиб | 5.5 | 5.5 | МПа |  | 1
8755 | 1.3-2-164 | Прочность на сжатие | 4 | 4 | МПа |  | 1
8756 | 1.3-2-165 | Прочность на сжатие | 8 | 8 | МПа |  | 1
8757 | 1.3-2-140 | Прочность на сжатие | 7 | - | МПа |  | 3
8758 | 1.3-2-48 | Прочность на сжатие | 3.5 | - | МПа |  | 3
8758 | 1.3-2-48 | Прочность на изгиб | 2 | - | МПа |  | 3
8759 | 1.3-2-159 | Прочность на сжатие | 50 | - | МПа |  | 3
8759 | 1.3-2-159 | Прочность на изгиб | 8 | - | МПа |  | 3
8760 | 1.3-2-158 | Прочность на сжатие | 50 | - | МПа |  | 3
8760 | 1.3-2-158 | Прочность на изгиб | 6 | - | МПа |  | 3
8761 | 1.3-2-199 | Прочность на сжатие | 10 | - | МПа |  | 3
8762 | 1.3-2-209 | Прочность на сжатие | 7.4 | 7.4 | МПа |  | 1
8762 | 1.3-2-209 | Прочность на изгиб | 2.5 | 2023-05-02 00:00:00 | МПа |  | 1
8764 | 1.3-2-252 | Прочность на сжатие | 50 | - | МПа |  | 3
8765 | 1.3-2-115 | Прочность на сжатие | 16 | - | МПа |  | 3
8766 | 1.3-2-194 | Прочность на сжатие | 30 | - | МПа |  | 3
8768 | 1.3-2-116 | Прочность на сжатие | 55 | 55 | МПа |  | 1
8768 | 1.3-2-116 | Прочность на изгиб | 7.6 | 7.6 | МПа |  | 1
8769 | 1.1-1-1695 | Прочность на сжатие | 25 | - | МПа |  | 3
8770 | 1.3-2-39 | Прочность на сжатие | 15 | 15 | МПа |  | 1
8771 | 1.3-2-45 | Прочность на сжатие | 20 | - | МПа |  | 3
8771 | 1.3-2-45 | Прочность на изгиб | 5 | - | МПа |  | 3
8772 | 1.3-2-46 | Прочность на сжатие | 20 | - | МПа |  | 3
8772 | 1.3-2-46 | Прочность на изгиб | 5 | - | МПа | 3
8773 | 1.3-2-26 | Прочность на сжатие | 15 | - | МПа |  | 3
8774 | 1.3-2-97 | Прочность на сжатие | 8 | - | МПа |  | 3
8774 | 1.3-2-97 | Прочность на изгиб | 2.5 | - | МПа |  | 3
8775 | 1.3-2-170 | Прочность на сжатие | 9 | 9 | МПа |  | 1
8776 | 1.3-2-40 | Прочность на сжатие | 10 | 10 | МПа |  | 1
8777 | 1.3-2-98 | Прочность на сжатие | 1.5 | 5 | МПа |  | 2
8785 | 1.3-2-200 | Прочность на сжатие | 2 | - | МПа |  | 3
8785 | 1.3-2-200 | Прочность на изгиб | 1 | - | МПа |  | 3
8786 | 1.3-2-201 | Прочность на сжатие | 5.2 | 5.2 | МПа |  | 1
8786 | 1.3-2-201 | Прочность на изгиб | 2.7 | 2.7 | МПа |  | 1
8787 | 1.3-2-49 | Прочность на сжатие | 2 | - | МПа |  | 3
8787 | 1.3-2-49 | Прочность на изгиб | 1 | - | МПа |  | 3
8789 | 1.3-2-180 | Прочность на сжатие | 22 | - | МПа |  | 3
8789 | 1.3-2-180 | Прочность на изгиб | 5 | - | МПа |  | 3
8792 | 1.3-2-179 | Прочность на сжатие | 35 | - | МПа |  | 3
8792 | 1.3-2-179 | Прочность на изгиб | 8 | - | МПа |  | 3
8793 | 1.3-2-178 | Прочность на сжатие | 20 | - | МПа |  | 3
8793 | 1.3-2-178 | Прочность на изгиб | 5 | - | МПа |  | 3
8794 | 1.3-2-205 | Прочность на сжатие | 4 | - | МПа |  | 3
8795 | 1.3-2-117 | Прочность на сжатие | 35 | 35 | МПа |  | 1
8795 | 1.3-2-117 | Прочность на изгиб | 5 | 5 | МПа |  | 1
8800 | 1.3-2-142 | Прочность на сжатие | 25 | - | МПа |  | 3
8801 | 1.3-2-101 | Прочность на сжатие | 30 | 30 | МПа |  | 1
8801 | 1.3-2-101 | Прочность на изгиб | 6 | 6 | МПа |  | 1
8810 | 1.3-2-175 | Прочность на сжатие | 15 | - | МПа |  | 3
8810 | 1.3-2-175 | Прочность на изгиб | 3.5 | - | МПа |  | 3
8811 | 1.3-2-176 | Прочность на сжатие | 20 | - | МПа |  | 3
8812 | 1.3-1-176 | Прочность на сжатие | 40 | 40 | МПа |  | 1
8816 | 1.3-2-108 | Прочность на сжатие | 30 | 30 | Мпа |  | 1
8823 | 1.3-2-102 | Прочность на сжатие | 9 | 9 | МПа |  | 1
8826 | 1.3-2-34 | Прочность на сжатие | 5 | - | МПа |  | 3
8851 | 71.6-20783-1 | Длина | 6.5 | 6.5 | м |  | 1
8851 | 71.6-20783-1 | Ширина | 1.5 | 1.5 | м |  | 1
8851 | 71.6-20783-1 | Высота | 2 | 2 | м |  | 1
8858 | 1.7-1-219 | Сечение | 75 | 40 | мм |  | 2
8859 | 1.7-4-37 | Сечение | 60 | 27 | мм |  | 2
8860 | 1.9-12-127 | Высота | 55 | 55 | мм |  | 1
8861 | 1.14-1-511 | Диаметр | 0.4 | 0.9 | мм |  | 2
8867 | 1.7-4-36 | Сечение | 60 | 27 | мм |  | 2
8962 | 1.3-4-127 | Диаметр | 10 | 10 | мм |  | 1
8963 | 1.3-4-128 | Диаметр | 12 | 12 | мм |  | 1
8964 | 1.3-4-130 | Диаметр | 16 | 16 | мм |  | 1
8965 | 1.3-4-124 | Диаметр | 6 | 6 | мм |  | 1
8966 | 1.3-4-126 | Диаметр | 8 | 8 | мм |  | 1
8967 | 1.3-4-167 | Диаметр | 10 | 10 | мм |  | 1
8968 | 1.3-4-168 | Диаметр | 12 | 12 | мм |  | 1
8969 | 1.3-4-169 | Диаметр | 14 | 14 | мм |  | 1
8970 | 1.3-4-171 | Диаметр | 20 | 20 | мм |  | 1
8971 | 1.3-4-172 | Диаметр | 22 | 22 | мм |  | 1
8972 | 1.3-4-164 | Диаметр | 6 | 6 | мм |  | 1
8973 | 1.3-4-166 | Диаметр | 8 | 8 | мм |  | 1
8974 | 1.3-4-170 | Диаметр | 18 | 18 | мм |  | 1
8975 | 1.3-4-173 | Диаметр | 28 | 28 | мм |  | 1
8976 | 1.3-4-174 | Диаметр | 40 | 40 | мм |  | 1
8977 | 1.3-4-188 | Диаметр | 10 | 10 | мм |  | 1
8978 | 1.3-4-189 | Диаметр | 12 | 12 | мм |  | 1
8979 | 1.3-4-191 | Диаметр | 16 | 16 | мм |  | 1
8980 | 1.3-4-193 | Диаметр | 20 | 20 | мм |  | 1
8981 | 1.3-4-187 | Диаметр | 8 | 8 | мм |  | 1
8982 | 1.1-2-23 | Диаметр | 18 | 18 | мм |  | 1
8990 | 1.17-7-33 | Диаметр | 106 | 106 | мм |  | 1
8991 | 1.17-7-34 | Диаметр | 128 | 128 | мм |  | 1
8994 | 1.1-1-1155 | Толщина | 6 | 6 | мм |  | 1
8995 | 1.1-1-1157 | Толщина | 6 | 6 | мм |  | 1
8995 | 1.1-1-1157 | Площадь | 4 | 8 | м2 |  | 2
8996 | 1.1-1-1158 | Толщина | 7 | 10 | мм |  | 2
8996 | 1.1-1-1158 | Площадь | 4 | 8 | м2 |  | 2
8998 | 1.1-1-1163 | Толщина | 4 | 4 | мм |  | 1
8999 | 1.1-1-1164 | Толщина | 5 | 5 | мм |  | 1
9000 | 1.1-1-1165 | Толщина | 6 | 6 | мм |  | 1
9001 | 1.1-1-1168 | Толщина | 4 | 4 | мм |  | 1
9002 | 1.1-1-1170 | Толщина | 6 | 6 | мм |  | 1
9012 | 1.1-1-1891 | Толщина | 39 | 39 | мм |  | 1
9013 | 1.1-1-1216 | Площадь | 0.2 | 0.2 | м2 |  | 1
9013 | 1.1-1-1216 | Толщина | 4 | 4 | мм |  | 1
9014 | 1.1-1-1221 | Площадь | 0.21 | 0.6 | м2 |  | 2
9014 | 1.1-1-1221 | Толщина | 5 | 5 | мм |  | 1
9015 | 1.1-1-1224 | Площадь | 0.6 | 2 | м2 |  | 2
9015 | 1.1-1-1224 | Толщина | 4 | 4 | мм |  | 1
9016 | 1.1-1-1225 | Площадь | 0.6 | 2 | м2 |  | 2
9016 | 1.1-1-1225 | Толщина | 5 | 5 | мм |  | 1
9017 | 1.1-1-1226 | Площадь | 0.6 | 2 | м2 |  | 2
9017 | 1.1-1-1226 | Толщина | 6 | 6 | мм |  | 1
9018 | 1.1-1-1228 | Площадь | 2.01 | 3 | м2 |  | 2
9018 | 1.1-1-1228 | Толщина | 4 | 4 | мм |  | 1
9019 | 1.1-1-1229 | Площадь | 2.01 | 3 | м2 |  | 2
9019 | 1.1-1-1229 | Толщина | 5 | 5 | мм |  | 1
9020 | 1.1-1-1230 | Площадь | 2.01 | 3 | м2 |  | 2
9020 | 1.1-1-1230 | Толщина | 6 | 6 | мм |  | 1
9021 | 1.1-1-1232 | Площадь | 3 | 3 | м2 |  | 1
9021 | 1.1-1-1232 | Толщина | 4 | 4 | мм |  | 1
9022 | 1.1-1-1234 | Площадь | 3 | 3 | м2 |  | 1
9022 | 1.1-1-1234 | Толщина | 6 | 6 | мм |  | 1
9023 | 1.1-1-1243 | Площадь | 0.6 | 2 | м2 |  | 2
9023 | 1.1-1-1243 | Толщина | 6 | 6 | мм |  | 1
9024 | 1.1-1-1244 | Площадь | 2.01 | 3 | м2 |  | 2
9024 | 1.1-1-1244 | Толщина | 4 | 4 | мм |  | 1
9025 | 1.1-1-1246 | Площадь | 2.01 | 3 | м2 |  | 2
9025 | 1.1-1-1246 | Толщина | 6 | 6 | мм |  | 1
9026 | 1.1-1-1247 | Площадь | 3 | 3 | м2 |  | 1
9026 | 1.1-1-1247 | Толщина | 4 | 4 | мм |  | 1
9027 | 1.1-1-1248 | Площадь | 3 | 3 | м2 |  | 1
9027 | 1.1-1-1248 | Толщина | 5 | 5 | мм |  | 1
9028 | 1.1-1-1249 | Площадь | 3 | 3 | м2 |  | 1
9028 | 1.1-1-1249 | Толщина | 6 | 6 | мм |  | 1
9029 | 1.1-1-1206 | Площадь | 0.6 | 2 | м2 |  | 2
9029 | 1.1-1-1206 | Толщина | 4 | 4 | мм |  | 1
9030 | 1.1-1-1207 | Площадь | 0.6 | 2 | м2 |  | 2
9030 | 1.1-1-1207 | Толщина | 5 | 5 | мм |  | 1
9031 | 1.1-1-1208 | Площадь | 0.6 | 2 | м2 |  | 2
9031 | 1.1-1-1208 | Толщина | 6 | 6 | мм |  | 1
9032 | 1.1-1-1212 | Площадь | 3 | 3 | м2 |  | 1
9032 | 1.1-1-1212 | Толщина | 4 | 4 | мм |  | 1
9033 | 1.1-1-1189 | Площадь | 0.6 | 2 | м2 |  | 2
9033 | 1.1-1-1189 | Толщина | 4 | 4 | мм |  | 1
9034 | 1.1-1-1190 | Площадь | 0.6 | 2 | м2 |  | 2
9034 | 1.1-1-1190 | Толщина | 5 | 5 | мм |  | 1
9035 | 1.1-1-1191 | Площадь | 0.6 | 2 | м2 |  | 2
9035 | 1.1-1-1191 | Толщина | 6 | 6 | мм |  | 1
9036 | 1.1-1-1193 | Площадь | 2.01 | 3 | м2 |  | 2
9036 | 1.1-1-1193 | Толщина | 4 | 4 | мм |  | 1
9037 | 1.1-1-1194 | Площадь | 2.01 | 3 | м2 |  | 2
9037 | 1.1-1-1194 | Толщина | 5 | 5 | мм |  | 1
9038 | 1.1-1-1195 | Площадь | 2.01 | 3 | м2 |  | 2
9038 | 1.1-1-1195 | Толщина | 6 | 6 | мм |  | 1
9039 | 1.1-1-1197 | Площадь | 3 | 3 | м2 |  | 1
9039 | 1.1-1-1197 | Толщина | 4 | 4 | мм |  | 1
9040 | 1.1-1-1199 | Площадь | 3 | 3 | м2 |  | 1
9040 | 1.1-1-1199 | Толщина | 6 | 6 | мм |  | 1
9041 | 1.1-1-1890 | Площадь | 4 | 4 | м2 |  | 1
9041 | 1.1-1-1890 | Толщина | 28 | 28 | мм |  | 1
9042 | 1.1-1-1250 | Площадь | 4 | 4 | м2 |  | 1
9042 | 1.1-1-1250 | Толщина | 6 | 6 | мм |  | 1
9043 | 1.1-1-1181 | Площадь | 0.2 | 0.2 | м2 |  | 1
9043 | 1.1-1-1181 | Толщина | 4 | 4 | мм |  | 1
9044 | 1.1-1-1183 | Площадь | 0.2 | 0.2 | м2 |  | 1
9044 | 1.1-1-1183 | Толщина | 6 | 6 | мм |  | 1
9121 | 1.7-9-9 | Высота | 1000 | 1000 | мм |  | 1
9123 | 1.1-1-2035 | Длина | 1300 | 1300 | мм |  | 1
9154 | 1.21-5-780 | Ток 1 | 5 | 5 | А |  | 1
9154 | 1.21-5-780 | Ток 2 | 60 | 60 | А |  | 1
9154 | 1.21-5-780 | Напряжение | 230 | 400 | В |  | 2
9155 | 1.21-5-776 | Ток 1 | 5 | 5 | А |  | 1
9155 | 1.21-5-776 | Ток 2 | 60 | 60 | А |  | 1
9155 | 1.21-5-776 | Напряжение | 230 | 230 | В |  | 1
9156 | 1.21-5-777 | Ток 1 | 5 | 5 | А |  | 1
9156 | 1.21-5-777 | Ток 2 | 60 | 60 | А |  | 1
9156 | 1.21-5-777 | Напряжение | 230 | 230 | В |  | 1
9157 | 1.21-5-779 | Ток 1 | 5 | 5 | А |  | 1
9157 | 1.21-5-779 | Ток 2 | 60 | 60 | А |  | 1
9157 | 1.21-5-779 | Напряжение | 230 | 400 | В |  | 2
9160 | 1.17-6-22 | Диаметр | 15 | 15 | мм |  | 1
9161 | 1.17-6-23 | Диаметр | 20 | 20 | мм |  | 1
9162 | 1.17-6-24 | Диаметр | 25 | 25 | мм |  | 1
9163 | 1.17-6-25 | Диаметр | 32 | 32 | мм |  | 1
9164 | 1.17-6-27 | Диаметр | 40 | 40 | мм |  | 1
9165 | 1.17-6-61 | Диаметр | 15 | 15 | мм |  | 1
9166 | 1.17-6-62 | Диаметр | 20 | 20 | мм |  | 1
9167 | 1.17-6-6 | Диаметр | 50 | 50 | мм |  | 1
9168 | 1.17-6-8 | Диаметр | 80 | 80 | мм |  | 1
9169 | 1.17-6-28 | Диаметр | 50 | 50 | мм |  | 1
9172 | 1.17-6-64 | Диаметр | 35 | 35 | мм |  | 1
9173 | 1.17-6-65 | Диаметр | 32 | 32 | мм |  | 1
9174 | 1.17-6-66 | Диаметр | 40 | 40 | мм |  | 1
9177 | 1.17-6-36 | Диаметр | 15 | 15 | мм |  | 1
9178 | 1.17-6-37 | Диаметр | 20 | 20 | мм |  | 1
9179 | 1.17-6-38 | Диаметр | 25 | 25 | мм |  | 1
9180 | 1.17-6-39 | Диаметр | 32 | 32 | мм |  | 1
9181 | 1.17-6-40 | Диаметр | 40 | 40 | мм |  | 1
9182 | 1.17-6-12 | Диаметр | 15 | 15 | мм |  | 1
9183 | 1.17-6-50 | Диаметр | 20 | 20 | мм |  | 1
9184 | 1.17-6-51 | Диаметр | 25 | 25 | мм |  | 1
9185 | 1.17-6-52 | Диаметр | 32 | 32 | мм |  | 1
9186 | 1.17-6-53 | Диаметр | 40 | 40 | мм |  | 1
9187 | 1.17-6-19 | Диаметр | 100 | 100 | мм |  | 1
9188 | 1.17-6-16 | Диаметр | 50 | 50 | мм |  | 1
9189 | 1.17-6-17 | Диаметр | 65 | 65 | мм |  | 1
9190 | 1.17-6-18 | Диаметр | 80 | 80 | мм |  | 1
9191 | 1.17-6-60 | Диаметр | 200 | 200 | мм |  | 1
9192 | 1.17-6-54 | Диаметр | 50 | 50 | мм |  | 1
9193 | 1.17-6-55 | Диаметр | 65 | 65 | мм |  | 1
9194 | 1.17-6-56 | Диаметр | 80 | 80 | мм |  | 1
9197 | 1.21-5-1340 | Ток 1 | 5 | 5 | А |  | 1
9197 | 1.21-5-1340 | Ток 2 | 60 | 60 | А |  | 1
9197 | 1.21-5-1340 | Напряжение | 230 | 400 | В |  | 2
9198 | 1.21-5-1481 | Ток 1 | 5 | 5 | А |  | 1
9198 | 1.21-5-1481 | Температура | -40 | 65 | °С |  | 2
9199 | 1.21-5-1482 | Ток 1 | 5 | 5 | А |  | 1
9199 | 1.21-5-1482 | Температура | -40 | 65 | °С |  | 2
9200 | 1.21-5-446 | Ток 1 | 5 | 5 | А |  | 1
9200 | 1.21-5-446 | Ток 2 | 60 | 60 | А |  | 1
9200 | 1.21-5-446 | Напряжение | 230 | 230 | В |  | 1
9201 | 1.21-5-762 | Ток 1 | 5 | 5 | А |  | 1
9201 | 1.21-5-762 | Ток 2 | 60 | 60 | А |  | 1
9201 | 1.21-5-762 | Напряжение | 230 | 230 | В |  | 1
9201 | 1.21-5-762 | Температура | -40 | 70 | °С |  | 2
9202 | 1.21-5-768 | Ток 1 | 5 | 5 | А |  | 1
9202 | 1.21-5-768 | Ток 2 | 60 | 60 | А |  | 1
9202 | 1.21-5-768 | Напряжение | 230 | 230 | В |  | 1
9202 | 1.21-5-768 | Температура | -40 | 55 | °С |  | 2
9203 | 1.21-5-760 | Ток 1 | 5 | 5 | А |  | 1
9203 | 1.21-5-760 | Ток 2 | 60 | 60 | А |  | 1
9203 | 1.21-5-760 | Напряжение | 230 | 400 | В |  | 2
9203 | 1.21-5-760 | Температура | -40 | 70 | °С |  | 2
9204 | 1.21-5-830 | Ток 1 | 5 | 5 | А |  | 1
9204 | 1.21-5-830 | Ток 2 | 100 | 100 | А |  | 1
9204 | 1.21-5-830 | Напряжение | 230 | 400 | В |  | 2
9204 | 1.21-5-830 | Температура | -40 | 60 | °С |  | 2
9205 | 1.21-5-704 | Ток 1 | 5 | 5 | А |  | 1
9205 | 1.21-5-704 | Ток 2 | 10 | 10 | А |  | 1
9205 | 1.21-5-704 | Напряжение | 230 | 400 | В |  | 2
9205 | 1.21-5-704 | Температура | -40 | 60 | °С |  | 2
9206 | 1.21-5-629 | Ток 1 | 5 | 5 | А |  | 1
9206 | 1.21-5-629 | Ток 2 | 60 | 60 | А |  | 1
9206 | 1.21-5-629 | Напряжение | 230 | 400 | В |  | 2
9207 | 1.21-5-703 | Ток 1 | 5 | 5 | А |  | 1
9207 | 1.21-5-703 | Ток 2 | 7.5 | 7.5 | А |  | 1
9207 | 1.21-5-703 | Напряжение | 230 | 400 | В |  | 2
9223 | 1.7-5-9 | Диаметр | 12 | 12 | мм |  | 1
9226 | 1.14-1-212 | Диаметр | 3.7 | 5.6 | мм |  | 2
9227 | 1.14-1-217 | Диаметр | 3.7 | 5.6 | мм |  | 2
9230 | 1.17-8-25 | Диаметр | 500 | 500 | мм |  | 1
9230 | 1.17-8-25 | Высота | 500 | 500 | мм |  | 1
9231 | 1.17-8-26 | Диаметр | 630 | 630 | мм |  | 1
9231 | 1.17-8-26 | Высота | 500 | 500 | мм |  | 1
9250 | 1.18-7-53 | Температура | 0 | 120 | °С |  | 2
9250 | 1.18-7-53 | Диаметр | 80 | 80 | мм |  | 1
9250 | 1.18-7-53 | Длина | 60 | 60 | мм |  | 1
9251 | 1.18-7-52 | Температура | 0 | 200 | °С |  | 2
9251 | 1.18-7-52 | Диаметр | 80 | 80 | мм |  | 1
9251 | 1.18-7-52 | Длина | 60 | 60 | мм |  | 1
9252 | 1.18-7-66 | Температура | 0 | 120 | °С |  | 2
9252 | 1.18-7-66 | Диаметр | 80 | 80 | мм |  | 1
9252 | 1.18-7-66 | Длина | 60 | 60 | мм |  | 1
9258 | 1.7-1-209 | Толщина | 5 | 5 | мм |  | 1
9259 | 1.7-1-208 | Толщина | 5 | 5 | мм |  | 1
9260 | 1.7-1-210 | Толщина | 5 | 5 | мм |  | 1
9263 | 1.1-1-2996 | Плотность | 2.1 | 2.1 | г/см3 |  | 1
9263 | 1.1-1-2996 | Скорость | 4.5 | - | г/с |  | 3
9263 | 1.1-1-2996 | Время | 0 | 10 | мин |  | 3
9263 | 1.1-1-2996 | Температура 1 | 180 | 200 | °С |  | 2
9263 | 1.1-1-2996 | Температура 2 | 100 | - | °С |  | 3
9264 | 1.1-1-2808 | Плотность | 1.85 | 1.85 | г/см3 |  | 1
9264 | 1.1-1-2808 | Скорость | 5 | - | г/с |  | 3
9264 | 1.1-1-2808 | Время | 0 | 10 | мин |  | 3
9264 | 1.1-1-2808 | Температура 1 | 180 | 190 | °С |  | 2
9264 | 1.1-1-2808 | Температура 2 | 95 | - | °С |  | 3
9264 | 1.1-1-2808 | Прочность | 0.8 | 0.8 | МПа |  | 1
9265 | 1.1-1-2591 | Плотность | 1.9 | 1.9 | г/см3 |  | 1
9265 | 1.1-1-2591 | Скорость | 5 | - | г/с |  | 3
9265 | 1.1-1-2591 | Время | 0 | 10 | мин |  | 3
9265 | 1.1-1-2591 | Температура 1 | 195 | 210 | °С |  | 2
9265 | 1.1-1-2591 | Температура 2 | 95 | - | °С |  | 3
9265 | 1.1-1-2591 | Прочность | 0.8 | 0.8 | МПа |  | 1
9271 | 1.1-1-3030 | Толщина | 1 | 40 | мм |  | 2
9272 | 1.1-1-2585 | Толщина | 2 | 40 | мм |  | 2
9276 | 1.1-1-1262 | Толщина | 0.2 | 0.2 | мм |  | 1
9278 | 1.1-1-1779 | Толщина | 2 | 2 | мм |  | 1
9288 | 1.21-5-1030 | Длина | 543 | 543 | мм |  | 1
9291 | 1.14-1-99 | Напряжение | 15 | 120 | В |  | 2
9292 | 1.14-1-30 | Напряжение | 30 | 240 | В |  | 2
9299 | 1.17-1-69 | Диаметр | 50 | 110 | мм |  | 2
9300 | 1.17-1-70 | Диаметр | 40 | 50 | мм |  | 2
9301 | 1.17-1-71 | Диаметр | 75 | 110 | мм |  | 2
9302 | 1.17-1-66 | Диаметр | 100 | 100 | мм |  | 1
9303 | 1.17-1-68 | Диаметр | 100 | 100 | мм |  | 1
9304 | 1.17-1-67 | Диаметр | 50 | 50 | мм |  | 1
9305 | 1.17-9-12 | Диаметр | 110 | 160 | мм |  | 2
9305 | 1.17-9-12 | Нагрузка | 0 | 12.5 | т |  | 3
9324 | 1.12-11-294 | Диаметр 1 | 108 | 108 | мм |  | 1
9324 | 1.12-11-294 | Толщина 1 | 5 | 5 | мм |  | 1
9325 | 1.12-11-295 | Диаметр 1 | 108 | 108 | мм |  | 1
9325 | 1.12-11-295 | Диаметр 2 | 89 | 89 | мм |  | 1
9325 | 1.12-11-295 | Толщина 1 | 6 | 6 | мм |  | 1
9326 | 1.12-5-122 | Диаметр 1 | 110 | 110 | мм |  | 1
9326 | 1.12-5-122 | Диаметр 2 | 110 | 110 | мм |  | 1
9327 | 1.12-5-123 | Диаметр 1 | 110 | 110 | мм |  | 1
9327 | 1.12-5-123 | Диаметр 2 | 110 | 110 | мм |  | 1
9328 | 1.12-5-121 | Диаметр 1 | 110 | 110 | мм |  | 1
9328 | 1.12-5-121 | Диаметр 2 | 50 | 50 | мм |  | 1
9329 | 1.12-5-119 | Диаметр 1 | 50 | 50 | мм |  | 1
9329 | 1.12-5-119 | Диаметр 2 | 50 | 50 | мм |  | 1
9330 | 1.12-5-120 | Диаметр 1 | 50 | 50 | мм |  | 1
9330 | 1.12-5-120 | Диаметр 2 | 50 | 50 | мм |  | 1
9331 | 1.12-5-1228 | Диаметр 1 | 110 | 110 | мм |  | 1
9332 | 1.12-5-232 | Диаметр 1 | 110 | 110 | мм |  | 1
9333 | 1.12-5-95 | Диаметр 1 | 108 | 108 | мм |  | 1
9333 | 1.12-5-95 | Диаметр 2 | 108 | 108 | мм |  | 1
9334 | 1.12-5-94 | Диаметр 1 | 108 | 108 | мм |  | 1
9334 | 1.12-5-94 | Диаметр 2 | 50 | 50 | мм |  | 1
9335 | 1.12-5-89 | Диаметр 1 | 50 | 50 | мм |  | 1
9335 | 1.12-5-89 | Диаметр 2 | 50 | 50 | мм |  | 1
9336 | 1.12-5-90 | Диаметр 1 | 50 | 50 | мм |  | 1
9336 | 1.12-5-90 | Диаметр 2 | 50 | 50 | мм |  | 1
9337 | 1.12-10-49 | Диаметр 1 | 100 | 100 | мм |  | 1
9337 | 1.12-10-49 | Диаметр 2 | 100 | 100 | мм |  | 1
9338 | 1.12-10-50 | Диаметр 1 | 100 | 100 | мм |  | 1
9338 | 1.12-10-50 | Диаметр 2 | 150 | 150 | мм |  | 1
9339 | 1.12-10-48 | Диаметр 1 | 100 | 100 | мм |  | 1
9339 | 1.12-10-48 | Диаметр 2 | 50 | 50 | мм |  | 1
9340 | 1.12-10-51 | Диаметр 1 | 150 | 150 | мм |  | 1
9340 | 1.12-10-51 | Диаметр 2 | 150 | 150 | мм |  | 1
9341 | 1.12-10-47 | Диаметр 1 | 50 | 50 | мм |  | 1
9341 | 1.12-10-47 | Диаметр 2 | 50 | 50 | мм |  | 1
9346 | 1.13-5-111 | Диаметр 1 | 25 | 25 | мм |  | 1
9347 | 1.12-5-1259 | Диаметр 1 | 32 | 32 | мм |  | 1
9348 | 1.12-5-1254 | Диаметр 1 | 110 | 110 | мм |  | 1
9349 | 1.12-5-204 | Диаметр 1 | 20 | 20 | мм |  | 1
9349 | 1.12-5-204 | Диаметр 2 | 16 | 16 | мм |  | 1
9349 | 1.12-5-204 | Диаметр 3 | 20 | 20 | мм |  | 1
9350 | 1.12-5-206 | Диаметр 1 | 25 | 25 | мм |  | 1
9350 | 1.12-5-206 | Диаметр 2 | 20 | 20 | мм |  | 1
9350 | 1.12-5-206 | Диаметр 3 | 20 | 20 | мм |  | 1
9351 | 1.12-5-205 | Диаметр 1 | 25 | 25 | мм |  | 1
9351 | 1.12-5-205 | Диаметр 2 | 20 | 20 | мм |  | 1
9351 | 1.12-5-205 | Диаметр 3 | 25 | 25 | мм |  | 1
9352 | 1.12-5-208 | Диаметр 1 | 32 | 32 | мм |  | 1
9352 | 1.12-5-208 | Диаметр 2 | 20 | 20 | мм |  | 1
9352 | 1.12-5-208 | Диаметр 3 | 32 | 32 | мм |  | 1
9353 | 1.12-5-209 | Диаметр 1 | 32 | 32 | мм |  | 1
9353 | 1.12-5-209 | Диаметр 2 | 25 | 25 | мм |  | 1
9353 | 1.12-5-209 | Диаметр 3 | 20 | 20 | мм |  | 1
9354 | 1.12-5-215 | Диаметр 1 | 40 | 40 | мм |  | 1
9354 | 1.12-5-215 | Диаметр 2 | 32 | 32 | мм |  | 1
9354 | 1.12-5-215 | Диаметр 3 | 40 | 40 | мм |  | 1
9355 | 1.12-5-216 | Диаметр 1 | 50 | 50 | мм |  | 1
9355 | 1.12-5-216 | Диаметр 2 | 32 | 32 | мм |  | 1
9355 | 1.12-5-216 | Диаметр 3 | 50 | 50 | мм |  | 1
9356 | 1.12-5-217 | Диаметр 1 | 50 | 50 | мм |  | 1
9356 | 1.12-5-217 | Диаметр 2 | 50 | 50 | мм |  | 1
9356 | 1.12-5-217 | Диаметр 3 | 50 | 50 | мм |  | 1
9357 | 1.12-5-324 | Диаметр 1 | 40 | 40 | мм |  | 1
9358 | 1.12-5-899 | Диаметр 1 | 20 | 20 | мм |  | 1
9359 | 1.12-5-901 | Диаметр 1 | 25 | 25 | мм |  | 1
9360 | 1.12-5-902 | Диаметр 1 | 32 | 32 | мм |  | 1
9361 | 1.12-5-952 | Диаметр 1 | 110 | 110 | мм |  | 1
9361 | 1.12-5-952 | Диаметр 2 | 75 | 75 | мм |  | 1
9361 | 1.12-5-952 | Диаметр 3 | 110 | 110 | мм |  | 1
9362 | 1.12-5-953 | Диаметр 1 | 110 | 110 | мм |  | 1
9362 | 1.12-5-953 | Диаметр 2 | 90 | 90 | мм |  | 1
9362 | 1.12-5-953 | Диаметр 3 | 110 | 110 | мм |  | 1
9363 | 1.12-5-940 | Диаметр 1 | 25 | 25 | мм |  | 1
9363 | 1.12-5-940 | Диаметр 2 | 20 | 20 | мм |  | 1
9363 | 1.12-5-940 | Диаметр 3 | 20 | 20 | мм |  | 1
9364 | 1.12-5-941 | Диаметр 1 | 32 | 32 | мм |  | 1
9364 | 1.12-5-941 | Диаметр 2 | 20 | 20 | мм |  | 1
9364 | 1.12-5-941 | Диаметр 3 | 25 | 25 | мм |  | 1
9365 | 1.12-5-942 | Диаметр 1 | 32 | 32 | мм |  | 1
9365 | 1.12-5-942 | Диаметр 2 | 25 | 25 | мм |  | 1
9365 | 1.12-5-942 | Диаметр 3 | 32 | 32 | мм |  | 1
9366 | 1.12-5-943 | Диаметр 1 | 50 | 50 | мм |  | 1
9366 | 1.12-5-943 | Диаметр 2 | 20 | 20 | мм |  | 1
9366 | 1.12-5-943 | Диаметр 3 | 50 | 50 | мм |  | 1
9367 | 1.12-5-947 | Диаметр 1 | 75 | 75 | мм |  | 1
9367 | 1.12-5-947 | Диаметр 2 | 40 | 40 | мм |  | 1
9367 | 1.12-5-947 | Диаметр 3 | 75 | 75 | мм |  | 1
9368 | 1.12-5-895 | Диаметр 1 | 110 | 110 | мм |  | 1
9369 | 1.12-5-887 | Диаметр 1 | 20 | 20 | мм |  | 1
9370 | 1.12-5-888 | Диаметр 1 | 25 | 25 | мм |  | 1
9371 | 1.12-5-889 | Диаметр 1 | 32 | 32 | мм |  | 1
9372 | 1.12-5-891 | Диаметр 1 | 50 | 50 | мм |  | 1
9373 | 1.12-10-44 | Диаметр 1 | 100 | 100 | мм |  | 1
9373 | 1.12-10-44 | Диаметр 2 | 100 | 100 | мм |  | 1
9374 | 1.12-10-45 | Диаметр 1 | 100 | 100 | мм |  | 1
9374 | 1.12-10-45 | Диаметр 2 | 150 | 150 | мм |  | 1
9375 | 1.12-10-43 | Диаметр 1 | 100 | 100 | мм |  | 1
9375 | 1.12-10-43 | Диаметр 2 | 50 | 50 | мм |  | 1
9376 | 1.12-10-46 | Диаметр 1 | 150 | 150 | мм |  | 1
9376 | 1.12-10-46 | Диаметр 2 | 150 | 150 | мм |  | 1
9377 | 1.12-10-42 | Диаметр 1 | 50 | 50 | мм |  | 1
9377 | 1.12-10-42 | Диаметр 2 | 50 | 50 | мм |  | 1
9378 | 1.12-5-314 | Диаметр 1 | 50 | 50 | мм |  | 1
9378 | 1.12-5-314 | Диаметр 2 | 50 | 50 | мм |  | 1
9378 | 1.12-5-314 | Диаметр 3 | 50 | 50 | мм |  | 1
9379 | 1.12-11-245 | Диаметр 1 | 100 | 100 | мм |  | 1
9379 | 1.12-11-245 | Диаметр 2 | 100 | 100 | мм |  | 1
9380 | 1.12-11-246 | Диаметр 1 | 150 | 150 | мм |  | 1
9380 | 1.12-11-246 | Диаметр 2 | 100 | 100 | мм |  | 1
9381 | 1.12-11-252 | Диаметр 1 | 150 | 150 | мм |  | 1
9381 | 1.12-11-252 | Диаметр 2 | 100 | 100 | мм |  | 1
9382 | 1.12-11-253 | Диаметр 1 | 250 | 250 | мм |  | 1
9382 | 1.12-11-253 | Диаметр 2 | 100 | 100 | мм |  | 1
9383 | 1.12-11-251 | Диаметр 1 | 100 | 100 | мм |  | 1
9383 | 1.12-11-251 | Диаметр 2 | 100 | 100 | мм |  | 1
9384 | 1.12-11-250 | Диаметр 1 | 150 | 150 | мм |  | 1
9384 | 1.12-11-250 | Диаметр 2 | 100 | 100 | мм |  | 1
9385 | 1.12-11-104 | Диаметр 1 | 108 | 108 | мм |  | 1
9385 | 1.12-11-104 | Толщина 1 | 6 | 6 | мм |  | 1
9386 | 1.12-11-105 | Диаметр 1 | 133 | 133 | мм |  | 1
9386 | 1.12-11-105 | Толщина 1 | 6 | 6 | мм |  | 1
9387 | 1.12-11-106 | Диаметр 1 | 159 | 159 | мм |  | 1
9387 | 1.12-11-106 | Толщина 1 | 6 | 6 | мм |  | 1
9388 | 1.12-11-108 | Диаметр 1 | 219 | 219 | мм |  | 1
9388 | 1.12-11-108 | Толщина 1 | 8 | 8 | мм |  | 1
9389 | 1.12-11-107 | Диаметр 1 | 219 | 219 | мм |  | 1
9389 | 1.12-11-107 | Диаметр 2 | 159 | 159 | мм |  | 1
9389 | 1.12-11-107 | Толщина 1 | 8 | 8 | мм |  | 1
9389 | 1.12-11-107 | Толщина 2 | 6 | 6 | мм |  | 1
9390 | 1.12-11-110 | Диаметр 1 | 273 | 273 | мм |  | 1
9390 | 1.12-11-110 | Толщина 1 | 10 | 10 | мм |  | 1
9391 | 1.12-11-113 | Диаметр 1 | 325 | 325 | мм |  | 1
9391 | 1.12-11-113 | Толщина 1 | 10 | 10 | мм |  | 1
9392 | 1.12-11-111 | Диаметр 1 | 325 | 325 | мм |  | 1
9392 | 1.12-11-111 | Диаметр 2 | 219 | 219 | мм |  | 1
9392 | 1.12-11-111 | Толщина 1 | 10 | 10 | мм |  | 1
9392 | 1.12-11-111 | Толщина 2 | 8 | 8 | мм |  | 1
9393 | 1.12-11-117 | Диаметр 1 | 426 | 426 | мм |  | 1
9393 | 1.12-11-117 | Толщина 1 | 10 | 10 | мм |  | 1
9394 | 1.12-11-116 | Диаметр 1 | 426 | 426 | мм |  | 1
9394 | 1.12-11-116 | Диаметр 2 | 325 | 325 | мм |  | 1
9394 | 1.12-11-116 | Толщина 1 | 10 | 10 | мм |  | 1
9394 | 1.12-11-116 | Толщина 2 | 8 | 8 | мм |  | 1
9395 | 1.12-11-118 | Диаметр 1 | 530 | 530 | мм |  | 1
9395 | 1.12-11-118 | Диаметр 2 | 325 | 325 | мм |  | 1
9395 | 1.12-11-118 | Толщина 1 | 10 | 10 | мм |  | 1
9395 | 1.12-11-118 | Толщина 2 | 8 | 8 | мм |  | 1
9396 | 1.12-11-119 | Диаметр 1 | 530 | 530 | мм |  | 1
9396 | 1.12-11-119 | Диаметр 2 | 426 | 426 | мм |  | 1
9396 | 1.12-11-119 | Толщина 1 | 10 | 10 | мм |  | 1
9396 | 1.12-11-119 | Толщина 2 | 8 | 8 | мм |  | 1
9397 | 1.12-11-101 | Диаметр 1 | 57 | 57 | мм |  | 1
9397 | 1.12-11-101 | Толщина 1 | 4 | 4 | мм |  | 1
9398 | 1.12-11-102 | Диаметр 1 | 76 | 76 | мм |  | 1
9398 | 1.12-11-102 | Толщина 1 | 3.5 | 3.5 | мм |  | 1
9399 | 1.12-11-103 | Диаметр 1 | 89 | 89 | мм |  | 1
9399 | 1.12-11-103 | Толщина 1 | 3.5 | 3.5 | мм |  | 1
9400 | 1.21-5-913 | Диаметр 1 | 100 | 100 | мм |  | 1
9401 | 1.21-5-953 | Диаметр 1 | 100 | 100 | мм |  | 1
9402 | 1.21-5-954 | Диаметр 1 | 150 | 150 | мм |  | 1
9403 | 1.21-5-952 | Диаметр 1 | 50 | 50 | мм |  | 1
9404 | 1.12-11-247 | Диаметр 1 | 100 | 100 | мм |  | 1
9404 | 1.12-11-247 | Диаметр 2 | 50 | 50 | мм |  | 1
9405 | 1.12-11-248 | Диаметр 1 | 150 | 150 | мм |  | 1
9405 | 1.12-11-248 | Диаметр 2 | 100 | 100 | мм |  | 1
9406 | 1.12-5-271 | Диаметр 1 | 110 | 110 | мм |  | 1
9407 | 1.12-5-272 | Диаметр 1 | 160 | 160 | мм |  | 1
9410 | 1.1-1-2891 | Диаметр 1 | 9.2 | 9.2 | мм |  | 1
9414 | 1.7-1-23 | Толщина | 0.5 | 0.5 | мм |  | 1
9415 | 1.12-5-1384 | Диаметр 1 | 90 | 90 | мм |  | 1
9415 | 1.12-5-1384 | Диаметр 2 | 145 | 145 | мм |  | 1
9416 | 1.12-5-1376 | Диаметр 1 | 40 | 40 | мм |  | 1
9416 | 1.12-5-1376 | Диаметр 2 | 75 | 75 | мм |  | 1
9417 | 1.12-5-1377 | Диаметр 1 | 50 | 50 | мм |  | 1
9417 | 1.12-5-1377 | Диаметр 2 | 90 | 90 | мм |  | 1
9418 | 1.12-5-1378 | Диаметр 1 | 63 | 63 | мм |  | 1
9418 | 1.12-5-1378 | Диаметр 2 | 100 | 100 | мм |  | 1
9419 | 1.12-5-1379 | Диаметр 1 | 75 | 75 | мм |  | 1
9419 | 1.12-5-1379 | Диаметр 2 | 110 | 110 | мм |  | 1
9420 | 1.12-5-1495 | Диаметр 1 | 110 | 110 | мм |  | 1
9420 | 1.12-5-1495 | Диаметр 2 | 145 | 145 | мм |  | 1
9421 | 1.12-5-1380 | Диаметр 1 | 90 | 90 | мм |  | 1
9421 | 1.12-5-1380 | Диаметр 2 | 125 | 125 | мм |  | 1
9422 | 1.12-8-18 | Диаметр 1 | 100 | 100 | мм |  | 1
9423 | 1.12-8-19 | Диаметр 1 | 150 | 150 | мм |  | 1
9424 | 1.12-8-20 | Диаметр 1 | 200 | 200 | мм |  | 1
9425 | 1.12-8-21 | Диаметр 1 | 250 | 250 | мм |  | 1
9426 | 1.12-8-22 | Диаметр 1 | 300 | 300 | мм |  | 1
9427 | 1.12-8-58 | Диаметр 1 | 100 | 100 | мм |  | 1
9428 | 1.12-8-59 | Диаметр 1 | 150 | 150 | мм |  | 1
9429 | 1.12-8-60 | Диаметр 1 | 200 | 200 | мм |  | 1
9430 | 1.12-8-61 | Диаметр 1 | 250 | 250 | мм |  | 1
9431 | 1.12-8-62 | Диаметр 1 | 300 | 300 | мм |  | 1
9432 | 1.12-8-51 | Диаметр 1 | 400 | 400 | мм |  | 1
9433 | 1.12-8-52 | Диаметр 1 | 500 | 500 | мм |  | 1
9434 | 1.12-8-156 | Диаметр 1 | 200 | 200 | мм |  | 1
9435 | 1.12-8-158 | Диаметр 1 | 400 | 400 | мм |  | 1
9436 | 1.12-5-59 | Толщина | 3 | 3 | мм |  | 1
9436 | 1.12-5-59 | Диаметр 1 | 63 | 63 | мм |  | 1
9437 | 1.12-5-60 | Толщина | 3.6 | 3.6 | мм |  | 1
9437 | 1.12-5-60 | Диаметр 1 | 75 | 75 | мм |  | 1
9438 | 1.7-6-34 | Диаметр 1 | 300 | 300 | мм |  | 1
9439 | 1.17-9-8 | Толщина | 150 | 150 | мм |  | 1
9440 | 1.17-9-7 | Толщина | 150 | 150 | мм |  | 1
9441 | 1.12-13-1 | Толщина | 2 | 2 | мм |  | 1
9441 | 1.12-13-1 | Диаметр 1 | 16 | 16 | мм |  | 1
9442 | 1.12-13-2 | Толщина | 2 | 2 | мм |  | 1
9442 | 1.12-13-2 | Диаметр 1 | 20 | 20 | мм |  | 1
9443 | 1.12-13-3 | Толщина | 3 | 3 | мм |  | 1
9443 | 1.12-13-3 | Диаметр 1 | 26 | 26 | мм |  | 1
9444 | 1.12-5-1167 | Диаметр 1 | 63 | 63 | мм |  | 1
9445 | 1.12-5-987 | Толщина | 2.8 | 2.8 | мм |  | 1
9445 | 1.12-5-987 | Диаметр 1 | 20 | 20 | мм |  | 1
9446 | 1.12-5-988 | Толщина | 3.5 | 3.5 | мм |  | 1
9446 | 1.12-5-988 | Диаметр 1 | 25 | 25 | мм |  | 1
9447 | 1.12-5-995 | Толщина | 14 | 14 | мм |  | 1
9447 | 1.12-5-995 | Диаметр 1 | 110 | 110 | мм |  | 1
9448 | 1.12-5-989 | Толщина | 3.6 | 3.6 | мм |  | 1
9448 | 1.12-5-989 | Диаметр 1 | 32 | 32 | мм |  | 1
9449 | 1.12-5-990 | Толщина | 4.5 | 4.5 | мм |  | 1
9449 | 1.12-5-990 | Диаметр 1 | 40 | 40 | мм |  | 1
9450 | 1.12-5-991 | Толщина | 5.6 | 5.6 | мм |  | 1
9450 | 1.12-5-991 | Диаметр 1 | 50 | 50 | мм |  | 1
9451 | 1.12-5-993 | Толщина | 8.4 | 8.4 | мм |  | 1
9451 | 1.12-5-993 | Диаметр 1 | 75 | 75 | мм |  | 1
9452 | 1.12-5-756 | Диаметр 1 | 200 | 200 | мм |  | 1
9453 | 1.1-1-4358 | Толщина | 2 | 2 | мм |  | 1
9454 | 1.1-1-3620 | Толщина | 3 | 3 | мм |  | 1
9455 | 1.1-1-4357 | Толщина | 3 | 3 | мм |  | 1
9456 | 1.7-6-45 | Толщина | 3 | 3 | мм |  | 1
9457 | 1.12-8-2 | Толщина | 4.5 | 4.5 | мм |  | 1
9458 | 1.12-8-3 | Толщина | 5 | 5 | мм |  | 1
9461 | 1.21-5-1231 | Толщина | 0.6 | 0.6 | мм |  | 1
9461 | 1.21-5-1231 | Диаметр | 8 | 9 | мм |  | 2
9462 | 1.21-5-1232 | Толщина | 1.15 | 1.15 | мм |  | 1
9462 | 1.21-5-1232 | Диаметр | 20 | 22 | мм |  | 2
9462 | 1.21-5-1232 | Длина | 240 | 270 | мм |  | 1
9463 | 1.21-5-1233 | Толщина | 2 | 2 | мм |  | 1
9463 | 1.21-5-1233 | Диаметр | 30 | 35 | мм |  | 2
9463 | 1.21-5-1233 | Длина | 240 | 270 | мм |  | 1
9469 | 1.12-5-61 | Диаметр | 16 | 16 | мм |  | 1
9470 | 1.12-5-52 | Диаметр | 16 | 16 | мм |  | 1
9470 | 1.12-5-52 | Толщина | 0.9 | 0.9 | мм |  | 1
9471 | 1.12-5-53 | Диаметр | 20 | 20 | мм |  | 1
9471 | 1.12-5-53 | Толщина | 1.15 | 1.15 | мм |  | 1
9472 | 1.12-5-55 | Диаметр | 25 | 25 | мм |  | 1
9472 | 1.12-5-55 | Толщина | 1.15 | 1.15 | мм |  | 1
9473 | 1.12-5-56 | Диаметр | 35 | 35 | мм |  | 1
9473 | 1.12-5-56 | Толщина | 1.4 | 1.4 | мм |  | 1
9474 | 1.12-5-57 | Диаметр | 40 | 40 | мм |  | 1
9474 | 1.12-5-57 | Толщина | 1.75 | 1.75 | мм |  | 1
9475 | 1.12-5-58 | Диаметр | 50 | 50 | мм |  | 1
9475 | 1.12-5-58 | Толщина | 4.5 | 4.5 | мм |  | 1
9476 | 1.13-5-110 | Диаметр | 10 | 10 | мм |  | 1
9476 | 1.13-5-110 | Длина | 1500 | 1500 | мм |  | 1
9477 | 1.13-5-109 | Диаметр | 6 | 6 | мм |  | 1
9477 | 1.13-5-109 | Длина | 1500 | 1500 | мм |  | 1
9478 | 1.13-5-113 | Диаметр | 8 | 8 | мм |  | 1
9478 | 1.13-5-113 | Длина | 1000 | 1000 | мм |  | 1
9479 | 1.13-5-112 | Диаметр | 8 | 8 | мм |  | 1
9479 | 1.13-5-112 | Длина | 500 | 500 | мм |  | 1
9481 | 1.18-1-3 | Диаметр | 25 | 25 | мм |  | 1
9485 | 1.1-1-2528 | Диаметр | 28 | 28 | мм |  | 1
9485 | 1.1-1-2528 | Толщина | 9 | 9 | мм |  | 1
9486 | 1.1-1-2529 | Диаметр | 35 | 35 | мм |  | 1
9486 | 1.1-1-2529 | Толщина | 9 | 9 | мм |  | 1
9487 | 1.1-1-2530 | Диаметр | 42 | 42 | мм |  | 1
9487 | 1.1-1-2530 | Толщина | 9 | 9 | мм |  | 1
9488 | 1.1-1-2531 | Диаметр | 60 | 60 | мм |  | 1
9488 | 1.1-1-2531 | Толщина | 9 | 9 | мм |  | 1
9489 | 1.1-1-2532 | Диаметр | 89 | 89 | мм |  | 1
9489 | 1.1-1-2532 | Толщина | 9 | 9 | мм |  | 1
9490 | 1.1-1-2533 | Диаметр | 28 | 28 | мм |  | 1
9490 | 1.1-1-2533 | Толщина | 13 | 13 | мм |  | 1
9491 | 1.1-1-2534 | Диаметр | 35 | 35 | мм |  | 1
9491 | 1.1-1-2534 | Толщина | 13 | 13 | мм |  | 1
9492 | 1.1-1-2535 | Диаметр | 42 | 42 | мм |  | 1
9492 | 1.1-1-2535 | Толщина | 13 | 13 | мм |  | 1
9493 | 1.1-1-2536 | Диаметр | 76 | 76 | мм |  | 1
9493 | 1.1-1-2536 | Толщина | 13 | 13 | мм |  | 1
9494 | 1.1-1-2537 | Диаметр | 89 | 89 | мм |  | 1
9494 | 1.1-1-2537 | Толщина | 13 | 13 | мм |  | 1
9495 | 1.1-1-2538 | Диаметр | 114 | 114 | мм |  | 1
9495 | 1.1-1-2538 | Толщина | 13 | 13 | мм |  | 1
9496 | 1.1-1-3132 | Диаметр | 22 | 22 | мм |  | 1
9496 | 1.1-1-3132 | Толщина | 9 | 9 | мм |  | 1
9497 | 1.1-1-3133 | Диаметр | 48 | 48 | мм |  | 1
9497 | 1.1-1-3133 | Толщина | 9 | 9 | мм |  | 1
9498 | 1.1-1-3134 | Диаметр | 76 | 76 | мм |  | 1
9498 | 1.1-1-3134 | Толщина | 9 | 9 | мм |  | 1
9499 | 1.1-1-3135 | Диаметр | 114 | 114 | мм |  | 1
9499 | 1.1-1-3135 | Толщина | 9 | 9 | мм |  | 1
9500 | 1.1-1-3136 | Диаметр | 22 | 22 | мм |  | 1
9500 | 1.1-1-3136 | Толщина | 13 | 13 | мм |  | 1
9501 | 1.1-1-3137 | Диаметр | 48 | 48 | мм |  | 1
9501 | 1.1-1-3137 | Толщина | 13 | 13 | мм |  | 1
9502 | 1.1-1-3138 | Диаметр | 60 | 60 | мм |  | 1
9502 | 1.1-1-3138 | Толщина | 13 | 13 | мм |  | 1
9503 | 1.1-1-3139 | Диаметр | 22 | 22 | мм |  | 1
9503 | 1.1-1-3139 | Толщина | 20 | 20 | мм |  | 1
9504 | 1.1-1-3140 | Диаметр | 28 | 28 | мм |  | 1
9504 | 1.1-1-3140 | Толщина | 20 | 20 | мм |  | 1
9505 | 1.1-1-3141 | Диаметр | 35 | 35 | мм |  | 1
9505 | 1.1-1-3141 | Толщина | 20 | 20 | мм |  | 1
9506 | 1.1-1-3142 | Диаметр | 42 | 42 | мм |  | 1
9506 | 1.1-1-3142 | Толщина | 20 | 20 | мм |  | 1
9507 | 1.1-1-3143 | Диаметр | 48 | 48 | мм |  | 1
9507 | 1.1-1-3143 | Толщина | 20 | 20 | мм |  | 1
9508 | 1.1-1-3144 | Диаметр | 60 | 60 | мм |  | 1
9508 | 1.1-1-3144 | Толщина | 20 | 20 | мм |  | 1
9509 | 1.1-1-3145 | Диаметр | 76 | 76 | мм |  | 1
9509 | 1.1-1-3145 | Толщина | 20 | 20 | мм |  | 1
9510 | 1.1-1-3146 | Диаметр | 89 | 89 | мм |  | 1
9510 | 1.1-1-3146 | Толщина | 20 | 20 | мм |  | 1
9511 | 1.1-1-3147 | Диаметр | 114 | 114 | мм |  | 1
9511 | 1.1-1-3147 | Толщина | 20 | 20 | мм |  | 1
9512 | 1.1-1-3853 | Диаметр | 133 | 133 | мм |  | 1
9512 | 1.1-1-3853 | Толщина | 13 | 13 | мм |  | 1
9513 | 1.1-1-3854 | Диаметр | 160 | 160 | мм |  | 1
9513 | 1.1-1-3854 | Толщина | 13 | 13 | мм |  | 1
9516 | 1.1-1-3825 | Длина | 260 | 260 | мм |  | 1
9516 | 1.1-1-3825 | Диаметр | 19 | 19 | мм |  | 1
9516 | 1.1-1-3825 | Толщина | 4 | 4 | мм |  | 1
9517 | 1.1-1-3826 | Длина | 260 | 260 | мм |  | 1
9517 | 1.1-1-3826 | Диаметр | 36 | 36 | мм |  | 1
9517 | 1.1-1-3826 | Толщина | 5 | 5 | мм |  | 1
9518 | 1.1-1-3824 | Длина | 260 | 260 | мм |  | 1
9518 | 1.1-1-3824 | Диаметр | 12 | 12 | мм |  | 1
9518 | 1.1-1-3824 | Толщина | 3 | 3 | мм |  | 1
9519 | 1.1-1-3827 | Длина | 260 | 260 | мм |  | 1
9519 | 1.1-1-3827 | Диаметр | 54 | 54 | мм |  | 1
9519 | 1.1-1-3827 | Толщина | 5 | 5 | мм |  | 1
9522 | 1.21-5-1234 | Толщина | 1.5 | 1.5 | мм |  | 1
9523 | 1.14-1-301 | Диаметр | 32 | 32 | мм |  | 1
9524 | 1.14-1-556 | Диаметр | 45 | 48 | мм |  | 2
9527 | 1.1-1-3332 | Диаметр | 25 | 25 | мм |  | 1
9527 | 1.1-1-3332 | Толщина | 6 | 6 | мм |  | 1
9530 | 1.1-1-3648 | Диаметр | 6 | 40 | мм |  | 2
9530 | 1.1-1-3648 | Толщина | 2 | 4 | мм |  | 2
9533 | 1.1-1-3158 | Теплопроводность | 0 | 0.038 | Вт/(м х °C) |  | 3
9533 | 1.1-1-3158 | Диаметр | 114 | 114 | мм |  | 1
9533 | 1.1-1-3158 | Толщина | 13 | 13 | мм |  | 1
9534 | 1.1-1-3163 | Теплопроводность | 0 | 0.038 | Вт/(м х °C) |  | 3
9534 | 1.1-1-3163 | Диаметр | 114 | 114 | мм |  | 1
9534 | 1.1-1-3163 | Толщина | 19 | 19 | мм |  | 1
9535 | 1.1-1-3156 | Теплопроводность | 0 | 0.038 | Вт/(м х °C) |  | 3
9535 | 1.1-1-3156 | Диаметр | 22 | 22 | мм |  | 1
9535 | 1.1-1-3156 | Толщина | 13 | 13 | мм |  | 1
9536 | 1.1-1-3159 | Теплопроводность | 0 | 0.038 | Вт/(м х °C) |  | 3
9536 | 1.1-1-3159 | Диаметр | 22 | 22 | мм |  | 1
9536 | 1.1-1-3159 | Толщина | 19 | 19 | мм |  | 1
9537 | 1.1-1-3148 | Теплопроводность | 0 | 0.038 | Вт/(м х °C) |  | 3
9537 | 1.1-1-3148 | Диаметр | 22 | 22 | мм |  | 1
9537 | 1.1-1-3148 | Толщина | 9 | 9 | мм |  | 1
9538 | 1.1-1-3160 | Теплопроводность | 0 | 0.038 | Вт/(м х °C) |  | 3
9538 | 1.1-1-3160 | Диаметр | 28 | 28 | мм |  | 1
9538 | 1.1-1-3160 | Толщина | 19 | 19 | мм |  | 1
9539 | 1.1-1-3149 | Теплопроводность | 0 | 0.038 | Вт/(м х °C) |  | 3
9539 | 1.1-1-3149 | Диаметр | 28 | 28 | мм |  | 1
9539 | 1.1-1-3149 | Толщина | 9 | 9 | мм |  | 1
9540 | 1.1-1-3150 | Теплопроводность | 0 | 0.038 | Вт/(м х °C) |  | 3
9540 | 1.1-1-3150 | Диаметр | 35 | 35 | мм |  | 1
9540 | 1.1-1-3150 | Толщина | 9 | 9 | мм |  | 1
9541 | 1.1-1-3161 | Теплопроводность | 0 | 0.038 | Вт/(м х °C) |  | 3
9541 | 1.1-1-3161 | Диаметр | 42 | 42 | мм |  | 1
9541 | 1.1-1-3161 | Толщина | 19 | 19 | мм |  | 1
9542 | 1.1-1-3151 | Теплопроводность | 0 | 0.038 | Вт/(м х °C) |  | 3
9542 | 1.1-1-3151 | Диаметр | 42 | 42 | мм |  | 1
9542 | 1.1-1-3151 | Толщина | 9 | 9 | мм |  | 1
9543 | 1.1-1-3157 | Теплопроводность | 0 | 0.038 | Вт/(м х °C) |  | 3
9543 | 1.1-1-3157 | Диаметр | 48 | 48 | мм |  | 1
9543 | 1.1-1-3157 | Толщина | 13 | 13 | мм |  | 1
9544 | 1.1-1-3152 | Теплопроводность | 0 | 0.038 | Вт/(м х °C) |  | 3
9544 | 1.1-1-3152 | Диаметр | 48 | 48 | мм |  | 1
9544 | 1.1-1-3152 | Толщина | 9 | 9 | мм |  | 1
9545 | 1.1-1-3557 | Теплопроводность | 0 | 0.038 | Вт/(м х °C) |  | 3
9545 | 1.1-1-3557 | Диаметр | 60 | 60 | мм |  | 1
9545 | 1.1-1-3557 | Толщина | 19 | 19 | мм |  | 1
9546 | 1.1-1-3153 | Теплопроводность | 0 | 0.038 | Вт/(м х °C) |  | 3
9546 | 1.1-1-3153 | Диаметр | 60 | 60 | мм |  | 1
9546 | 1.1-1-3153 | Толщина | 9 | 9 | мм |  | 1
9547 | 1.1-1-3162 | Теплопроводность | 0 | 0.038 | Вт/(м х °C) |  | 3
9547 | 1.1-1-3162 | Диаметр | 76 | 76 | мм |  | 1
9547 | 1.1-1-3162 | Толщина | 19 | 19 | мм |  | 1
9548 | 1.1-1-3154 | Теплопроводность | 0 | 0.038 | Вт/(м х °C) |  | 3
9548 | 1.1-1-3154 | Диаметр | 76 | 76 | мм |  | 1
9548 | 1.1-1-3154 | Толщина | 9 | 9 | мм |  | 1
9549 | 1.1-1-3558 | Теплопроводность | 0 | 0.038 | Вт/(м х °C) |  | 3
9549 | 1.1-1-3558 | Диаметр | 89 | 89 | мм |  | 1
9549 | 1.1-1-3558 | Толщина | 19 | 19 | мм |  | 1
9550 | 1.1-1-3882 | Теплопроводность | 0 | 0.038 | Вт/(м х °C) |  | 3
9550 | 1.1-1-3882 | Диаметр | 114 | 114 | мм |  | 1
9550 | 1.1-1-3882 | Толщина | 13 | 13 | мм |  | 1
9551 | 1.1-1-3883 | Теплопроводность | 0 | 0.038 | Вт/(м х °C) |  | 3
9551 | 1.1-1-3883 | Диаметр | 22 | 22 | мм |  | 1
9551 | 1.1-1-3883 | Толщина | 13 | 13 | мм |  | 1
9552 | 1.1-1-2519 | Теплопроводность | 0 | 0.038 | Вт/(м х °C) |  | 3
9552 | 1.1-1-2519 | Диаметр | 28 | 28 | мм |  | 1
9552 | 1.1-1-2519 | Толщина | 13 | 13 | мм |  | 1
9553 | 1.1-1-2520 | Теплопроводность | 0 | 0.038 | Вт/(м х °C) |  | 3
9553 | 1.1-1-2520 | Диаметр | 35 | 35 | мм |  | 1
9553 | 1.1-1-2520 | Толщина | 13 | 13 | мм |  | 1
9554 | 1.1-1-2525 | Теплопроводность | 0 | 0.038 | Вт/(м х °C) |  | 3
9554 | 1.1-1-2525 | Диаметр | 35 | 35 | мм |  | 1
9554 | 1.1-1-2525 | Толщина | 19 | 19 | мм |  | 1
9555 | 1.1-1-2521 | Теплопроводность | 0 | 0.038 | Вт/(м х °C) |  | 3
9555 | 1.1-1-2521 | Диаметр | 42 | 42 | мм |  | 1
9555 | 1.1-1-2521 | Толщина | 13 | 13 | мм |  | 1
9556 | 1.1-1-2522 | Теплопроводность | 0 | 0.038 | Вт/(м х °C) |  | 3
9556 | 1.1-1-2522 | Диаметр | 60 | 60 | мм |  | 1
9556 | 1.1-1-2522 | Толщина | 13 | 13 | мм |  | 1
9557 | 1.1-1-2526 | Теплопроводность | 0 | 0.038 | Вт/(м х °C) |  | 3
9557 | 1.1-1-2526 | Диаметр | 60 | 60 | мм |  | 1
9557 | 1.1-1-2526 | Толщина | 19 | 19 | мм |  | 1
9558 | 1.1-1-2523 | Теплопроводность | 0 | 0.038 | Вт/(м х °C) |  | 3
9558 | 1.1-1-2523 | Диаметр | 76 | 76 | мм |  | 1
9558 | 1.1-1-2523 | Толщина | 13 | 13 | мм |  | 1
9559 | 1.1-1-2524 | Теплопроводность | 0 | 0.038 | Вт/(м х °C) |  | 3
9559 | 1.1-1-2524 | Диаметр | 89 | 89 | мм |  | 1
9559 | 1.1-1-2524 | Толщина | 13 | 13 | мм |  | 1
9560 | 1.1-1-2527 | Теплопроводность | 0 | 0.038 | Вт/(м х °C) |  | 3
9560 | 1.1-1-2527 | Диаметр | 89 | 89 | мм |  | 1
9560 | 1.1-1-2527 | Толщина | 19 | 19 | мм |  | 1
9561 | 1.1-1-3640 | Теплопроводность | 0 | 0.032 | Вт/(м х °C) |  | 3
9561 | 1.1-1-3640 | Диаметр | 10 | 10 | мм |  | 1
9561 | 1.1-1-3640 | Толщина | 13 | 13 | мм |  | 1
9562 | 1.1-1-3167 | Теплопроводность | 0 | 0.032 | Вт/(м х °C) |  | 3
9562 | 1.1-1-3167 | Диаметр | 108 | 108 | мм |  | 1
9562 | 1.1-1-3167 | Толщина | 13 | 13 | мм |  | 1
9563 | 1.1-1-3126 | Теплопроводность | 0 | 0.032 | Вт/(м х °C) |  | 3
9563 | 1.1-1-3126 | Диаметр | 114 | 114 | мм |  | 1
9563 | 1.1-1-3126 | Толщина | 13 | 13 | мм |  | 1
9564 | 1.1-1-3131 | Теплопроводность | 0 | 0.032 | Вт/(м х °C) |  | 3
9564 | 1.1-1-3131 | Диаметр | 114 | 114 | мм |  | 1
9564 | 1.1-1-3131 | Толщина | 19 | 19 | мм |  | 1
9565 | 1.1-1-3124 | Теплопроводность | 0 | 0.032 | Вт/(м х °C) |  | 3
9565 | 1.1-1-3124 | Диаметр | 114 | 114 | мм |  | 1
9565 | 1.1-1-3124 | Толщина | 9 | 9 | мм |  | 1
9566 | 1.1-1-3641 | Теплопроводность | 0 | 0.032 | Вт/(м х °C) |  | 3
9566 | 1.1-1-3641 | Диаметр | 12 | 12 | мм |  | 1
9566 | 1.1-1-3641 | Толщина | 13 | 13 | мм |  | 1
9567 | 1.1-1-3168 | Теплопроводность | 0 | 0.032 | Вт/(м х °C) |  | 3
9567 | 1.1-1-3168 | Диаметр | 133 | 133 | мм |  | 1
9567 | 1.1-1-3168 | Толщина | 13 | 13 | мм |  | 1
9568 | 1.1-1-3642 | Теплопроводность | 0 | 0.032 | Вт/(м х °C) |  | 3
9568 | 1.1-1-3642 | Диаметр | 15 | 15 | мм |  | 1
9568 | 1.1-1-3642 | Толщина | 13 | 13 | мм |  | 1
9569 | 1.1-1-3643 | Теплопроводность | 0 | 0.032 | Вт/(м х °C) |  | 3
9569 | 1.1-1-3643 | Диаметр | 18 | 18 | мм |  | 1
9569 | 1.1-1-3643 | Толщина | 13 | 13 | мм |  | 1
9570 | 1.1-1-3125 | Теплопроводность | 0 | 0.032 | Вт/(м х °C) |  | 3
9570 | 1.1-1-3125 | Диаметр | 22 | 22 | мм |  | 1
9570 | 1.1-1-3125 | Толщина | 13 | 13 | мм |  | 1
9571 | 1.1-1-3127 | Теплопроводность | 0 | 0.032 | Вт/(м х °C) |  | 3
9571 | 1.1-1-3127 | Диаметр | 22 | 22 | мм |  | 1
9571 | 1.1-1-3127 | Толщина | 19 | 19 | мм |  | 1
9572 | 1.1-1-3118 | Теплопроводность | 0 | 0.032 | Вт/(м х °C) |  | 3
9572 | 1.1-1-3118 | Диаметр | 22 | 22 | мм |  | 1
9572 | 1.1-1-3118 | Толщина | 9 | 9 | мм |  | 1
9573 | 1.1-1-2509 | Теплопроводность | 0 | 0.032 | Вт/(м х °C) |  | 3
9573 | 1.1-1-2509 | Диаметр | 28 | 28 | мм |  | 1
9573 | 1.1-1-2509 | Толщина | 13 | 13 | мм |  | 1
9574 | 1.1-1-3128 | Теплопроводность | 0 | 0.032 | Вт/(м х °C) |  | 3
9574 | 1.1-1-3128 | Диаметр | 28 | 28 | мм |  | 1
9574 | 1.1-1-3128 | Толщина | 19 | 19 | мм |  | 1
9575 | 1.1-1-2507 | Теплопроводность | 0 | 0.032 | Вт/(м х °C) |  | 3
9575 | 1.1-1-2507 | Диаметр | 28 | 28 | мм |  | 1
9575 | 1.1-1-2507 | Толщина | 9 | 9 | мм |  | 1
9576 | 1.1-1-2510 | Теплопроводность | 0 | 0.032 | Вт/(м х °C) |  | 3
9576 | 1.1-1-2510 | Диаметр | 35 | 35 | мм |  | 1
9576 | 1.1-1-2510 | Толщина | 13 | 13 | мм |  | 1
9577 | 1.1-1-2516 | Теплопроводность | 0 | 0.032 | Вт/(м х °C) |  | 3
9577 | 1.1-1-2516 | Диаметр | 35 | 35 | мм |  | 1
9577 | 1.1-1-2516 | Толщина | 19 | 19 | мм |  | 1
9578 | 1.1-1-2508 | Теплопроводность | 0 | 0.032 | Вт/(м х °C) |  | 3
9578 | 1.1-1-2508 | Диаметр | 35 | 35 | мм |  | 1
9578 | 1.1-1-2508 | Толщина | 9 | 9 | мм |  | 1
9579 | 1.1-1-2511 | Теплопроводность | 0 | 0.032 | Вт/(м х °C) |  | 3
9579 | 1.1-1-2511 | Диаметр | 42 | 42 | мм |  | 1
9579 | 1.1-1-2511 | Толщина | 13 | 13 | мм |  | 1
9580 | 1.1-1-3129 | Теплопроводность | 0 | 0.032 | Вт/(м х °C) |  | 3
9580 | 1.1-1-3129 | Диаметр | 42 | 42 | мм |  | 1
9580 | 1.1-1-3129 | Толщина | 19 | 19 | мм |  | 1
9581 | 1.1-1-3119 | Теплопроводность | 0 | 0.032 | Вт/(м х °C) |  | 3
9581 | 1.1-1-3119 | Диаметр | 42 | 42 | мм |  | 1
9581 | 1.1-1-3119 | Толщина | 9 | 9 | мм |  | 1
9582 | 1.1-1-2512 | Теплопроводность | 0 | 0.032 | Вт/(м х °C) |  | 3
9582 | 1.1-1-2512 | Диаметр | 48 | 48 | мм |  | 1
9582 | 1.1-1-2512 | Толщина | 13 | 13 | мм |  | 1
9583 | 1.1-1-3120 | Теплопроводность | 0 | 0.032 | Вт/(м х °C) |  | 3
9583 | 1.1-1-3120 | Диаметр | 48 | 48 | мм |  | 1
9583 | 1.1-1-3120 | Толщина | 9 | 9 | мм |  | 1
9584 | 1.1-1-3639 | Теплопроводность | 0 | 0.032 | Вт/(м х °C) |  | 3
9584 | 1.1-1-3639 | Диаметр | 6 | 6 | мм |  | 1
9584 | 1.1-1-3639 | Толщина | 9 | 9 | мм |  | 1
9585 | 1.1-1-2513 | Теплопроводность | 0 | 0.032 | Вт/(м х °C) |  | 3
9585 | 1.1-1-2513 | Диаметр | 60 | 60 | мм |  | 1
9585 | 1.1-1-2513 | Толщина | 13 | 13 | мм |  | 1
9586 | 1.1-1-2517 | Теплопроводность | 0 | 0.032 | Вт/(м х °C) |  | 3
9586 | 1.1-1-2517 | Диаметр | 60 | 60 | мм |  | 1
9586 | 1.1-1-2517 | Толщина | 19 | 19 | мм |  | 1
9587 | 1.1-1-3121 | Теплопроводность | 0 | 0.032 | Вт/(м х °C) |  | 3
9587 | 1.1-1-3121 | Диаметр | 60 | 60 | мм |  | 1
9587 | 1.1-1-3121 | Толщина | 9 | 9 | мм |  | 1
9588 | 1.1-1-2514 | Теплопроводность | 0 | 0.032 | Вт/(м х °C) |  | 3
9588 | 1.1-1-2514 | Диаметр | 76 | 76 | мм |  | 1
9588 | 1.1-1-2514 | Толщина | 13 | 13 | мм |  | 1
9589 | 1.1-1-3130 | Теплопроводность | 0 | 0.032 | Вт/(м х °C) |  | 3
9589 | 1.1-1-3130 | Диаметр | 76 | 76 | мм |  | 1
9589 | 1.1-1-3130 | Толщина | 19 | 19 | мм |  | 1
9590 | 1.1-1-3122 | Теплопроводность | 0 | 0.032 | Вт/(м х °C) |  | 3
9590 | 1.1-1-3122 | Диаметр | 76 | 76 | мм |  | 1
9590 | 1.1-1-3122 | Толщина | 9 | 9 | мм |  | 1
9591 | 1.1-1-2515 | Теплопроводность | 0 | 0.032 | Вт/(м х °C) |  | 3
9591 | 1.1-1-2515 | Диаметр | 89 | 89 | мм |  | 1
9591 | 1.1-1-2515 | Толщина | 13 | 13 | мм |  | 1
9592 | 1.1-1-2518 | Теплопроводность | 0 | 0.032 | Вт/(м х °C) |  | 3
9592 | 1.1-1-2518 | Диаметр | 89 | 89 | мм |  | 1
9592 | 1.1-1-2518 | Толщина | 19 | 19 | мм |  | 1
9593 | 1.1-1-3123 | Теплопроводность | 0 | 0.032 | Вт/(м х °C) |  | 3
9593 | 1.1-1-3123 | Диаметр | 89 | 89 | мм |  | 1
9593 | 1.1-1-3123 | Толщина | 9 | 9 | мм |  | 1
9596 | 1.1-1-1271 | Температура | -50 | 110 | °С |  | 2
9596 | 1.1-1-1271 | Теплопроводность | 0.036 | 0.036 | Вт/(м x К) |  | 1
9596 | 1.1-1-1271 | Диаметр | 15 | 15 | мм |  | 1
9596 | 1.1-1-1271 | Толщина | 13 | 13 | мм |  | 1
9597 | 1.1-1-1272 | Температура | -50 | 110 | °С |  | 2
9597 | 1.1-1-1272 | Теплопроводность | 0.036 | 0.036 | Вт/(м x К) |  | 1
9597 | 1.1-1-1272 | Диаметр | 18 | 18 | мм |  | 1
9597 | 1.1-1-1272 | Толщина | 13 | 13 | мм |  | 1
9598 | 1.1-1-1273 | Температура | -50 | 110 | °С |  | 2
9598 | 1.1-1-1273 | Теплопроводность | 0.036 | 0.036 | Вт/(м x К) |  | 1
9598 | 1.1-1-1273 | Диаметр | 22 | 22 | мм |  | 1
9598 | 1.1-1-1273 | Толщина | 13 | 13 | мм |  | 1
9599 | 1.1-1-1274 | Температура | -50 | 110 | °С |  | 2
9599 | 1.1-1-1274 | Теплопроводность | 0.036 | 0.036 | Вт/(м x К) |  | 1
9599 | 1.1-1-1274 | Диаметр | 28 | 28 | мм |  | 1
9599 | 1.1-1-1274 | Толщина | 13 | 13 | мм |  | 1
9600 | 1.1-1-1275 | Температура | -50 | 110 | °С |  | 2
9600 | 1.1-1-1275 | Теплопроводность | 0.036 | 0.036 | Вт/(м x К) |  | 1
9600 | 1.1-1-1275 | Диаметр | 35 | 35 | мм |  | 1
9600 | 1.1-1-1275 | Толщина | 13 | 13 | мм |  | 1
9601 | 1.1-1-1276 | Температура | -50 | 110 | °С |  | 2
9601 | 1.1-1-1276 | Теплопроводность | 0.036 | 0.036 | Вт/(м x К) |  | 1
9601 | 1.1-1-1276 | Диаметр | 42 | 42 | мм |  | 1
9601 | 1.1-1-1276 | Толщина | 13 | 13 | мм |  | 1
9602 | 1.1-1-1277 | Температура | -50 | 110 | °С |  | 2
9602 | 1.1-1-1277 | Теплопроводность | 0.036 | 0.036 | Вт/(м x К) |  | 1
9602 | 1.1-1-1277 | Диаметр | 48 | 48 | мм |  | 1
9602 | 1.1-1-1277 | Толщина | 13 | 13 | мм |  | 1
9603 | 1.1-1-1278 | Температура | -50 | 110 | °С |  | 2
9603 | 1.1-1-1278 | Теплопроводность | 0.036 | 0.036 | Вт/(м x К) |  | 1
9603 | 1.1-1-1278 | Диаметр | 60 | 60 | мм |  | 1
9603 | 1.1-1-1278 | Толщина | 13 | 13 | мм |  | 1
9604 | 1.1-1-1279 | Температура | -50 | 110 | °С |  | 2
9604 | 1.1-1-1279 | Теплопроводность | 0.036 | 0.036 | Вт/(м x К) |  | 1
9604 | 1.1-1-1279 | Диаметр | 76 | 76 | мм |  | 1
9604 | 1.1-1-1279 | Толщина | 13 | 13 | мм |  | 1
9605 | 1.1-1-1280 | Температура | -50 | 110 | °С |  | 2
9605 | 1.1-1-1280 | Теплопроводность | 0.036 | 0.036 | Вт/(м x К) |  | 1
9605 | 1.1-1-1280 | Диаметр | 89 | 89 | мм |  | 1
9605 | 1.1-1-1280 | Толщина | 13 | 13 | мм |  | 1
9606 | 1.1-1-1281 | Температура | -50 | 110 | °С |  | 2
9606 | 1.1-1-1281 | Теплопроводность | 0.036 | 0.036 | Вт/(м x К) |  | 1
9606 | 1.1-1-1281 | Диаметр | 114 | 114 | мм |  | 1
9606 | 1.1-1-1281 | Толщина | 13 | 13 | мм |  | 1
9607 | 1.1-1-1289 | Температура | -50 | 110 | °С |  | 2
9607 | 1.1-1-1289 | Теплопроводность | 0.036 | 0.036 | Вт/(м x К) |  | 1
9607 | 1.1-1-1289 | Диаметр | 15 | 15 | мм |  | 1
9607 | 1.1-1-1289 | Толщина | 9 | 9 | мм |  | 1
9608 | 1.1-1-1290 | Температура | -50 | 110 | °С |  | 2
9608 | 1.1-1-1290 | Теплопроводность | 0.036 | 0.036 | Вт/(м x К) |  | 1
9608 | 1.1-1-1290 | Диаметр | 18 | 18 | мм |  | 1
9608 | 1.1-1-1290 | Толщина | 9 | 9 | мм |  | 1
9609 | 1.1-1-1291 | Температура | -50 | 110 | °С |  | 2
9609 | 1.1-1-1291 | Теплопроводность | 0.036 | 0.036 | Вт/(м x К) |  | 1
9609 | 1.1-1-1291 | Диаметр | 22 | 22 | мм |  | 1
9609 | 1.1-1-1291 | Толщина | 9 | 9 | мм |  | 1
9610 | 1.1-1-1292 | Температура | -50 | 110 | °С |  | 2
9610 | 1.1-1-1292 | Теплопроводность | 0.036 | 0.036 | Вт/(м x К) |  | 1
9610 | 1.1-1-1292 | Диаметр | 28 | 28 | мм |  | 1
9610 | 1.1-1-1292 | Толщина | 9 | 9 | мм |  | 1
9611 | 1.1-1-1293 | Температура | -50 | 110 | °С |  | 2
9611 | 1.1-1-1293 | Теплопроводность | 0.036 | 0.036 | Вт/(м x К) |  | 1
9611 | 1.1-1-1293 | Диаметр | 35 | 35 | мм |  | 1
9611 | 1.1-1-1293 | Толщина | 9 | 9 | мм |  | 1
9612 | 1.1-1-3839 | Температура | -50 | 110 | °С |  | 2
9612 | 1.1-1-3839 | Теплопроводность | 0.033 | 0.033 | Вт/(м x К) |  | 1
9612 | 1.1-1-3839 | Диаметр | 9 | 9 | мм |  | 1
9612 | 1.1-1-3839 | Толщина | 7 | 7 | мм |  | 1
9613 | 1.1-1-3840 | Температура | -50 | 110 | °С |  | 2
9613 | 1.1-1-3840 | Теплопроводность | 0.033 | 0.033 | Вт/(м x К) |  | 1
9613 | 1.1-1-3840 | Диаметр | 16 | 16 | мм |  | 1
9613 | 1.1-1-3840 | Толщина | 8 | 8 | мм |  | 1
9614 | 1.1-1-3841 | Температура | -50 | 110 | °С |  | 2
9614 | 1.1-1-3841 | Теплопроводность | 0.033 | 0.033 | Вт/(м x К) |  | 1
9614 | 1.1-1-3841 | Диаметр | 26 | 26 | мм |  | 1
9614 | 1.1-1-3841 | Толщина | 8.5 | 8.5 | мм |  | 1
9615 | 1.1-1-3842 | Температура | -50 | 110 | °С |  | 2
9615 | 1.1-1-3842 | Теплопроводность | 0.033 | 0.033 | Вт/(м x К) |  | 1
9615 | 1.1-1-3842 | Диаметр | 31 | 31 | мм |  | 1
9615 | 1.1-1-3842 | Толщина | 9 | 9 | мм |  | 1
9616 | 1.1-1-1282 | Температура | -50 | 110 | °С |  | 2
9616 | 1.1-1-1282 | Теплопроводность | 0.042 | 0.042 | Вт/(м x К) |  | 1
9616 | 1.1-1-1282 | Диаметр | 15 | 15 | мм |  | 1
9616 | 1.1-1-1282 | Толщина | 13 | 13 | мм |  | 1
9617 | 1.1-1-1283 | Температура | -50 | 110 | °С |  | 2
9617 | 1.1-1-1283 | Теплопроводность | 0.042 | 0.042 | Вт/(м x К) |  | 1
9617 | 1.1-1-1283 | Диаметр | 22 | 22 | мм |  | 1
9617 | 1.1-1-1283 | Толщина | 13 | 13 | мм |  | 1
9618 | 1.1-1-1284 | Температура | -50 | 110 | °С |  | 2
9618 | 1.1-1-1284 | Теплопроводность | 0.042 | 0.042 | Вт/(м x К) |  | 1
9618 | 1.1-1-1284 | Диаметр | 28 | 28 | мм |  | 1
9618 | 1.1-1-1284 | Толщина | 13 | 13 | мм |  | 1
9619 | 1.1-1-1285 | Температура | -50 | 110 | °С |  | 2
9619 | 1.1-1-1285 | Теплопроводность | 0.042 | 0.042 | Вт/(м x К) |  | 1
9619 | 1.1-1-1285 | Диаметр | 35 | 35 | мм |  | 1
9619 | 1.1-1-1285 | Толщина | 13 | 13 | мм |  | 1
9620 | 1.1-1-1286 | Температура | -50 | 110 | °С |  | 2
9620 | 1.1-1-1286 | Теплопроводность | 0.042 | 0.042 | Вт/(м x К) |  | 1
9620 | 1.1-1-1286 | Диаметр | 42 | 42 | мм |  | 1
9620 | 1.1-1-1286 | Толщина | 13 | 13 | мм |  | 1
9621 | 1.1-1-1287 | Температура | -50 | 110 | °С |  | 2
9621 | 1.1-1-1287 | Теплопроводность | 0.042 | 0.042 | Вт/(м x К) |  | 1
9621 | 1.1-1-1287 | Диаметр | 48 | 48 | мм |  | 1
9621 | 1.1-1-1287 | Толщина | 13 | 13 | мм |  | 1
9622 | 1.1-1-1288 | Температура | -50 | 110 | °С |  | 2
9622 | 1.1-1-1288 | Теплопроводность | 0.042 | 0.042 | Вт/(м x К) |  | 1
9622 | 1.1-1-1288 | Диаметр | 60 | 60 | мм |  | 1
9622 | 1.1-1-1288 | Толщина | 13 | 13 | мм |  | 1
9623 | 1.1-1-984 | Диаметр | 35 | 35 | мм |  | 1
9623 | 1.1-1-984 | Толщина | 9 | 9 | мм |  | 1
9624 | 1.1-1-986 | Диаметр | 54 | 54 | мм |  | 1
9624 | 1.1-1-986 | Толщина | 9 | 9 | мм |  | 1
9627 | 1.12-1-1 | Диаметр | 15 | 15 | мм |  | 1
9628 | 1.12-1-4 | Диаметр | 32 | 32 | мм |  | 1
9629 | 1.12-1-15 | Диаметр | 108 | 108 | мм |  | 1
9630 | 1.12-1-16 | Диаметр | 133 | 133 | мм |  | 1
9631 | 1.12-1-17 | Диаметр | 159 | 159 | мм |  | 1
9632 | 1.12-1-7 | Диаметр | 20 | 20 | мм |  | 1
9633 | 1.12-1-18 | Диаметр | 219 | 219 | мм |  | 1
9634 | 1.12-1-8 | Диаметр | 25 | 25 | мм |  | 1
9635 | 1.12-1-9 | Диаметр | 32 | 32 | мм |  | 1
9636 | 1.12-1-10 | Диаметр | 38 | 38 | мм |  | 1
9637 | 1.12-1-11 | Диаметр | 45 | 45 | мм |  | 1
9638 | 1.12-1-12 | Диаметр | 57 | 57 | мм |  | 1
9639 | 1.12-1-13 | Диаметр | 76 | 76 | мм |  | 1
9640 | 1.12-1-14 | Диаметр | 89 | 89 | мм |  | 1
9643 | 1.12-5-37 | Диаметр | 110 | 110 | мм |  | 1
9643 | 1.12-5-37 | Толщина | 3.2 | 3.2 | мм |  | 1
9644 | 1.12-5-38 | Диаметр | 160 | 160 | мм |  | 1
9644 | 1.12-5-38 | Толщина | 3.6 | 3.6 | мм |  | 1
9645 | 1.12-5-391 | Диаметр | 50 | 50 | мм |  | 1
9645 | 1.12-5-391 | Толщина | 3.2 | 3.2 | мм |  | 1
9648 | 1.12-7-138 | Диаметр | 108 | 108 | мм |  | 1
9648 | 1.12-7-138 | Толщина | 5 | 5 | мм |  | 1
9649 | 1.12-7-145 | Диаметр | 133 | 133 | мм |  | 1
9649 | 1.12-7-145 | Толщина | 5 | 5 | мм |  | 1
9650 | 1.12-7-154 | Диаметр | 159 | 159 | мм |  | 1
9650 | 1.12-7-154 | Толщина | 6 | 6 | мм |  | 1
9651 | 1.12-7-168 | Диаметр | 219 | 219 | мм |  | 1
9651 | 1.12-7-168 | Толщина | 10 | 10 | мм |  | 1
9652 | 1.12-7-128 | Диаметр | 76 | 76 | мм |  | 1
9652 | 1.12-7-128 | Толщина | 3,5 | 3,5 | мм |  | 1
9653 | 1.12-7-129 | Диаметр | 76 | 76 | мм |  | 1
9653 | 1.12-7-129 | Толщина | 4 | 4 | мм |  | 1
9654 | 1.12-7-131 | Диаметр | 76 | 76 | мм |  | 1
9654 | 1.12-7-131 | Толщина | 5 | 5 | мм |  | 1
9655 | 1.12-7-133 | Диаметр | 89 | 89 | мм |  | 1
9655 | 1.12-7-133 | Толщина | 5 | 5 | мм |  | 1
9656 | 1.12-7-38 | Диаметр | 10 | 10 | мм |  | 1
9656 | 1.12-7-38 | Толщина | 2,5 | 2,5 | мм |  | 1
9657 | 1.12-7-121 | Диаметр | 108 | 108 | мм |  | 1
9657 | 1.12-7-121 | Толщина | 5 | 5 | мм |  | 1
9658 | 1.12-7-40 | Диаметр | 15 | 15 | мм |  | 1
9658 | 1.12-7-40 | Толщина | 1,5 | 1,5 | мм |  | 1
9659 | 1.12-7-42 | Диаметр | 15 | 15 | мм |  | 1
9659 | 1.12-7-42 | Толщина | 2,0 | 2,0 | мм |  | 1
9660 | 1.12-7-45 | Диаметр | 15 | 15 | мм |  | 1
9660 | 1.12-7-45 | Толщина | 2,8 | 2,8 | мм |  | 1
9661 | 1.12-7-48 | Диаметр | 18 | 18 | мм |  | 1
9661 | 1.12-7-48 | Толщина | 1,8 | 1,8 | мм |  | 1
9662 | 1.12-7-49 | Диаметр | 18 | 18 | мм |  | 1
9662 | 1.12-7-49 | Толщина | 2 | 2 | мм |  | 1
9663 | 1.12-7-53 | Диаметр | 18 | 18 | мм |  | 1
9663 | 1.12-7-53 | Толщина | 3 | 3 | мм |  | 1
9664 | 1.12-7-55 | Диаметр | 18 | 18 | мм |  | 1
9664 | 1.12-7-55 | Толщина | 3,5 | 3,5 | мм |  | 1
9665 | 1.12-7-56 | Диаметр | 25 | 25 | мм |  | 1
9665 | 1.12-7-56 | Толщина | 1,4 | 1,4 | мм |  | 1
9666 | 1.12-7-57 | Диаметр | 25 | 25 | мм |  | 1
9666 | 1.12-7-57 | Толщина | 1,5 | 1,5 | мм |  | 1
9667 | 1.12-7-63 | Диаметр | 25 | 25 | мм |  | 1
9667 | 1.12-7-63 | Толщина | 3 | 3 | мм |  | 1
9668 | 1.12-7-64 | Диаметр | 25 | 25 | мм |  | 1
9668 | 1.12-7-64 | Толщина | 3,2 | 3,2 | мм |  | 1
9669 | 1.12-7-65 | Диаметр | 25 | 25 | мм |  | 1
9669 | 1.12-7-65 | Толщина | 3,5 | 3,5 | мм |  | 1
9670 | 1.12-7-75 | Диаметр | 32 | 32 | мм |  | 1
9670 | 1.12-7-75 | Толщина | 3 | 3 | мм |  | 1
9671 | 1.12-7-78 | Диаметр | 38 | 38 | мм |  | 1
9671 | 1.12-7-78 | Толщина | 2 | 2 | мм |  | 1
9672 | 1.12-7-82 | Диаметр | 38 | 38 | мм |  | 1
9672 | 1.12-7-82 | Толщина | 3 | 3 | мм |  | 1
9673 | 1.12-7-84 | Диаметр | 38 | 38 | мм |  | 1
9673 | 1.12-7-84 | Толщина | 3,5 | 3,5 | мм |  | 1
9674 | 1.12-7-87 | Диаметр | 45 | 45 | мм |  | 1
9674 | 1.12-7-87 | Толщина | 2,5 | 2,5 | мм |  | 1
9675 | 1.12-7-89 | Диаметр | 45 | 45 | мм |  | 1
9675 | 1.12-7-89 | Толщина | 3 | 3 | мм |  | 1
9676 | 1.12-7-91 | Диаметр | 45 | 45 | мм |  | 1
9676 | 1.12-7-91 | Толщина | 3,5 | 3,5 | мм |  | 1
9677 | 1.12-7-185 | Диаметр | 51 | 51 | мм |  | 1
9677 | 1.12-7-185 | Толщина | 2 | 2 | мм |  | 1
9678 | 1.12-7-92 | Диаметр | 57 | 57 | мм |  | 1
9678 | 1.12-7-92 | Толщина | 2 | 2 | мм |  | 1
9679 | 1.12-7-94 | Диаметр | 57 | 57 | мм |  | 1
9679 | 1.12-7-94 | Толщина | 2,5 | 2,5 | мм |  | 1
9680 | 1.12-7-96 | Диаметр | 57 | 57 | мм |  | 1
9680 | 1.12-7-96 | Толщина | 3 | 3 | мм |  | 1
9681 | 1.12-7-99 | Диаметр | 57 | 57 | мм |  | 1
9681 | 1.12-7-99 | Толщина | 4 | 4 | мм |  | 1
9682 | 1.12-7-194 | Диаметр | 63 | 63 | мм |  | 1
9682 | 1.12-7-194 | Толщина | 3 | 3 | мм |  | 1
9683 | 1.12-7-105 | Диаметр | 76 | 76 | мм |  | 1
9683 | 1.12-7-105 | Толщина | 4 | 4 | мм |  | 1
9684 | 1.12-7-108 | Диаметр | 89 | 89 | мм |  | 1
9684 | 1.12-7-108 | Толщина | 3 | 3 | мм |  | 1
9685 | 1.12-7-113 | Диаметр | 89 | 89 | мм |  | 1
9685 | 1.12-7-113 | Толщина | 5 | 5 | мм |  | 1
9688 | 1.12-7-183 | Диаметр | 42 | 42 | мм |  | 1
9688 | 1.12-7-183 | Толщина | 5 | 5 | мм |  | 1
9691 | 1.5-3-43 | Диаметр | 400 | 400 | мм |  | 1
9692 | 1.5-3-44 | Диаметр | 400 | 400 | мм |  | 1
9698 | 1.5-3-51 | Диаметр | 2000 | 2000 | мм |  | 1
9703 | 1.12-5-2118 | Диаметр | 200 | 200 | мм |  | 1
9704 | 1.12-5-2121 | Диаметр | 400 | 400 | мм |  | 1
9705 | 1.12-5-2122 | Диаметр | 500 | 500 | мм |  | 1
9708 | 1.12-5-41 | Диаметр | 16 | 16 | мм |  | 1
9708 | 1.12-5-41 | Толщина | 1,2 | 1,2 | мм |  | 1
9709 | 1.12-5-42 | Диаметр | 20 | 20 | мм |  | 1
9709 | 1.12-5-42 | Толщина | 1,5 | 1,5 | мм |  | 1
9710 | 1.12-5-43 | Диаметр | 25 | 25 | мм |  | 1
9710 | 1.12-5-43 | Толщина | 1,5 | 1,5 | мм |  | 1
9711 | 1.12-5-44 | Диаметр | 32 | 32 | мм |  | 1
9711 | 1.12-5-44 | Толщина | 1,8 | 1,8 | мм |  | 1
9712 | 1.12-5-45 | Диаметр | 40 | 40 | мм |  | 1
9712 | 1.12-5-45 | Толщина | 1,9 | 1,9 | мм |  | 1
9713 | 1.12-5-46 | Диаметр | 50 | 50 | мм |  | 1
9713 | 1.12-5-46 | Толщина | 2,4 | 2,4 | мм |  | 1
9714 | 1.12-5-514 | Диаметр | 63 | 63 | мм |  | 1
9714 | 1.12-5-514 | Толщина | 2,5 | 2,5 | мм |  | 1
9717 | 1.12-5-333 | Диаметр | 20 | 20 | мм |  | 1
9717 | 1.12-5-333 | Толщина | 2,8 | 2,8 | мм |  | 1
9718 | 1.12-5-334 | Диаметр | 25 | 25 | мм |  | 1
9718 | 1.12-5-334 | Толщина | 3,5 | 3,5 | мм |  | 1
9719 | 1.12-5-335 | Диаметр | 32 | 32 | мм |  | 1
9719 | 1.12-5-335 | Толщина | 4,5 | 4,5 | мм |  | 1
9720 | 1.12-5-504 | Диаметр | 200 | 200 | мм |  | 1
9721 | 1.12-5-505 | Диаметр | 400 | 400 | мм |  | 1
9722 | 1.12-5-496 | Диаметр | 200 | 200 | мм |  | 1
9723 | 1.12-5-499 | Диаметр | 400 | 400 | мм |  | 1
9724 | 1.12-5-500 | Диаметр | 500 | 500 | мм |  | 1
9725 | 1.12-5-495 | Диаметр | 160 | 160 | мм |  | 1
9726 | 1.12-5-528 | Диаметр | 200 | 200 | мм |  | 1
9727 | 1.12-5-531 | Диаметр | 400 | 400 | мм |  | 1
9728 | 1.12-5-532 | Диаметр | 500 | 500 | мм |  | 1
9729 | 1.12-5-688 | Диаметр | 160 | 160 | мм |  | 1
9730 | 1.12-5-689 | Диаметр | 200 | 200 | мм |  | 1
9731 | 1.12-5-690 | Диаметр | 250 | 250 | мм |  | 1
9732 | 1.12-5-696 | Диаметр | 1000 | 1000 | мм |  | 1
9733 | 1.12-5-691 | Диаметр | 315 | 315 | мм |  | 1
9734 | 1.12-5-692 | Диаметр | 400 | 400 | мм |  | 1
9735 | 1.12-5-693 | Диаметр | 500 | 500 | мм |  | 1
9736 | 1.12-5-694 | Диаметр | 630 | 630 | мм |  | 1
9737 | 1.12-5-695 | Диаметр | 800 | 800 | мм |  | 1
9738 | 1.12-5-512 | Диаметр | 160 | 160 | мм |  | 1
9738 | 1.12-5-512 | Толщина | 11.8 | 11.8 | мм |  | 1
9741 | 1.12-5-1054 | Диаметр | 110 | 110 | мм |  | 1
9742 | 1.12-5-1055 | Диаметр | 160 | 160 | мм |  | 1
9743 | 1.12-5-1057 | Диаметр | 110 | 110 | мм |  | 1
9744 | 1.12-5-1058 | Диаметр | 160 | 160 | мм |  | 1
9745 | 1.12-5-1018 | Диаметр | 110 | 110 | мм |  | 1
9746 | 1.12-5-1004 | Диаметр | 50 | 50 | мм |  | 1
9747 | 1.12-5-1005 | Диаметр | 50 | 50 | мм |  | 1
9748 | 1.12-5-1006 | Диаметр | 63 | 63 | мм |  | 1
9749 | 1.12-5-1007 | Диаметр | 63 | 63 | мм |  | 1
9750 | 1.12-5-1008 | Диаметр | 110 | 110 | мм |  | 1
9751 | 1.12-5-1009 | Диаметр | 110 | 110 | мм |  | 1
9752 | 1.12-5-1010 | Диаметр | 160 | 160 | мм |  | 1
9753 | 1.12-5-1011 | Диаметр | 160 | 160 | мм |  | 1
9754 | 1.12-5-1013 | Диаметр | 200 | 200 | мм |  | 1
9755 | 1.12-5-462 | Диаметр | 1200 | 1200 | мм |  | 1
9756 | 1.12-5-575 | Диаметр | 110 | 110 | мм |  | 1
9757 | 1.12-5-576 | Диаметр | 160 | 160 | мм |  | 1
9758 | 1.12-5-577 | Диаметр | 110 | 110 | мм |  | 1
9759 | 1.12-5-578 | Диаметр | 160 | 160 | мм |  | 1
9760 | 1.12-5-138 | Диаметр | 110 | 110 | мм |  | 1
9761 | 1.12-5-136 | Диаметр | 75 | 75 | мм |  | 1
9762 | 1.12-5-137 | Диаметр | 110 | 110 | мм |  | 1
9763 | 1.12-5-470 | Диаметр | 160 | 160 | мм |  | 1
9764 | 1.12-5-474 | Диаметр | 400 | 400 | мм |  | 1
9765 | 1.12-5-480 | Диаметр | 500 | 500 | мм |  | 1
9766 | 1.12-5-481 | Диаметр | 630 | 630 | мм |  | 1
9767 | 1.12-5-482 | Диаметр | 800 | 800 | мм |  | 1
9770 | 1.12-5-524 | Диаметр | 32 | 32 | мм |  | 1
9771 | 1.12-5-521 | Диаметр | 16 | 16 | мм |  | 1
9772 | 1.12-5-522 | Диаметр | 20 | 20 | мм |  | 1
9773 | 1.12-5-523 | Диаметр | 25 | 25 | мм |  | 1
9776 | 1.12-7-5 | Диаметр | 10 | 10 | мм |  | 1
9776 | 1.12-7-5 | Толщина | 0,8 | 0,8 | мм |  | 1
9777 | 1.12-7-8 | Диаметр | 12 | 12 | мм |  | 1
9777 | 1.12-7-8 | Толщина | 1,0 | 1,0 | мм |  | 1
9778 | 1.12-7-188 | Диаметр | 12,7 | 12,7 | мм |  | 1
9778 | 1.12-7-188 | Толщина | 0,81 | 0,81 | мм |  | 1
9779 | 1.12-7-9 | Диаметр | 15 | 15 | мм |  | 1
9779 | 1.12-7-9 | Толщина | 0,8 | 0,8 | мм |  | 1
9780 | 1.12-7-10 | Диаметр | 15 | 15 | мм |  | 1
9780 | 1.12-7-10 | Толщина | 1,0 | 1,0 | мм |  | 1
9781 | 1.12-7-11 | Диаметр | 15 | 15 | мм |  | 1
9781 | 1.12-7-11 | Толщина | 1,5 | 1,5 | мм |  | 1
9782 | 1.12-7-192 | Диаметр | 15,9 | 15,9 | мм |  | 1
9782 | 1.12-7-192 | Толщина | 0,89 | 0,89 | мм |  | 1
9783 | 1.12-7-189 | Диаметр | 19,1 | 19,1 | мм |  | 1
9783 | 1.12-7-189 | Толщина | 0,89 | 0,89 | мм |  | 1
9784 | 1.12-7-190 | Диаметр | 22,2 | 22,2 | мм |  | 1
9784 | 1.12-7-190 | Толщина | 1,14 | 1,14 | мм |  | 1
9785 | 1.12-7-1 | Диаметр | 6 | 6 | мм |  | 1
9785 | 1.12-7-1 | Толщина | 0,8 | 0,8 | мм |  | 1
9786 | 1.12-7-2 | Диаметр | 6 | 6 | мм |  | 1
9786 | 1.12-7-2 | Толщина | 1,0 | 1,0 | мм |  | 1
9787 | 1.12-7-186 | Диаметр | 6,35 | 6,35 | мм |  | 1
9787 | 1.12-7-186 | Толщина | 0,76 | 0,76 | мм |  | 1
9788 | 1.12-7-3 | Диаметр | 8 | 8 | мм |  | 1
9788 | 1.12-7-3 | Толщина | 0,8 | 0,8 | мм |  | 1
9789 | 1.12-7-4 | Диаметр | 8 | 8 | мм |  | 1
9789 | 1.12-7-4 | Толщина | 1,0 | 1,0 | мм |  | 1
9790 | 1.12-7-187 | Диаметр | 9,52 | 9,52 | мм |  | 1
9790 | 1.12-7-187 | Толщина | 0,81 | 0,81 | мм |  | 1
9793 | 1.12-5-30 | Диаметр | 25 | 25 | мм |  | 1
9793 | 1.12-5-30 | Толщина | 1.5 | 1.5 | мм |  | 1
9794 | 1.12-5-31 | Диаметр | 32 | 32 | мм |  | 1
9794 | 1.12-5-31 | Толщина | 1.9 | 1.9 | мм |  | 1
9795 | 1.12-5-47 | Диаметр | 110 | 110 | мм |  | 1
9795 | 1.12-5-47 | Толщина | 5.3 | 5.3 | мм |  | 1
9796 | 1.12-5-32 | Диаметр | 40 | 40 | мм |  | 1
9796 | 1.12-5-32 | Толщина | 1.9 | 1.9 | мм |  | 1
9797 | 1.12-5-33 | Диаметр | 50 | 50 | мм |  | 1
9797 | 1.12-5-33 | Толщина | 2.4 | 2.4 | мм |  | 1
9798 | 1.12-5-36 | Диаметр | 90 | 90 | мм |  | 1
9798 | 1.12-5-36 | Толщина | 4.3 | 4.3 | мм |  | 1
9799 | 1.12-5-48 | Диаметр | 160 | 160 | мм |  | 1
9799 | 1.12-5-48 | Толщина | 6.2 | 6.2 | мм |  | 1
9800 | 1.12-5-49 | Диаметр | 225 | 225 | мм |  | 1
9800 | 1.12-5-49 | Толщина | 8.6 | 8.6 | мм |  | 1
9803 | 1.12-5-150 | Давление | 10 | 10 |  |  | 1
9803 | 1.12-5-150 | Толщина | 20 | 20 | мм |  | 1
9804 | 1.12-5-151 | Давление | 10 | 10 |  |  | 1
9804 | 1.12-5-151 | Толщина | 25 | 25 | мм |  | 1
9805 | 1.12-5-152 | Давление | 10 | 10 |  |  | 1
9805 | 1.12-5-152 | Толщина | 32 | 32 | мм |  | 1
9806 | 1.12-5-153 | Давление | 10 | 10 |  |  | 1
9806 | 1.12-5-153 | Толщина | 40 | 40 | мм |  | 1
9807 | 1.12-5-154 | Давление | 10 | 10 |  |  | 1
9807 | 1.12-5-154 | Толщина | 50 | 50 | мм |  | 1
9808 | 1.12-5-155 | Давление | 10 | 10 |  |  | 1
9808 | 1.12-5-155 | Толщина | 63 | 63 | мм |  | 1
9809 | 1.12-5-157 | Давление | 10 | 10 |  |  | 1
9809 | 1.12-5-157 | Толщина | 90 | 90 | мм |  | 1
9810 | 1.12-5-167 | Давление | 20 | 20 |  |  | 1
9810 | 1.12-5-167 | Толщина | 110 | 110 | мм |  | 1
9811 | 1.12-5-158 | Давление | 20 | 20 |  |  | 1
9811 | 1.12-5-158 | Толщина | 16 | 16 | мм |  | 1
9812 | 1.12-5-159 | Давление | 20 | 20 |  |  | 1
9812 | 1.12-5-159 | Толщина | 20 | 20 | мм |  | 1
9813 | 1.12-5-160 | Давление | 20 | 20 |  |  | 1
9813 | 1.12-5-160 | Толщина | 25 | 25 | мм |  | 1
9814 | 1.12-5-161 | Давление | 20 | 20 |  |  | 1
9814 | 1.12-5-161 | Толщина | 32 | 32 | мм |  | 1
9815 | 1.12-5-162 | Давление | 20 | 20 |  |  | 1
9815 | 1.12-5-162 | Толщина | 40 | 40 | мм |  | 1
9816 | 1.12-5-163 | Давление | 20 | 20 |  |  | 1
9816 | 1.12-5-163 | Толщина | 50 | 50 | мм |  | 1
9817 | 1.12-5-165 | Давление | 20 | 20 |  |  | 1
9817 | 1.12-5-165 | Толщина | 75 | 75 | мм |  | 1
9818 | 1.12-5-166 | Давление | 20 | 20 |  |  | 1
9818 | 1.12-5-166 | Толщина | 90 | 90 | мм |  | 1
9821 | 1.12-5-644 | Диаметр | 110 | 110 | мм |  | 1
9821 | 1.12-5-644 | Толщина | 3 | 3 | мм |  | 1
9822 | 1.12-5-706 | Давление | 1 | 1 | МПа |  | 1
9822 | 1.12-5-706 | Диаметр | 110 | 110 | мм |  | 1
9822 | 1.12-5-706 | Толщина | 6.6 | 6.6 | мм |  | 1
9823 | 1.12-5-707 | Давление | 1 | 1 | МПа |  | 1
9823 | 1.12-5-707 | Диаметр | 160 | 160 | мм |  | 1
9823 | 1.12-5-707 | Толщина | 9.5 | 9.5 | мм |  | 1
9824 | 1.12-5-708 | Давление | 1 | 1 | МПа |  | 1
9824 | 1.12-5-708 | Диаметр | 225 | 225 | мм |  | 1
9824 | 1.12-5-708 | Толщина | 13.4 | 13.4 | мм |  | 1
9825 | 1.12-5-709 | Давление | 1 | 1 | МПа |  | 1
9825 | 1.12-5-709 | Диаметр | 250 | 250 | мм |  | 1
9825 | 1.12-5-709 | Толщина | 14.8 | 14.8 | мм |  | 1
9826 | 1.12-5-711 | Давление | 1 | 1 | МПа |  | 1
9826 | 1.12-5-711 | Диаметр | 355 | 355 | мм |  | 1
9826 | 1.12-5-711 | Толщина | 21.1 | 21.1 | мм |  | 1
9827 | 1.12-5-712 | Давление | 1 | 1 | МПа |  | 1
9827 | 1.12-5-712 | Диаметр | 400 | 400 | мм |  | 1
9827 | 1.12-5-712 | Толщина | 23.7 | 23.7 | мм |  | 1
9828 | 1.12-5-663 | Давление | 1.6 | 1.6 | МПа |  | 1
9828 | 1.12-5-663 | Диаметр | 110 | 110 | мм |  | 1
9828 | 1.12-5-663 | Толщина | 10 | 10 | мм |  | 1
9829 | 1.12-5-664 | Давление | 1.6 | 1.6 | МПа |  | 1
9829 | 1.12-5-664 | Диаметр | 160 | 160 | мм |  | 1
9829 | 1.12-5-664 | Толщина | 14.6 | 14.6 | мм |  | 1
9830 | 1.12-5-665 | Давление | 1.6 | 1.6 | МПа |  | 1
9830 | 1.12-5-665 | Диаметр | 200 | 200 | мм |  | 1
9830 | 1.12-5-665 | Толщина | 18.2 | 18.2 | мм |  | 1
9831 | 1.12-5-666 | Давление | 1.6 | 1.6 | МПа |  | 1
9831 | 1.12-5-666 | Диаметр | 250 | 250 | мм |  | 1
9831 | 1.12-5-666 | Толщина | 22.7 | 22.7 | мм |  | 1
9832 | 1.12-5-667 | Давление | 1.6 | 1.6 | МПа |  | 1
9832 | 1.12-5-667 | Диаметр | 315 | 315 | мм |  | 1
9832 | 1.12-5-667 | Толщина | 28.6 | 28.6 | мм |  | 1
9833 | 1.12-5-301 | Давление | 1.6 | 1.6 | МПа |  | 1
9833 | 1.12-5-301 | Диаметр | 32 | 32 | мм |  | 1
9833 | 1.12-5-301 | Толщина | 3 | 3 | мм |  | 1
9834 | 1.12-5-759 | Давление | 1.6 | 1.6 | МПа |  | 1
9834 | 1.12-5-759 | Диаметр | 400 | 400 | мм |  | 1
9834 | 1.12-5-759 | Толщина | 36.3 | 36.3 | мм |  | 1
9835 | 1.12-5-303 | Давление | 1.6 | 1.6 | МПа |  | 1
9835 | 1.12-5-303 | Диаметр | 50 | 50 | мм |  | 1
9835 | 1.12-5-303 | Толщина | 4.6 | 4.6 | мм |  | 1
9836 | 1.12-5-760 | Давление | 1.6 | 1.6 | МПа |  | 1
9836 | 1.12-5-760 | Диаметр | 500 | 500 | мм |  | 1
9836 | 1.12-5-760 | Толщина | 45.4 | 45.4 | мм |  | 1
9837 | 1.12-5-1086 | Давление | 1 | 1 | МПа |  | 1
9837 | 1.12-5-1086 | Диаметр | 110 | 110 | мм |  | 1
9837 | 1.12-5-1086 | Толщина | 6.6 | 6.6 | мм |  | 1
9838 | 1.12-5-1089 | Давление | 1 | 1 | МПа |  | 1
9838 | 1.12-5-1089 | Диаметр | 160 | 160 | мм |  | 1
9838 | 1.12-5-1089 | Толщина | 9.5 | 9.5 | мм |  | 1
9839 | 1.12-5-1092 | Давление | 1 | 1 | МПа |  | 1
9839 | 1.12-5-1092 | Диаметр | 225 | 225 | мм |  | 1
9839 | 1.12-5-1092 | Толщина | 13.4 | 13.4 | мм |  | 1
9840 | 1.12-5-1093 | Давление | 1 | 1 | МПа |  | 1
9840 | 1.12-5-1093 | Диаметр | 250 | 250 | мм |  | 1
9840 | 1.12-5-1093 | Толщина | 14.8 | 14.8 | мм |  | 1
9841 | 1.12-5-1081 | Давление | 1 | 1 | МПа |  | 1
9841 | 1.12-5-1081 | Диаметр | 32 | 32 | мм |  | 1
9841 | 1.12-5-1081 | Толщина | 2 | 2 | мм |  | 1
9842 | 1.12-5-1082 | Давление | 1 | 1 | МПа |  | 1
9842 | 1.12-5-1082 | Диаметр | 40 | 40 | мм |  | 1
9842 | 1.12-5-1082 | Толщина | 2.4 | 2.4 | мм |  | 1
9843 | 1.12-5-1083 | Давление | 1 | 1 | МПа |  | 1
9843 | 1.12-5-1083 | Диаметр | 50 | 50 | мм |  | 1
9843 | 1.12-5-1083 | Толщина | 3 | 3 | мм |  | 1
9844 | 1.12-5-1084 | Давление | 1 | 1 | МПа |  | 1
9844 | 1.12-5-1084 | Диаметр | 63 | 63 | мм |  | 1
9844 | 1.12-5-1084 | Толщина | 3.8 | 3.8 | мм |  | 1
9845 | 1.12-5-1101 | Давление | 0.63 | 0.63 | МПа |  | 1
9845 | 1.12-5-1101 | Диаметр | 110 | 110 | мм |  | 1
9845 | 1.12-5-1101 | Толщина | 4.2 | 4.2 | мм |  | 1
9846 | 1.12-5-1104 | Давление | 0.63 | 0.63 | МПа |  | 1
9846 | 1.12-5-1104 | Диаметр | 160 | 160 | мм |  | 1
9846 | 1.12-5-1104 | Толщина | 6.2 | 6.2 | мм |  | 1
9847 | 1.12-5-1107 | Давление | 0.63 | 0.63 | МПа |  | 1
9847 | 1.12-5-1107 | Диаметр | 225 | 225 | мм |  | 1
9847 | 1.12-5-1107 | Толщина | 8.6 | 8.6 | мм |  | 1
9848 | 1.12-5-397 | Давление | 1 | 1 | МПа |  | 1
9848 | 1.12-5-397 | Диаметр | 110 | 110 | мм |  | 1
9848 | 1.12-5-397 | Толщина | 10 | 10 | мм |  | 1
9849 | 1.12-5-140 | Давление | 1 | 1 | МПа |  | 1
9849 | 1.12-5-140 | Диаметр | 225 | 225 | мм |  | 1
9849 | 1.12-5-140 | Толщина | 20.5 | 20.5 | мм |  | 1
9850 | 1.12-5-26 | Давление | 1 | 1 | МПа |  | 1
9850 | 1.12-5-26 | Диаметр | 32 | 32 | мм |  | 1
9850 | 1.12-5-26 | Толщина | 3 | 3 | мм |  | 1
9851 | 1.12-5-27 | Давление | 1 | 1 | МПа |  | 1
9851 | 1.12-5-27 | Диаметр | 40 | 40 | мм |  | 1
9851 | 1.12-5-27 | Толщина | 3.7 | 3.7 | мм |  | 1
9852 | 1.12-5-144 | Давление | 1 | 1 | МПа |  | 1
9852 | 1.12-5-144 | Диаметр | 400 | 400 | мм |  | 1
9852 | 1.12-5-144 | Толщина | 36.3 | 36.3 | мм |  | 1
9853 | 1.12-5-28 | Давление | 1 | 1 | МПа |  | 1
9853 | 1.12-5-28 | Диаметр | 50 | 50 | мм |  | 1
9853 | 1.12-5-28 | Толщина | 4.6 | 4.6 | мм |  | 1
9854 | 1.12-5-29 | Давление | 1 | 1 | МПа |  | 1
9854 | 1.12-5-29 | Диаметр | 63 | 63 | мм |  | 1
9854 | 1.12-5-29 | Толщина | 5.8 | 5.8 | мм |  | 1
9855 | 1.12-5-395 | Давление | 1 | 1 | МПа |  | 1
9855 | 1.12-5-395 | Диаметр | 75 | 75 | мм |  | 1
9855 | 1.12-5-395 | Толщина | 6.8 | 6.8 | мм |  | 1
9856 | 1.12-5-396 | Давление | 1 | 1 | МПа |  | 1
9856 | 1.12-5-396 | Диаметр | 90 | 90 | мм |  | 1
9856 | 1.12-5-396 | Толщина | 8.2 | 8.2 | мм |  | 1
9857 | 1.12-5-24 | Давление | 0.6 | 0.6 | МПа |  | 1
9857 | 1.12-5-24 | Диаметр | 110 | 110 | мм |  | 1
9857 | 1.12-5-24 | Толщина | 6.3 | 6.3 | мм |  | 1
9858 | 1.12-5-25 | Давление | 0.6 | 0.6 | МПа |  | 1
9858 | 1.12-5-25 | Диаметр | 160 | 160 | мм |  | 1
9858 | 1.12-5-25 | Толщина | 9.1 | 9.1 | мм |  | 1
9859 | 1.12-5-139 | Давление | 0.6 | 0.6 | МПа |  | 1
9859 | 1.12-5-139 | Диаметр | 225 | 225 | мм |  | 1
9859 | 1.12-5-139 | Толщина | 12.8 | 12.8 | мм |  | 1
9860 | 1.12-5-17 | Давление | 0.6 | 0.6 | МПа |  | 1
9860 | 1.12-5-17 | Диаметр | 32 | 32 | мм |  | 1
9860 | 1.12-5-17 | Толщина | 2 | 2 | мм |  | 1
9861 | 1.12-5-18 | Давление | 0.6 | 0.6 | МПа |  | 1
9861 | 1.12-5-18 | Диаметр | 40 | 40 | мм |  | 1
9861 | 1.12-5-18 | Толщина | 2.3 | 2.3 | мм |  | 1
9862 | 1.12-5-19 | Давление | 0.6 | 0.6 | МПа |  | 1
9862 | 1.12-5-19 | Диаметр | 50 | 50 | мм |  | 1
9862 | 1.12-5-19 | Толщина | 2.9 | 2.9 | мм |  | 1
9863 | 1.12-5-20 | Давление | 0.6 | 0.6 | МПа |  | 1
9863 | 1.12-5-20 | Диаметр | 63 | 63 | мм |  | 1
9863 | 1.12-5-20 | Толщина | 3.6 | 3.6 | мм |  | 1
9864 | 1.12-5-22 | Давление | 0.6 | 0.6 | МПа |  | 1
9864 | 1.12-5-22 | Диаметр | 90 | 90 | мм |  | 1
9864 | 1.12-5-22 | Толщина | 5.1 | 5.1 | мм |  | 1
9865 | 1.12-5-264 | Давление | 0.6 | 0.6 | МПа |  | 1
9865 | 1.12-5-264 | Диаметр | 110 | 110 | мм |  | 1
9865 | 1.12-5-264 | Толщина | 10 | 10 | мм |  | 1
9866 | 1.12-5-265 | Давление | 0.6 | 0.6 | МПа |  | 1
9866 | 1.12-5-265 | Диаметр | 160 | 160 | мм |  | 1
9866 | 1.12-5-265 | Толщина | 14.6 | 14.6 | мм |  | 1
9867 | 1.12-5-261 | Давление | 0.6 | 0.6 | МПа |  | 1
9867 | 1.12-5-261 | Диаметр | 32 | 32 | мм |  | 1
9867 | 1.12-5-261 | Толщина | 3 | 3 | мм |  | 1
9868 | 1.12-5-263 | Давление | 0.6 | 0.6 | МПа |  | 1
9868 | 1.12-5-263 | Диаметр | 63 | 63 | мм |  | 1
9868 | 1.12-5-263 | Толщина | 5.8 | 5.8 | мм |  | 1
9869 | 1.12-5-416 | Давление | 1 | 1 | МПа |  | 1
9869 | 1.12-5-416 | Диаметр | 110 | 110 | мм |  | 1
9869 | 1.12-5-416 | Толщина | 8.1 | 8.1 | мм |  | 1
9870 | 1.12-5-418 | Давление | 1 | 1 | МПа |  | 1
9870 | 1.12-5-418 | Диаметр | 140 | 140 | мм |  | 1
9870 | 1.12-5-418 | Толщина | 10.3 | 10.3 | мм |  | 1
9871 | 1.12-5-419 | Давление | 1 | 1 | МПа |  | 1
9871 | 1.12-5-419 | Диаметр | 160 | 160 | мм |  | 1
9871 | 1.12-5-419 | Толщина | 11.8 | 11.8 | мм |  | 1
9872 | 1.12-5-420 | Давление | 1 | 1 | МПа |  | 1
9872 | 1.12-5-420 | Диаметр | 180 | 180 | мм |  | 1
9872 | 1.12-5-420 | Толщина | 13.3 | 13.3 | мм |  | 1
9873 | 1.12-5-421 | Давление | 1 | 1 | МПа |  | 1
9873 | 1.12-5-421 | Диаметр | 200 | 200 | мм |  | 1
9873 | 1.12-5-421 | Толщина | 14.7 | 14.7 | мм |  | 1
9874 | 1.12-5-422 | Давление | 1 | 1 | МПа |  | 1
9874 | 1.12-5-422 | Диаметр | 225 | 225 | мм |  | 1
9874 | 1.12-5-422 | Толщина | 16.6 | 16.6 | мм |  | 1
9875 | 1.12-5-410 | Давление | 1 | 1 | МПа |  | 1
9875 | 1.12-5-410 | Диаметр | 25 | 25 | мм |  | 1
9875 | 1.12-5-410 | Толщина | 2 | 2 | мм |  | 1
9876 | 1.12-5-424 | Давление | 1 | 1 | МПа |  | 1
9876 | 1.12-5-424 | Диаметр | 280 | 280 | мм |  | 1
9876 | 1.12-5-424 | Толщина | 20.6 | 20.6 | мм |  | 1
9877 | 1.12-5-411 | Давление | 1 | 1 | МПа |  | 1
9877 | 1.12-5-411 | Диаметр | 32 | 32 | мм |  | 1
9877 | 1.12-5-411 | Толщина | 2.4 | 2.4 | мм |  | 1
9878 | 1.12-5-412 | Давление | 1 | 1 | МПа |  | 1
9878 | 1.12-5-412 | Диаметр | 40 | 40 | мм |  | 1
9878 | 1.12-5-412 | Толщина | 3 | 3 | мм |  | 1
9879 | 1.12-5-426 | Давление | 1 | 1 | МПа |  | 1
9879 | 1.12-5-426 | Диаметр | 400 | 400 | мм |  | 1
9879 | 1.12-5-426 | Толщина | 29.4 | 29.4 | мм |  | 1
9880 | 1.12-5-413 | Давление | 1 | 1 | МПа |  | 1
9880 | 1.12-5-413 | Диаметр | 50 | 50 | мм |  | 1
9880 | 1.12-5-413 | Толщина | 3.7 | 3.7 | мм |  | 1
9881 | 1.12-5-414 | Давление | 1 | 1 | МПа |  | 1
9881 | 1.12-5-414 | Диаметр | 63 | 63 | мм |  | 1
9881 | 1.12-5-414 | Толщина | 4.7 | 4.7 | мм |  | 1
9882 | 1.12-5-399 | Давление | 0.63 | 0.63 | МПа |  | 1
9882 | 1.12-5-399 | Диаметр | 110 | 110 | мм |  | 1
9882 | 1.12-5-399 | Толщина | 5.3 | 5.3 | мм |  | 1
9883 | 1.12-5-400 | Давление | 0.63 | 0.63 | МПа |  | 1
9883 | 1.12-5-400 | Диаметр | 125 | 125 | мм |  | 1
9883 | 1.12-5-400 | Толщина | 6 | 6 | мм |  | 1
9884 | 1.12-5-401 | Давление | 0.63 | 0.63 | МПа |  | 1
9884 | 1.12-5-401 | Диаметр | 140 | 140 | мм |  | 1
9884 | 1.12-5-401 | Толщина | 6.7 | 6.7 | мм |  | 1
9885 | 1.12-5-402 | Давление | 0.63 | 0.63 | МПа |  | 1
9885 | 1.12-5-402 | Диаметр | 160 | 160 | мм |  | 1
9885 | 1.12-5-402 | Толщина | 7.7 | 7.7 | мм |  | 1
9886 | 1.12-5-404 | Давление | 0.63 | 0.63 | МПа |  | 1
9886 | 1.12-5-404 | Диаметр | 200 | 200 | мм |  | 1
9886 | 1.12-5-404 | Толщина | 9.6 | 9.6 | мм |  | 1
9887 | 1.12-5-407 | Давление | 0.63 | 0.63 | МПа |  | 1
9887 | 1.12-5-407 | Диаметр | 280 | 280 | мм |  | 1
9887 | 1.12-5-407 | Толщина | 13.4 | 13.4 | мм |  | 1
9888 | 1.12-5-409 | Давление | 0.63 | 0.63 | МПа |  | 1
9888 | 1.12-5-409 | Диаметр | 400 | 400 | мм |  | 1
9888 | 1.12-5-409 | Толщина | 19.1 | 19.1 | мм |  | 1
9891 | 1.12-5-573 | Диаметр | 20 | 20 | мм |  | 1
9891 | 1.12-5-573 | Толщина | 2.8 | 2.8 | мм |  | 1
9892 | 1.12-5-574 | Диаметр | 20 | 20 | мм |  | 1
9892 | 1.12-5-574 | Толщина | 3.5 | 3.5 | мм |  | 1
9893 | 1.12-5-1060 | Диаметр | 110 | 110 | мм |  | 1
9893 | 1.12-5-1060 | Толщина | 8.1 | 8.1 | мм |  | 1
9894 | 1.12-5-1061 | Диаметр | 160 | 160 | мм |  | 1
9894 | 1.12-5-1061 | Толщина | 11.8 | 11.8 | мм |  | 1
9895 | 1.12-5-1064 | Диаметр | 355 | 355 | мм |  | 1
9895 | 1.12-5-1064 | Толщина | 26.1 | 26.1 | мм |  | 1
9896 | 1.12-5-544 | Диаметр | 16 | 16 | мм |  | 1
9896 | 1.12-5-544 | Толщина | 2 | 2 | мм |  | 1
9897 | 1.12-5-545 | Диаметр | 20 | 20 | мм |  | 1
9897 | 1.12-5-545 | Толщина | 2 | 2 | мм |  | 1
9898 | 1.12-5-546 | Диаметр | 26 | 26 | мм |  | 1
9898 | 1.12-5-546 | Толщина | 3 | 3 | мм |  | 1
9901 | 1.12-5-1123 | Температура | -40 | 60 | °С |  | 2
9901 | 1.12-5-1123 | Диаметр | 110 | 110 | мм |  | 1
9902 | 1.12-5-1124 | Температура | -40 | 60 | °С |  | 2
9902 | 1.12-5-1124 | Диаметр | 160 | 160 | мм |  | 1
9903 | 1.12-5-1122 | Температура | -40 | 60 | °С |  | 2
9903 | 1.12-5-1122 | Диаметр | 63 | 63 | мм |  | 1
9904 | 1.12-5-1130 | Температура | -40 | 60 | °С |  | 2
9904 | 1.12-5-1130 | Диаметр | 63 | 63 | мм |  | 1
9905 | 1.12-5-1131 | Температура | -40 | 60 | °С |  | 2
9905 | 1.12-5-1131 | Диаметр | 110 | 110 | мм |  | 1
9906 | 1.12-5-1133 | Температура | -40 | 60 | °С |  | 2
9906 | 1.12-5-1133 | Диаметр | 200 | 200 | мм |  | 1
9907 | 1.12-5-1135 | Температура | -40 | 60 | °С |  | 2
9907 | 1.12-5-1135 | Диаметр | 100 | 100 | мм |  | 1
9908 | 1.12-5-1435 | Диаметр | 110 | 110 | мм |  | 1
9908 | 1.12-5-1435 | Толщина | 8.6 | 8.6 | мм |  | 1
9909 | 1.12-5-1483 | Диаметр | 110 | 110 | мм |  | 1
9909 | 1.12-5-1483 | Толщина | 9.4 | 9.4 | мм |  | 1
9910 | 1.12-5-1396 | Диаметр | 200 | 200 | мм |  | 1
9911 | 1.12-5-1398 | Диаметр | 400 | 400 | мм |  | 1
9912 | 1.12-5-1399 | Диаметр | 500 | 500 | мм |  | 1
9913 | 1.12-5-1401 | Диаметр | 800 | 800 | мм |  | 1
9916 | 1.12-6-859 | Диаметр | 219 | 219 | мм |  | 1
9916 | 1.12-6-859 | Толщина | 10 | 10 | мм |  | 1
9917 | 1.12-6-150 | Диаметр | 102 | 102 | мм |  | 1
9917 | 1.12-6-150 | Толщина | 3.5 | 3.5 | мм |  | 1
9918 | 1.12-6-151 | Диаметр | 102 | 102 | мм |  | 1
9918 | 1.12-6-151 | Толщина | 4 | 4 | мм |  | 1
9919 | 1.12-6-152 | Диаметр | 102 | 102 | мм |  | 1
9919 | 1.12-6-152 | Толщина | 5 | 5 | мм |  | 1
9920 | 1.12-6-163 | Диаметр | 108 | 108 | мм |  | 1
9920 | 1.12-6-163 | Толщина | 4 | 4 | мм |  | 1
9921 | 1.12-6-164 | Диаметр | 108 | 108 | мм |  | 1
9921 | 1.12-6-164 | Толщина | 4.5 | 4.5 | мм |  | 1
9922 | 1.12-6-165 | Диаметр | 108 | 108 | мм |  | 1
9922 | 1.12-6-165 | Толщина | 5 | 5 | мм |  | 1
9923 | 1.12-6-167 | Диаметр | 108 | 108 | мм |  | 1
9923 | 1.12-6-167 | Толщина | 6 | 6 | мм |  | 1
9924 | 1.12-6-169 | Диаметр | 108 | 108 | мм |  | 1
9924 | 1.12-6-169 | Толщина | 7 | 7 | мм |  | 1
9925 | 1.12-6-171 | Диаметр | 108 | 108 | мм |  | 1
9925 | 1.12-6-171 | Толщина | 8 | 8 | мм |  | 1
9926 | 1.12-6-173 | Диаметр | 108 | 108 | мм |  | 1
9926 | 1.12-6-173 | Толщина | 9 | 9 | мм |  | 1
9927 | 1.12-6-176 | Диаметр | 114 | 114 | мм |  | 1
9927 | 1.12-6-176 | Толщина | 4 | 4 | мм |  | 1
9928 | 1.12-6-177 | Диаметр | 114 | 114 | мм |  | 1
9928 | 1.12-6-177 | Толщина | 5 | 5 | мм |  | 1
9929 | 1.12-6-178 | Диаметр | 114 | 114 | мм |  | 1
9929 | 1.12-6-178 | Толщина | 6 | 6 | мм |  | 1
9930 | 1.12-6-181 | Диаметр | 127 | 127 | мм |  | 1
9930 | 1.12-6-181 | Толщина | 4 | 4 | мм |  | 1
9931 | 1.12-6-182 | Диаметр | 127 | 127 | мм |  | 1
9931 | 1.12-6-182 | Толщина | 5 | 5 | мм |  | 1
9932 | 1.12-6-183 | Диаметр | 133 | 133 | мм |  | 1
9932 | 1.12-6-183 | Толщина | 4 | 4 | мм |  | 1
9933 | 1.12-6-184 | Диаметр | 133 | 133 | мм |  | 1
9933 | 1.12-6-184 | Толщина | 4.5 | 4.5 | мм |  | 1
9934 | 1.12-6-185 | Диаметр | 133 | 133 | мм |  | 1
9934 | 1.12-6-185 | Толщина | 5 | 5 | мм |  | 1
9935 | 1.12-6-187 | Диаметр | 133 | 133 | мм |  | 1
9935 | 1.12-6-187 | Толщина | 6 | 6 | мм |  | 1
9936 | 1.12-6-193 | Диаметр | 133 | 133 | мм |  | 1
9936 | 1.12-6-193 | Толщина | 9 | 9 | мм |  | 1
9937 | 1.12-6-196 | Диаметр | 152 | 152 | мм |  | 1
9937 | 1.12-6-196 | Толщина | 4.5 | 4.5 | мм |  | 1
9938 | 1.12-6-197 | Диаметр | 152 | 152 | мм |  | 1
9938 | 1.12-6-197 | Толщина | 5 | 5 | мм |  | 1
9939 | 1.12-6-217 | Диаметр | 159 | 159 | мм |  | 1
9939 | 1.12-6-217 | Толщина | 10 | 10 | мм |  | 1
9940 | 1.12-6-206 | Диаметр | 159 | 159 | мм |  | 1
9940 | 1.12-6-206 | Толщина | 4.5 | 4.5 | мм |  | 1
9941 | 1.12-6-207 | Диаметр | 159 | 159 | мм |  | 1
9941 | 1.12-6-207 | Толщина | 5 | 5 | мм |  | 1
9942 | 1.12-6-211 | Диаметр | 159 | 159 | мм |  | 1
9942 | 1.12-6-211 | Толщина | 7 | 7 | мм |  | 1
9943 | 1.12-6-213 | Диаметр | 159 | 159 | мм |  | 1
9943 | 1.12-6-213 | Толщина | 8 | 8 | мм |  | 1
9944 | 1.12-6-215 | Диаметр | 159 | 159 | мм |  | 1
9944 | 1.12-6-215 | Толщина | 9 | 9 | мм |  | 1
9945 | 1.12-6-864 | Диаметр | 168 | 168 | мм |  | 1
9945 | 1.12-6-864 | Толщина | 8 | 8 | мм |  | 1
9946 | 1.12-6-865 | Диаметр | 180 | 180 | мм |  | 1
9946 | 1.12-6-865 | Толщина | 5 | 5 | мм |  | 1
9947 | 1.12-6-226 | Диаметр | 219 | 219 | мм |  | 1
9947 | 1.12-6-226 | Толщина | 10 | 10 | мм |  | 1
9948 | 1.12-6-218 | Диаметр | 219 | 219 | мм |  | 1
9948 | 1.12-6-218 | Толщина | 6 | 6 | мм |  | 1
9949 | 1.12-6-220 | Диаметр | 219 | 219 | мм |  | 1
9949 | 1.12-6-220 | Толщина | 7 | 7 | мм |  | 1
9950 | 1.12-6-222 | Диаметр | 219 | 219 | мм |  | 1
9950 | 1.12-6-222 | Толщина | 8 | 8 | мм |  | 1
9951 | 1.12-6-224 | Диаметр | 219 | 219 | мм |  | 1
9951 | 1.12-6-224 | Толщина | 9 | 9 | мм |  | 1
9952 | 1.12-6-96 | Диаметр | 25 | 25 | мм |  | 1
9952 | 1.12-6-96 | Толщина | 2.5 | 2.5 | мм |  | 1
9953 | 1.12-6-97 | Диаметр | 25 | 25 | мм |  | 1
9953 | 1.12-6-97 | Толщина | 2.8 | 2.8 | мм |  | 1
9954 | 1.12-6-100 | Диаметр | 25 | 25 | мм |  | 1
9954 | 1.12-6-100 | Толщина | 4 | 4 | мм |  | 1
9955 | 1.12-6-98 | Диаметр | 25 | 25 | мм |  | 1
9955 | 1.12-6-98 | Толщина | 3 | 3 | мм |  | 1
9956 | 1.12-6-228 | Диаметр | 273 | 273 | мм |  | 1
9956 | 1.12-6-228 | Толщина | 7 | 7 | мм |  | 1
9957 | 1.12-6-230 | Диаметр | 273 | 273 | мм |  | 1
9957 | 1.12-6-230 | Толщина | 8 | 8 | мм |  | 1
9958 | 1.12-6-232 | Диаметр | 273 | 273 | мм |  | 1
9958 | 1.12-6-232 | Толщина | 9 | 9 | мм |  | 1
9959 | 1.12-6-101 | Диаметр | 32 | 32 | мм |  | 1
9959 | 1.12-6-101 | Толщина | 2.5 | 2.5 | мм |  | 1
9960 | 1.12-6-102 | Диаметр | 32 | 32 | мм |  | 1
9960 | 1.12-6-102 | Толщина | 2.8 | 2.8 | мм |  | 1
9961 | 1.12-6-103 | Диаметр | 32 | 32 | мм |  | 1
9961 | 1.12-6-103 | Толщина | 3 | 3 | мм |  | 1
9962 | 1.12-6-104 | Диаметр | 32 | 32 | мм |  | 1
9962 | 1.12-6-104 | Толщина | 3.5 | 3.5 | мм |  | 1
9963 | 1.12-6-105 | Диаметр | 32 | 32 | мм |  | 1
9963 | 1.12-6-105 | Толщина | 4 | 4 | мм |  | 1
9964 | 1.12-6-240 | Диаметр | 325 | 325 | мм |  | 1
9964 | 1.12-6-240 | Толщина | 10 | 10 | мм |  | 1
9965 | 1.12-6-235 | Диаметр | 325 | 325 | мм |  | 1
9965 | 1.12-6-235 | Толщина | 7.5 | 7.5 | мм |  | 1
9966 | 1.12-6-236 | Диаметр | 325 | 325 | мм |  | 1
9966 | 1.12-6-236 | Толщина | 8 | 8 | мм |  | 1
9967 | 1.12-6-243 | Диаметр | 377 | 377 | мм |  | 1
9967 | 1.12-6-243 | Толщина | 10 | 10 | мм |  | 1
9968 | 1.12-6-241 | Диаметр | 377 | 377 | мм |  | 1
9968 | 1.12-6-241 | Толщина | 9 | 9 | мм |  | 1
9969 | 1.12-6-244 | Диаметр | 426 | 426 | мм |  | 1
9969 | 1.12-6-244 | Толщина | 9 | 9 | мм |  | 1
9970 | 1.12-6-106 | Диаметр | 45 | 45 | мм |  | 1
9970 | 1.12-6-106 | Толщина | 2.5 | 2.5 | мм |  | 1
9971 | 1.12-6-107 | Диаметр | 45 | 45 | мм |  | 1
9971 | 1.12-6-107 | Толщина | 2.8 | 2.8 | мм |  | 1
9972 | 1.12-6-108 | Диаметр | 45 | 45 | мм |  | 1
9972 | 1.12-6-108 | Толщина | 3 | 3 | мм |  | 1
9973 | 1.12-6-109 | Диаметр | 45 | 45 | мм |  | 1
9973 | 1.12-6-109 | Толщина | 3.5 | 3.5 | мм |  | 1
9974 | 1.12-6-110 | Диаметр | 45 | 45 | мм |  | 1
9974 | 1.12-6-110 | Толщина | 4 | 4 | мм |  | 1
9975 | 1.12-6-866 | Диаметр | 48 | 48 | мм |  | 1
9975 | 1.12-6-866 | Толщина | 4 | 4 | мм |  | 1
9976 | 1.12-6-111 | Диаметр | 57 | 57 | мм |  | 1
9976 | 1.12-6-111 | Толщина | 3 | 3 | мм |  | 1
9977 | 1.12-6-112 | Диаметр | 57 | 57 | мм |  | 1
9977 | 1.12-6-112 | Толщина | 3.5 | 3.5 | мм |  | 1
9978 | 1.12-6-113 | Диаметр | 57 | 57 | мм |  | 1
9978 | 1.12-6-113 | Толщина | 4 | 4 | мм |  | 1
9979 | 1.12-6-114 | Диаметр | 57 | 57 | мм |  | 1
9979 | 1.12-6-114 | Толщина | 4.5 | 4.5 | мм |  | 1
9980 | 1.12-6-115 | Диаметр | 63.5 | 63.5 | мм |  | 1
9980 | 1.12-6-115 | Толщина | 3 | 3 | мм |  | 1
9981 | 1.12-6-117 | Диаметр | 63.5 | 63.5 | мм |  | 1
9981 | 1.12-6-117 | Толщина | 4 | 4 | мм |  | 1
9982 | 1.12-6-122 | Диаметр | 76 | 76 | мм |  | 1
9982 | 1.12-6-122 | Толщина | 3 | 3 | мм |  | 1
9983 | 1.12-6-123 | Диаметр | 76 | 76 | мм |  | 1
9983 | 1.12-6-123 | Толщина | 3.5 | 3.5 | мм |  | 1
9984 | 1.12-6-124 | Диаметр | 76 | 76 | мм |  | 1
9984 | 1.12-6-124 | Толщина | 4 | 4 | мм |  | 1
9985 | 1.12-6-125 | Диаметр | 76 | 76 | мм |  | 1
9985 | 1.12-6-125 | Толщина | 4.5 | 4.5 | мм |  | 1
9986 | 1.12-6-126 | Диаметр | 76 | 76 | мм |  | 1
9986 | 1.12-6-126 | Толщина | 5 | 5 | мм |  | 1
9987 | 1.12-6-133 | Диаметр | 76 | 76 | мм |  | 1
9987 | 1.12-6-133 | Толщина | 9 | 9 | мм |  | 1
9988 | 1.12-6-136 | Диаметр | 89 | 89 | мм |  | 1
9988 | 1.12-6-136 | Толщина | 3.5 | 3.5 | мм |  | 1
9989 | 1.12-6-137 | Диаметр | 89 | 89 | мм |  | 1
9989 | 1.12-6-137 | Толщина | 4 | 4 | мм |  | 1
9990 | 1.12-6-138 | Диаметр | 89 | 89 | мм |  | 1
9990 | 1.12-6-138 | Толщина | 4.5 | 4.5 | мм |  | 1
9991 | 1.12-6-139 | Диаметр | 89 | 89 | мм |  | 1
9991 | 1.12-6-139 | Толщина | 5 | 5 | мм |  | 1
9992 | 1.12-6-141 | Диаметр | 89 | 89 | мм |  | 1
9992 | 1.12-6-141 | Толщина | 6 | 6 | мм |  | 1
9993 | 1.12-6-147 | Диаметр | 89 | 89 | мм |  | 1
9993 | 1.12-6-147 | Толщина | 9 | 9 | мм |  | 1
9996 | 1.12-6-712 | Диаметр | 146 | 146 | мм |  | 1
9996 | 1.12-6-712 | Толщина | 10.7 | 10.7 | мм |  | 1
9997 | 1.12-6-716 | Диаметр | 168.3 | 168.3 | мм |  | 1
9997 | 1.12-6-716 | Толщина | 10.6 | 10.6 | мм |  | 1
9998 | 1.12-6-715 | Диаметр | 168.3 | 168.3 | мм |  | 1
9998 | 1.12-6-715 | Толщина | 8.9 | 8.9 | мм |  | 1
9999 | 1.12-6-722 | Диаметр | 219 | 219 | мм |  | 1
9999 | 1.12-6-722 | Толщина | 10 | 10 | мм |  | 1
10000 | 1.12-6-720 | Диаметр | 219.1 | 219.1 | мм |  | 1
10000 | 1.12-6-720 | Толщина | 8 | 8 | мм |  | 1
10001 | 1.12-6-868 | Диаметр | 324 | 324 | мм |  | 1
10001 | 1.12-6-868 | Толщина | 8.5 | 8.5 | мм |  | 1
10002 | 1.12-6-724 | Диаметр | 377 | 377 | мм |  | 1
10002 | 1.12-6-724 | Толщина | 11 | 11 | мм |  | 1
10003 | 1.12-6-725 | Диаметр | 377 | 377 | мм |  | 1
10003 | 1.12-6-725 | Толщина | 12 | 12 | мм |  | 1
10004 | 1.12-6-869 | Диаметр | 426 | 426 | мм |  | 1
10004 | 1.12-6-869 | Толщина | 10 | 10 | мм |  | 1
10005 | 1.12-6-726 | Диаметр | 426 | 426 | мм |  | 1
10005 | 1.12-6-726 | Толщина | 11 | 11 | мм |  | 1
10006 | 1.12-6-727 | Диаметр | 426 | 426 | мм |  | 1
10006 | 1.12-6-727 | Толщина | 12 | 12 | мм |  | 1
10009 | 1.12-6-530 | Диаметр | 110 | 110
10009 | 1.12-6-530 | Толщина | 6.5 | 6.5 | мм |  | 1
10010 | 1.12-6-262 | Диаметр | 14 | 14
10010 | 1.12-6-262 | Толщина | 2 | 2.2 | мм |  | 2
10011 | 1.12-6-540 | Диаметр | 140 | 140
10011 | 1.12-6-540 | Толщина | 3 | 3 | мм |  | 1
10012 | 1.12-6-545 | Диаметр | 140 | 140
10012 | 1.12-6-545 | Толщина | 5 | 5 | мм |  | 1
10013 | 1.12-6-547 | Диаметр | 140 | 140
10013 | 1.12-6-547 | Толщина | 6 | 6 | мм |  | 1
10014 | 1.12-6-270 | Диаметр | 15 | 15
10014 | 1.12-6-270 | Толщина | 1.8 | 2 | мм |  | 2
10015 | 1.12-6-282 | Диаметр | 18 | 18
10015 | 1.12-6-282 | Толщина | 2 | 2 | мм |  | 1
10016 | 1.12-6-288 | Диаметр | 18 | 18
10016 | 1.12-6-288 | Толщина | 4 | 4 | мм |  | 1
10017 | 1.12-6-588 | Диаметр | 180 | 180
10017 | 1.12-6-588 | Толщина | 4 | 4 | мм |  | 1
10018 | 1.12-6-596 | Диаметр | 180 | 180
10018 | 1.12-6-596 | Толщина | 8 | 8 | мм |  | 1
10019 | 1.12-6-615 | Диаметр | 200 | 200
10019 | 1.12-6-615 | Толщина | 10 | 10 | мм |  | 1
10020 | 1.12-6-603 | Диаметр | 200 | 200
10020 | 1.12-6-603 | Толщина | 4 | 4 | мм |  | 1
10021 | 1.12-6-605 | Диаметр | 200 | 200
10021 | 1.12-6-605 | Толщина | 5 | 5 | мм |  | 1
10022 | 1.12-6-606 | Диаметр | 200 | 200
10022 | 1.12-6-606 | Толщина | 5.5 | 5.5 | мм |  | 1
10023 | 1.12-6-292 | Диаметр | 25 | 25
10023 | 1.12-6-292 | Толщина | 2 | 2 | мм |  | 1
10024 | 1.12-6-296 | Диаметр | 25 | 25
10024 | 1.12-6-296 | Толщина | 3 | 3 | мм |  | 1
10025 | 1.12-6-299 | Диаметр | 25 | 25
10025 | 1.12-6-299 | Толщина | 4 | 4 | мм |  | 1
10026 | 1.12-6-312 | Диаметр | 32 | 32
10026 | 1.12-6-312 | Толщина | 2.8 | 2.8 | мм |  | 1
10027 | 1.12-6-313 | Диаметр | 32 | 32
10027 | 1.12-6-313 | Толщина | 3 | 3 | мм |  | 1
10028 | 1.12-6-315 | Диаметр | 32 | 32
10028 | 1.12-6-315 | Толщина | 3.5 | 3.5 | мм |  | 1
10029 | 1.12-6-316 | Диаметр | 32 | 32
10029 | 1.12-6-316 | Толщина | 4 | 4 | мм |  | 1
10030 | 1.12-6-318 | Диаметр | 32 | 32
10030 | 1.12-6-318 | Толщина | 5 | 5 | мм |  | 1
10031 | 1.12-6-322 | Диаметр | 32 | 32
10031 | 1.12-6-322 | Толщина | 7 | 7 | мм |  | 1
10032 | 1.12-6-327 | Диаметр | 35 | 35
10032 | 1.12-6-327 | Толщина | 2.5 | 2.5 | мм |  | 1
10033 | 1.12-6-329 | Диаметр | 35 | 35
10033 | 1.12-6-329 | Толщина | 3 | 3 | мм |  | 1
10034 | 1.12-6-332 | Диаметр | 35 | 35
10034 | 1.12-6-332 | Толщина | 4 | 4 | мм |  | 1
10035 | 1.12-6-334 | Диаметр | 35 | 35
10035 | 1.12-6-334 | Толщина | 5 | 5 | мм |  | 1
10036 | 1.12-6-346 | Диаметр | 38 | 38
10036 | 1.12-6-346 | Толщина | 3.2 | 3.2 | мм |  | 1
10037 | 1.12-6-347 | Диаметр | 38 | 38
10037 | 1.12-6-347 | Толщина | 3.5 | 3.5 | мм |  | 1
10038 | 1.12-6-348 | Диаметр | 38 | 38
10038 | 1.12-6-348 | Толщина | 4 | 4 | мм |  | 1
10039 | 1.12-6-350 | Диаметр | 38 | 38
10039 | 1.12-6-350 | Толщина | 5 | 5 | мм |  | 1
10040 | 1.12-6-352 | Диаметр | 38 | 38
10040 | 1.12-6-352 | Толщина | 6 | 6 | мм |  | 1
10041 | 1.12-6-356 | Диаметр | 38 | 38
10041 | 1.12-6-356 | Толщина | 8 | 8 | мм |  | 1
10042 | 1.12-6-363 | Диаметр | 45 | 45
10042 | 1.12-6-363 | Толщина | 3 | 3 | мм |  | 1
10043 | 1.12-6-365 | Диаметр | 45 | 45
10043 | 1.12-6-365 | Толщина | 3.5 | 3.5 | мм |  | 1
10044 | 1.12-6-366 | Диаметр | 45 | 45
10044 | 1.12-6-366 | Толщина | 4 | 4 | мм |  | 1
10045 | 1.12-6-368 | Диаметр | 45 | 45
10045 | 1.12-6-368 | Толщина | 5 | 5 | мм |  | 1
10046 | 1.12-6-380 | Диаметр | 51 | 51
10046 | 1.12-6-380 | Толщина | 3.2 | 3.2 | мм |  | 1
10047 | 1.12-6-397 | Диаметр | 57 | 57
10047 | 1.12-6-397 | Толщина | 3 | 3 | мм |  | 1
10048 | 1.12-6-400 | Диаметр | 57 | 57
10048 | 1.12-6-400 | Толщина | 4 | 4 | мм |  | 1
10049 | 1.12-6-415 | Диаметр | 63 | 63
10049 | 1.12-6-415 | Толщина | 3 | 3 | мм |  | 1
10050 | 1.12-6-420 | Диаметр | 63 | 63
10050 | 1.12-6-420 | Толщина | 5 | 5 | мм |  | 1
10051 | 1.12-6-433 | Диаметр | 76 | 76
10051 | 1.12-6-433 | Толщина | 3 | 3 | мм |  | 1
10052 | 1.12-6-436 | Диаметр | 76 | 76
10052 | 1.12-6-436 | Толщина | 4 | 4 | мм |  | 1
10053 | 1.12-6-454 | Диаметр | 83 | 83
10053 | 1.12-6-454 | Толщина | 4 | 4 | мм |  | 1
10054 | 1.12-6-456 | Диаметр | 83 | 83
10054 | 1.12-6-456 | Толщина | 5 | 5 | мм |  | 1
10055 | 1.12-6-473 | Диаметр | 89 | 89
10055 | 1.12-6-473 | Толщина | 5 | 5 | мм |  | 1
10058 | 1.12-6-841 | Диаметр | 127 | 127 | мм |  | 1
10058 | 1.12-6-841 | Толщина | 9 | 9 | мм |  | 1
10059 | 1.12-6-842 | Диаметр | 140 | 140 | мм |  | 1
10059 | 1.12-6-842 | Толщина | 9 | 9 | мм |  | 1
10060 | 1.12-6-838 | Диаметр | 89 | 89 | мм |  | 1
10060 | 1.12-6-838 | Толщина | 9 | 9 | мм |  | 1
10061 | 1.1-1-2100 | Диаметр | 140 | 140 | мм |  | 1
10061 | 1.1-1-2100 | Толщина | 10 | 10 | мм |  | 1
10064 | 1.12-6-691 | Диаметр | 100 | 100 | мм |  | 1
10064 | 1.12-6-691 | Толщина | 4 | 4 | мм |  | 1
10065 | 1.12-6-680 | Диаметр | 15 | 15 | мм |  | 1
10065 | 1.12-6-680 | Толщина | 2.35 | 2.35 | мм |  | 1
10066 | 1.12-6-681 | Диаметр | 15 | 15 | мм |  | 1
10066 | 1.12-6-681 | Толщина | 2.5 | 2.5 | мм |  | 1
10067 | 1.12-6-693 | Диаметр | 150 | 150 | мм |  | 1
10067 | 1.12-6-693 | Толщина | 4 | 4 | мм |  | 1
10068 | 1.12-6-682 | Диаметр | 20 | 20 | мм |  | 1
10068 | 1.12-6-682 | Толщина | 2.35 | 2.35 | мм |  | 1
10069 | 1.12-6-683 | Диаметр | 20 | 20 | мм |  | 1
10069 | 1.12-6-683 | Толщина | 2.5 | 2.5 | мм |  | 1
10070 | 1.12-6-684 | Диаметр | 25 | 25 | мм |  | 1
10070 | 1.12-6-684 | Толщина | 2.8 | 2.8 | мм |  | 1
10071 | 1.12-6-685 | Диаметр | 32 | 32 | мм |  | 1
10071 | 1.12-6-685 | Толщина | 2.8 | 2.8 | мм |  | 1
10072 | 1.12-6-686 | Диаметр | 40 | 40 | мм |  | 1
10072 | 1.12-6-686 | Толщина | 3 | 3 | мм |  | 1
10073 | 1.12-6-688 | Диаметр | 50 | 50 | мм |  | 1
10073 | 1.12-6-688 | Толщина | 3 | 3 | мм |  | 1
10074 | 1.12-6-687 | Диаметр | 65 | 65 | мм |  | 1
10074 | 1.12-6-687 | Толщина | 3.2 | 3.2 | мм |  | 1
10075 | 1.12-6-678 | Диаметр | 8 | 8 | мм |  | 1
10075 | 1.12-6-678 | Толщина | 2 | 2 | мм |  | 1
10076 | 1.12-6-689 | Диаметр | 80 | 80 | мм |  | 1
10076 | 1.12-6-689 | Толщина | 3.5 | 3.5 | мм |  | 1
10077 | 1.12-6-706 | Диаметр | 100 | 100 | мм |  | 1
10077 | 1.12-6-706 | Толщина | 4.5 | 4.5 | мм |  | 1
10078 | 1.12-6-707 | Диаметр | 125 | 125 | мм |  | 1
10078 | 1.12-6-707 | Толщина | 4.5 | 4.5 | мм |  | 1
10079 | 1.12-6-697 | Диаметр | 15 | 15 | мм |  | 1
10079 | 1.12-6-697 | Толщина | 2.8 | 2.8 | мм |  | 1
10080 | 1.12-6-708 | Диаметр | 150 | 150 | мм |  | 1
10080 | 1.12-6-708 | Толщина | 4.5 | 4.5 | мм |  | 1
10081 | 1.12-6-698 | Диаметр | 20 | 20 | мм |  | 1
10081 | 1.12-6-698 | Толщина | 2.8 | 2.8 | мм |  | 1
10082 | 1.12-6-699 | Диаметр | 25 | 25 | мм |  | 1
10082 | 1.12-6-699 | Толщина | 3.2 | 3.2 | мм |  | 1
10083 | 1.12-6-700 | Диаметр | 32 | 32 | мм |  | 1
10083 | 1.12-6-700 | Толщина | 3.2 | 3.2 | мм |  | 1
10084 | 1.12-6-701 | Диаметр | 40 | 40 | мм |  | 1
10084 | 1.12-6-701 | Толщина | 3.5 | 3.5 | мм |  | 1
10085 | 1.12-6-862 | Диаметр | 50 | 50 | мм |  | 1
10085 | 1.12-6-862 | Толщина | 3.5 | 3.5 | мм |  | 1
10086 | 1.12-6-703 | Диаметр | 65 | 65 | мм |  | 1
10086 | 1.12-6-703 | Толщина | 4 | 4 | мм |  | 1
10087 | 1.12-6-704 | Диаметр | 80 | 80 | мм |  | 1
10087 | 1.12-6-704 | Толщина | 4 | 4 | мм |  | 1
10088 | 1.12-6-647 | Диаметр | 10 | 10 | мм |  | 1
10088 | 1.12-6-647 | Толщина | 2 | 2 | мм |  | 1
10089 | 1.12-6-659 | Диаметр | 100 | 100 | мм |  | 1
10089 | 1.12-6-659 | Толщина | 4 | 4 | мм |  | 1
10090 | 1.12-6-660 | Диаметр | 125 | 125 | мм |  | 1
10090 | 1.12-6-660 | Толщина | 4 | 4 | мм |  | 1
10091 | 1.12-6-648 | Диаметр | 15 | 15 | мм |  | 1
10091 | 1.12-6-648 | Толщина | 2.35 | 2.35 | мм |  | 1
10092 | 1.12-6-649 | Диаметр | 15 | 15 | мм |  | 1
10092 | 1.12-6-649 | Толщина | 2.5 | 2.5 | мм |  | 1
10093 | 1.12-6-661 | Диаметр | 150 | 150 | мм |  | 1
10093 | 1.12-6-661 | Толщина | 4 | 4 | мм |  | 1
10094 | 1.12-6-650 | Диаметр | 20 | 20 | мм |  | 1
10094 | 1.12-6-650 | Толщина | 2.35 | 2.35 | мм |  | 1
10095 | 1.12-6-651 | Диаметр | 20 | 20 | мм |  | 1
10095 | 1.12-6-651 | Толщина | 2.5 | 2.5 | мм |  | 1
10096 | 1.12-6-652 | Диаметр | 25 | 25 | мм |  | 1
10096 | 1.12-6-652 | Толщина | 2.8 | 2.8 | мм |  | 1
10097 | 1.12-6-653 | Диаметр | 32 | 32 | мм |  | 1
10097 | 1.12-6-653 | Толщина | 2.8 | 2.8 | мм |  | 1
10098 | 1.12-6-654 | Диаметр | 40 | 40 | мм |  | 1
10098 | 1.12-6-654 | Толщина | 3 | 3 | мм |  | 1
10099 | 1.12-6-655 | Диаметр | 50 | 50 | мм |  | 1
10099 | 1.12-6-655 | Толщина | 3 | 3 | мм |  | 1
10100 | 1.12-6-656 | Диаметр | 65 | 65 | мм |  | 1
10100 | 1.12-6-656 | Толщина | 3.2 | 3.2 | мм |  | 1
10101 | 1.12-6-657 | Диаметр | 80 | 80 | мм |  | 1
10101 | 1.12-6-657 | Толщина | 3.5 | 3.5 | мм |  | 1
10102 | 1.12-6-658 | Диаметр | 90 | 90 | мм |  | 1
10102 | 1.12-6-658 | Толщина | 3.5 | 3.5 | мм |  | 1
10103 | 1.12-6-674 | Диаметр | 100 | 100 | мм |  | 1
10103 | 1.12-6-674 | Толщина | 4.5 | 4.5 | мм |  | 1
10104 | 1.12-6-675 | Диаметр | 125 | 125 | мм |  | 1
10104 | 1.12-6-675 | Толщина | 4.5 | 4.5 | мм |  | 1
10105 | 1.12-6-665 | Диаметр | 15 | 15 | мм |  | 1
10105 | 1.12-6-665 | Толщина | 2.8 | 2.8 | мм |  | 1
10106 | 1.12-6-676 | Диаметр | 150 | 150 | мм |  | 1
10106 | 1.12-6-676 | Толщина | 4.5 | 4.5 | мм |  | 1
10107 | 1.12-6-666 | Диаметр | 20 | 20 | мм |  | 1
10107 | 1.12-6-666 | Толщина | 2.8 | 2.8 | мм |  | 1
10108 | 1.12-6-667 | Диаметр | 25 | 25 | мм |  | 1
10108 | 1.12-6-667 | Толщина | 3.2 | 3.2 | мм |  | 1
10109 | 1.12-6-668 | Диаметр | 32 | 32 | мм |  | 1
10109 | 1.12-6-668 | Толщина | 3.2 | 3.2 | мм |  | 1
10110 | 1.12-6-669 | Диаметр | 40 | 40 | мм |  | 1
10110 | 1.12-6-669 | Толщина | 3.5 | 3.5 | мм |  | 1
10111 | 1.12-6-670 | Диаметр | 50 | 50 | мм |  | 1
10111 | 1.12-6-670 | Толщина | 3.5 | 3.5 | мм |  | 1
10112 | 1.12-6-671 | Диаметр | 65 | 65 | мм |  | 1
10112 | 1.12-6-671 | Толщина | 4 | 4 | мм |  | 1
10113 | 1.12-6-672 | Диаметр | 80 | 80 | мм |  | 1
10113 | 1.12-6-672 | Толщина | 4 | 4 | мм |  | 1
10114 | 1.12-6-673 | Диаметр | 90 | 90 | мм |  | 1
10114 | 1.12-6-673 | Толщина | 4 | 4 | мм |  | 1
10115 | 1.12-6-786 | Диаметр | 100 | 100 | мм |  | 1
10115 | 1.12-6-786 | Толщина | 5 | 5 | мм |  | 1
10116 | 1.12-6-777 | Диаметр | 15 | 15 | мм |  | 1
10116 | 1.12-6-777 | Толщина | 3.2 | 3.2 | мм |  | 1
10117 | 1.12-6-788 | Диаметр | 150 | 150 | мм |  | 1
10117 | 1.12-6-788 | Толщина | 5.5 | 5.5 | мм |  | 1
10118 | 1.12-6-778 | Диаметр | 20 | 20 | мм |  | 1
10118 | 1.12-6-778 | Толщина | 3.2 | 3.2 | мм |  | 1
10119 | 1.12-6-779 | Диаметр | 25 | 25 | мм |  | 1
10119 | 1.12-6-779 | Толщина | 4 | 4 | мм |  | 1
10120 | 1.12-6-780 | Диаметр | 32 | 32 | мм |  | 1
10120 | 1.12-6-780 | Толщина | 4 | 4 | мм |  | 1
10121 | 1.12-6-781 | Диаметр | 40 | 40 | мм |  | 1
10121 | 1.12-6-781 | Толщина | 4 | 4 | мм |  | 1
10122 | 1.12-6-782 | Диаметр | 50 | 50 | мм |  | 1
10122 | 1.12-6-782 | Толщина | 4.5 | 4.5 | мм |  | 1
10123 | 1.12-6-783 | Диаметр | 65 | 65 | мм |  | 1
10123 | 1.12-6-783 | Толщина | 4.5 | 4.5 | мм |  | 1
10124 | 1.12-6-784 | Диаметр | 80 | 80 | мм |  | 1
10124 | 1.12-6-784 | Толщина | 4.5 | 4.5 | мм |  | 1
10127 | 1.12-6-739 | Диаметр | 159 | 159 | мм |  | 1
10127 | 1.12-6-739 | Толщина | 5 | 5 | мм |  | 1
10128 | 1.12-6-741 | Диаметр | 219 | 219 | мм |  | 1
10128 | 1.12-6-741 | Толщина | 5 | 5 | мм |  | 1
10129 | 1.12-6-742 | Диаметр | 219 | 219 | мм |  | 1
10129 | 1.12-6-742 | Толщина | 6 | 6 | мм |  | 1
10130 | 1.12-6-743 | Диаметр | 219 | 219 | мм |  | 1
10130 | 1.12-6-743 | Толщина | 7 | 7 | мм |  | 1
10131 | 1.12-6-747 | Диаметр | 273 | 273 | мм |  | 1
10131 | 1.12-6-747 | Толщина | 7 | 7 | мм |  | 1
10132 | 1.12-6-751 | Диаметр | 325 | 325 | мм |  | 1
10132 | 1.12-6-751 | Толщина | 7 | 7 | мм |  | 1
10133 | 1.12-6-758 | Диаметр | 426 | 426 | мм |  | 1
10133 | 1.12-6-758 | Толщина | 7 | 7 | мм |  | 1
10134 | 1.12-6-759 | Диаметр | 426 | 426 | мм |  | 1
10134 | 1.12-6-759 | Толщина | 8 | 8 | мм |  | 1
10135 | 1.12-6-760 | Диаметр | 426 | 426 | мм |  | 1
10135 | 1.12-6-760 | Толщина | 9 | 9 | мм |  | 1
10136 | 1.12-6-763 | Диаметр | 530 | 530 | мм |  | 1
10136 | 1.12-6-763 | Толщина | 10 | 10 | мм |  | 1
10137 | 1.12-6-762 | Диаметр | 530 | 530 | мм |  | 1
10137 | 1.12-6-762 | Толщина | 9 | 9 | мм |  | 1
10138 | 1.12-6-765 | Диаметр | 630 | 630 | мм |  | 1
10138 | 1.12-6-765 | Толщина | 8 | 8 | мм |  | 1
10139 | 1.12-6-770 | Диаметр | 820 | 820 | мм |  | 1
10139 | 1.12-6-770 | Толщина | 12 | 12 | мм |  | 1
10140 | 1.12-6-789 | Диаметр | 630 | 630 | мм |  | 1
10140 | 1.12-6-789 | Толщина | 12 | 12 | мм |  | 1
10141 | 1.12-6-790 | Диаметр | 820 | 820 | мм |  | 1
10141 | 1.12-6-790 | Толщина | 11 | 11 | мм |  | 1
10142 | 1.12-6-881 | Диаметр | 630 | 630 | мм |  | 1
10142 | 1.12-6-881 | Толщина | 8 | 8 | мм |  | 1
10143 | 1.12-6-882 | Диаметр | 720 | 720 | мм |  | 1
10143 | 1.12-6-882 | Толщина | 10 | 10 | мм |  | 1
10144 | 1.12-6-792 | Диаметр | 1020 | 1020 | мм |  | 1
10144 | 1.12-6-792 | Толщина | 12 | 12 | мм |  | 1
10145 | 1.12-6-89 | Диаметр | 1220 | 1220 | мм |  | 1
10145 | 1.12-6-89 | Толщина | 10 | 10 | мм |  | 1
10146 | 1.12-6-90 | Диаметр | 1220 | 1220 | мм |  | 1
10146 | 1.12-6-90 | Толщина | 11 | 11 | мм |  | 1
10147 | 1.12-6-91 | Диаметр | 1220 | 1220 | мм |  | 1
10147 | 1.12-6-91 | Толщина | 12 | 12 | мм |  | 1
10148 | 1.12-6-92 | Диаметр | 1420 | 1420 | мм |  | 1
10148 | 1.12-6-92 | Толщина | 11 | 11 | мм |  | 1
10149 | 1.12-6-95 | Диаметр | 1620 | 1620 | мм |  | 1
10149 | 1.12-6-95 | Толщина | 15 | 15 | мм |  | 1
10152 | 1.12-6-27 | Диаметр | 102 | 102 | мм |  | 1
10152 | 1.12-6-27 | Толщина | 2 | 2 | мм |  | 1
10153 | 1.12-6-28 | Диаметр | 102 | 102 | мм |  | 1
10153 | 1.12-6-28 | Толщина | 3 | 3 | мм |  | 1
10154 | 1.12-6-29 | Диаметр | 102 | 102 | мм |  | 1
10154 | 1.12-6-29 | Толщина | 4 | 4 | мм |  | 1
10155 | 1.12-6-30 | Диаметр | 102 | 102 | мм |  | 1
10155 | 1.12-6-30 | Толщина | 5 | 5 | мм |  | 1
10156 | 1.12-6-31 | Диаметр | 108 | 108 | мм |  | 1
10156 | 1.12-6-31 | Толщина | 3 | 3 | мм |  | 1
10157 | 1.12-6-32 | Диаметр | 108 | 108 | мм |  | 1
10157 | 1.12-6-32 | Толщина | 4 | 4 | мм |  | 1
10158 | 1.12-6-33 | Диаметр | 108 | 108 | мм |  | 1
10158 | 1.12-6-33 | Толщина | 5 | 5 | мм |  | 1
10159 | 1.12-6-34 | Диаметр | 133 | 133 | мм |  | 1
10159 | 1.12-6-34 | Толщина | 3 | 3 | мм |  | 1
10160 | 1.12-6-35 | Диаметр | 133 | 133 | мм |  | 1
10160 | 1.12-6-35 | Толщина | 4 | 4 | мм |  | 1
10161 | 1.12-6-36 | Диаметр | 133 | 133 | мм |  | 1
10161 | 1.12-6-36 | Толщина | 5 | 5 | мм |  | 1
10162 | 1.12-6-1 | Диаметр | 15 | 15 | мм |  | 1
10162 | 1.12-6-1 | Толщина | 1 | 1 | мм |  | 1
10163 | 1.12-6-2 | Диаметр | 15 | 15 | мм |  | 1
10163 | 1.12-6-2 | Толщина | 1.5 | 1.5 | мм |  | 1
10164 | 1.12-6-37 | Диаметр | 152 | 152 | мм |  | 1
10164 | 1.12-6-37 | Толщина | 3 | 3 | мм |  | 1
10165 | 1.12-6-38 | Диаметр | 152 | 152 | мм |  | 1
10165 | 1.12-6-38 | Толщина | 4 | 4 | мм |  | 1
10166 | 1.12-6-39 | Диаметр | 152 | 152 | мм |  | 1
10166 | 1.12-6-39 | Толщина | 5 | 5 | мм |  | 1
10167 | 1.12-6-40 | Диаметр | 159 | 159 | мм |  | 1
10167 | 1.12-6-40 | Толщина | 3 | 3 | мм |  | 1
10168 | 1.12-6-41 | Диаметр | 159 | 159 | мм |  | 1
10168 | 1.12-6-41 | Толщина | 4 | 4 | мм |  | 1
10169 | 1.12-6-42 | Диаметр | 159 | 159 | мм |  | 1
10169 | 1.12-6-42 | Толщина | 5 | 5 | мм |  | 1
10170 | 1.12-6-43 | Диаметр | 159 | 159 | мм |  | 1
10170 | 1.12-6-43 | Толщина | 6 | 6 | мм |  | 1
10171 | 1.12-6-875 | Диаметр | 177.8 | 177.8 | мм |  | 1
10171 | 1.12-6-875 | Толщина | 8 | 8 | мм |  | 1
10172 | 1.12-6-3 | Диаметр | 18 | 18 | мм |  | 1
10172 | 1.12-6-3 | Толщина | 1 | 1 | мм |  | 1
10173 | 1.12-6-4 | Диаметр | 18 | 18 | мм |  | 1
10173 | 1.12-6-4 | Толщина | 2 | 2 | мм |  | 1
10174 | 1.12-6-728 | Диаметр | 219 | 219 | мм |  | 1
10174 | 1.12-6-728 | Толщина | 10 | 10 | мм |  | 1
10175 | 1.12-6-729 | Диаметр | 219 | 219 | мм |  | 1
10175 | 1.12-6-729 | Толщина | 11 | 11 | мм |  | 1
10176 | 1.12-6-730 | Диаметр | 219 | 219 | мм |  | 1
10176 | 1.12-6-730 | Толщина | 12 | 12 | мм |  | 1
10177 | 1.12-6-731 | Диаметр | 219 | 219 | мм |  | 1
10177 | 1.12-6-731 | Толщина | 13 | 13 | мм |  | 1
10178 | 1.12-6-44 | Диаметр | 219 | 219 | мм |  | 1
10178 | 1.12-6-44 | Толщина | 4 | 4 | мм |  | 1
10179 | 1.12-6-891 | Диаметр | 219 | 219 | мм |  | 1
10179 | 1.12-6-891 | Толщина | 4.5 | 4.5 | мм |  | 1
10180 | 1.12-6-45 | Диаметр | 219 | 219 | мм |  | 1
10180 | 1.12-6-45 | Толщина | 5 | 5 | мм |  | 1
10181 | 1.12-6-46 | Диаметр | 219 | 219 | мм |  | 1
10181 | 1.12-6-46 | Толщина | 6 | 6 | мм |  | 1
10182 | 1.12-6-47 | Диаметр | 219 | 219 | мм |  | 1
10182 | 1.12-6-47 | Толщина | 7 | 7 | мм |  | 1
10183 | 1.12-6-48 | Диаметр | 219 | 219 | мм |  | 1
10183 | 1.12-6-48 | Толщина | 8 | 8 | мм |  | 1
10184 | 1.12-6-5 | Диаметр | 25 | 25 | мм |  | 1
10184 | 1.12-6-5 | Толщина | 1 | 1 | мм |  | 1
10185 | 1.12-6-6 | Диаметр | 25 | 25 | мм |  | 1
10185 | 1.12-6-6 | Толщина | 2 | 2 | мм |  | 1
10186 | 1.12-6-49 | Диаметр | 273 | 273 | мм |  | 1
10186 | 1.12-6-49 | Толщина | 4 | 4 | мм |  | 1
10187 | 1.12-6-50 | Диаметр | 273 | 273 | мм |  | 1
10187 | 1.12-6-50 | Толщина | 5 | 5 | мм |  | 1
10188 | 1.12-6-51 | Диаметр | 273 | 273 | мм |  | 1
10188 | 1.12-6-51 | Толщина | 6 | 6 | мм |  | 1
10189 | 1.12-6-52 | Диаметр | 273 | 273 | мм |  | 1
10189 | 1.12-6-52 | Толщина | 7 | 7 | мм |  | 1
10190 | 1.12-6-53 | Диаметр | 273 | 273 | мм |  | 1
10190 | 1.12-6-53 | Толщина | 8 | 8 | мм |  | 1
10191 | 1.12-6-7 | Диаметр | 32 | 32 | мм |  | 1
10191 | 1.12-6-7 | Толщина | 1 | 1 | мм |  | 1
10192 | 1.12-6-8 | Диаметр | 32 | 32 | мм |  | 1
10192 | 1.12-6-8 | Толщина | 2 | 2 | мм |  | 1
10193 | 1.12-6-54 | Диаметр | 325 | 325 | мм |  | 1
10193 | 1.12-6-54 | Толщина | 4 | 4 | мм |  | 1
10194 | 1.12-6-55 | Диаметр | 325 | 325 | мм |  | 1
10194 | 1.12-6-55 | Толщина | 5 | 5 | мм |  | 1
10195 | 1.12-6-56 | Диаметр | 325 | 325 | мм |  | 1
10195 | 1.12-6-56 | Толщина | 6 | 6 | мм |  | 1
10196 | 1.12-6-57 | Диаметр | 325 | 325 | мм |  | 1
10196 | 1.12-6-57 | Толщина | 7 | 7 | мм |  | 1
10197 | 1.12-6-58 | Диаметр | 325 | 325 | мм |  | 1
10197 | 1.12-6-58 | Толщина | 8 | 8 | мм |  | 1
10198 | 1.12-6-65 | Диаметр | 377 | 377 | мм |  | 1
10198 | 1.12-6-65 | Толщина | 10 | 10 | мм |  | 1
10199 | 1.12-6-59 | Диаметр | 377 | 377 | мм |  | 1
10199 | 1.12-6-59 | Толщина | 4 | 4 | мм |  | 1
10200 | 1.12-6-60 | Диаметр | 377 | 377 | мм |  | 1
10200 | 1.12-6-60 | Толщина | 5 | 5 | мм |  | 1
10201 | 1.12-6-61 | Диаметр | 377 | 377 | мм |  | 1
10201 | 1.12-6-61 | Толщина | 6 | 6 | мм |  | 1
10202 | 1.12-6-62 | Диаметр | 377 | 377 | мм |  | 1
10202 | 1.12-6-62 | Толщина | 7 | 7 | мм |  | 1
10203 | 1.12-6-63 | Диаметр | 377 | 377 | мм |  | 1
10203 | 1.12-6-63 | Толщина | 8 | 8 | мм |  | 1
10204 | 1.12-6-64 | Диаметр | 377 | 377 | мм |  | 1
10204 | 1.12-6-64 | Толщина | 9 | 9 | мм |  | 1
10205 | 1.12-6-9 | Диаметр | 38 | 38 | мм |  | 1
10205 | 1.12-6-9 | Толщина | 1.5 | 1.5 | мм |  | 1
10206 | 1.12-6-10 | Диаметр | 38 | 38 | мм |  | 1
10206 | 1.12-6-10 | Толщина | 2 | 2 | мм |  | 1
10207 | 1.12-6-11 | Диаметр | 38 | 38 | мм |  | 1
10207 | 1.12-6-11 | Толщина | 3 | 3 | мм |  | 1
10208 | 1.12-6-870 | Диаметр | 406 | 406 | мм |  | 1
10208 | 1.12-6-870 | Толщина | 6 | 6 | мм |  | 1
10209 | 1.12-6-851 | Диаметр | 426 | 426 | мм |  | 1
10209 | 1.12-6-851 | Толщина | 10 | 10 | мм |  | 1
10210 | 1.12-6-69 | Диаметр | 426 | 426 | мм |  | 1
10210 | 1.12-6-69 | Толщина | 12 | 12 | мм |  | 1
10211 | 1.12-6-66 | Диаметр | 426 | 426 | мм |  | 1
10211 | 1.12-6-66 | Толщина | 7 | 7 | мм |  | 1
10212 | 1.12-6-67 | Диаметр | 426 | 426 | мм |  | 1
10212 | 1.12-6-67 | Толщина | 8 | 8 | мм |  | 1
10213 | 1.12-6-68 | Диаметр | 426 | 426 | мм |  | 1
10213 | 1.12-6-68 | Толщина | 9 | 9 | мм |  | 1
10214 | 1.12-6-12 | Диаметр | 45 | 45 | мм |  | 1
10214 | 1.12-6-12 | Толщина | 1.5 | 1.5 | мм |  | 1
10215 | 1.12-6-13 | Диаметр | 45 | 45 | мм |  | 1
10215 | 1.12-6-13 | Толщина | 2 | 2 | мм |  | 1
10216 | 1.12-6-14 | Диаметр | 45 | 45 | мм |  | 1
10216 | 1.12-6-14 | Толщина | 3 | 3 | мм |  | 1
10217 | 1.12-6-72 | Диаметр | 530 | 530 | мм |  | 1
10217 | 1.12-6-72 | Толщина | 10 | 10 | мм |  | 1
10218 | 1.12-6-70 | Диаметр | 530 | 530 | мм |  | 1
10218 | 1.12-6-70 | Толщина | 8 | 8 | мм |  | 1
10219 | 1.12-6-71 | Диаметр | 530 | 530 | мм |  | 1
10219 | 1.12-6-71 | Толщина | 9 | 9 | мм |  | 1
10220 | 1.12-6-73 | Диаметр | 530 | 530 | мм |  | 1
10220 | 1.12-6-73 | Толщина | 12 | 12 | мм |  | 1
10221 | 1.12-6-15 | Диаметр | 57 | 57 | мм |  | 1
10221 | 1.12-6-15 | Толщина | 1.5 | 1.5 | мм |  | 1
10222 | 1.12-6-16 | Диаметр | 57 | 57 | мм |  | 1
10222 | 1.12-6-16 | Толщина | 2 | 2 | мм |  | 1
10223 | 1.12-6-17 | Диаметр | 57 | 57 | мм |  | 1
10223 | 1.12-6-17 | Толщина | 3 | 3 | мм |  | 1
10224 | 1.12-6-18 | Диаметр | 57 | 57 | мм |  | 1
10224 | 1.12-6-18 | Толщина | 4 | 4 | мм |  | 1
10225 | 1.12-6-734 | Диаметр | 630 | 630 | мм |  | 1
10225 | 1.12-6-734 | Толщина | 10 | 10 | мм |  | 1
10226 | 1.12-6-735 | Диаметр | 630 | 630 | мм |  | 1
10226 | 1.12-6-735 | Толщина | 11 | 11 | мм |  | 1
10227 | 1.12-6-736 | Диаметр | 630 | 630 | мм |  | 1
10227 | 1.12-6-736 | Толщина | 12 | 12 | мм |  | 1
10228 | 1.12-6-733 | Диаметр | 630 | 630 | мм |  | 1
10228 | 1.12-6-733 | Толщина | 9 | 9 | мм |  | 1
10229 | 1.12-6-19 | Диаметр | 76 | 76 | мм |  | 1
10229 | 1.12-6-19 | Толщина | 1.5 | 1.5 | мм |  | 1
10230 | 1.12-6-20 | Диаметр | 76 | 76 | мм |  | 1
10230 | 1.12-6-20 | Толщина | 2 | 2 | мм |  | 1
10231 | 1.12-6-843 | Диаметр | 76 | 76 | мм |  | 1
10231 | 1.12-6-843 | Толщина | 3 | 3 | мм |  | 1
10232 | 1.12-6-21 | Диаметр | 76 | 76 | мм |  | 1
10232 | 1.12-6-21 | Толщина | 4 | 4 | мм |  | 1
10233 | 1.12-6-22 | Диаметр | 76 | 76 | мм |  | 1
10233 | 1.12-6-22 | Толщина | 5 | 5 | мм |  | 1
10234 | 1.12-6-23 | Диаметр | 89 | 89 | мм |  | 1
10234 | 1.12-6-23 | Толщина | 2 | 2 | мм |  | 1
10235 | 1.12-6-24 | Диаметр | 89 | 89 | мм |  | 1
10235 | 1.12-6-24 | Толщина | 3 | 3 | мм |  | 1
10236 | 1.12-6-25 | Диаметр | 89 | 89 | мм |  | 1
10236 | 1.12-6-25 | Толщина | 4 | 4 | мм |  | 1
10237 | 1.12-6-26 | Диаметр | 89 | 89 | мм |  | 1
10237 | 1.12-6-26 | Толщина | 5 | 5 | мм |  | 1
10238 | 1.12-6-908 | Диаметр | 920 | 920 | мм |  | 1
10238 | 1.12-6-908 | Толщина | 10 | 10 | мм |  | 1
10239 | 1.12-6-876 | Диаметр | 325 | 325 | мм |  | 1
10239 | 1.12-6-876 | Толщина | 8 | 8 | мм |  | 1
10240 | 1.12-6-877 | Диаметр | 426 | 426 | мм |  | 1
10240 | 1.12-6-877 | Толщина | 7 | 7 | мм |  | 1
10241 | 1.12-6-878 | Диаметр | 426 | 426 | мм |  | 1
10241 | 1.12-6-878 | Толщина | 8 | 8 | мм |  | 1
10242 | 1.12-6-879 | Диаметр | 530 | 530 | мм |  | 1
10242 | 1.12-6-879 | Толщина | 7 | 7 | мм |  | 1
10243 | 1.12-6-906 | Диаметр | 1220 | 1220 | мм |  | 1
10243 | 1.12-6-906 | Толщина | 10 | 10 | мм |  | 1
10244 | 1.12-6-898 | Диаметр | 219 | 219 | мм |  | 1
10244 | 1.12-6-898 | Толщина | 5 | 5 | мм |  | 1
10245 | 1.12-6-899 | Диаметр | 273 | 273 | мм |  | 1
10245 | 1.12-6-899 | Толщина | 8 | 8 | мм |  | 1
10246 | 1.12-6-900 | Диаметр | 325 | 325 | мм |  | 1
10246 | 1.12-6-900 | Толщина | 8 | 8 | мм |  | 1
10247 | 1.12-6-901 | Диаметр | 530 | 530 | мм |  | 1
10247 | 1.12-6-901 | Толщина | 8 | 8 | мм |  | 1
10248 | 1.12-6-902 | Диаметр | 630 | 630 | мм |  | 1
10248 | 1.12-6-902 | Толщина | 10 | 10 | мм |  | 1
10249 | 1.12-6-903 | Диаметр | 720 | 720 | мм |  | 1
10249 | 1.12-6-903 | Толщина | 10 | 10 | мм |  | 1
10250 | 1.12-6-904 | Диаметр | 820 | 820 | мм |  | 1
10250 | 1.12-6-904 | Толщина | 10 | 10 | мм |  | 1
10251 | 1.12-6-76 | Диаметр | 1020 | 1020 | мм |  | 1
10251 | 1.12-6-76 | Толщина | 10 | 10 | мм |  | 1
10252 | 1.12-6-74 | Диаметр | 630 | 630 | мм |  | 1
10252 | 1.12-6-74 | Толщина | 10 | 10 | мм |  | 1
10253 | 1.12-6-88 | Диаметр | 1020 | 1020 | мм |  | 1
10253 | 1.12-6-88 | Толщина | 10 | 10 | мм |  | 1
10254 | 1.12-6-774 | Диаметр | 1020 | 1020 | мм |  | 1
10254 | 1.12-6-774 | Толщина | 11 | 11 | мм |  | 1
10255 | 1.12-6-87 | Диаметр | 1020 | 1020 | мм |  | 1
10255 | 1.12-6-87 | Толщина | 9 | 9 | мм |  | 1
10256 | 1.12-6-77 | Диаметр | 630 | 630 | мм |  | 1
10256 | 1.12-6-77 | Толщина | 7 | 7 | мм |  | 1
10257 | 1.12-6-78 | Диаметр | 630 | 630 | мм |  | 1
10257 | 1.12-6-78 | Толщина | 8 | 8 | мм |  | 1
10258 | 1.12-6-771 | Диаметр | 720 | 720 | мм |  | 1
10258 | 1.12-6-771 | Толщина | 9 | 9 | мм |  | 1
10259 | 1.12-6-871 | Диаметр | 720 | 720 | мм |  | 1
10259 | 1.12-6-871 | Толщина | 10 | 10 | мм |  | 1
10260 | 1.12-6-81 | Диаметр | 720 | 720 | мм |  | 1
10260 | 1.12-6-81 | Толщина | 11 | 11 | мм |  | 1
10261 | 1.12-6-79 | Диаметр | 720 | 720 | мм |  | 1
10261 | 1.12-6-79 | Толщина | 7 | 7 | мм |  | 1
10262 | 1.12-6-80 | Диаметр | 720 | 720 | мм |  | 1
10262 | 1.12-6-80 | Толщина | 8 | 8 | мм |  | 1
10263 | 1.12-6-83 | Диаметр | 820 | 820 | мм |  | 1
10263 | 1.12-6-83 | Толщина | 9 | 9 | мм |  | 1
10264 | 1.12-6-772 | Диаметр | 820 | 820 | мм |  | 1
10264 | 1.12-6-772 | Толщина | 10 | 10 | мм |  | 1
10265 | 1.12-6-84 | Диаметр | 820 | 820 | мм |  | 1
10265 | 1.12-6-84 | Толщина | 12 | 12 | мм |  | 1
10266 | 1.12-6-82 | Диаметр | 820 | 820 | мм |  | 1
10266 | 1.12-6-82 | Толщина | 8 | 8 | мм |  | 1
10267 | 1.12-6-773 | Диаметр | 920 | 920 | мм |  | 1
10267 | 1.12-6-773 | Толщина | 10 | 10 | мм |  | 1
10268 | 1.12-6-86 | Диаметр | 920 | 920 | мм |  | 1
10268 | 1.12-6-86 | Толщина | 9 | 9 | мм |  | 1
10269 | 1.12-6-85 | Диаметр | 920 | 920 | мм |  | 1
10269 | 1.12-6-85 | Толщина | 8 | 8 | мм |  | 1
10272 | 71.2-20717-1 | Диаметр | 219 | 219 | мм |  | 1
10272 | 71.2-20717-1 | Толщина | 8 | 8 | мм |  | 1
10273 | 71.2-20717-2 | Диаметр | 273 | 273 | мм |  | 1
10273 | 71.2-20717-2 | Толщина | 8 | 8 | мм |  | 1
10274 | 71.2-20717-3 | Диаметр | 325 | 325 | мм |  | 1
10274 | 71.2-20717-3 | Толщина | 8 | 8 | мм |  | 1
10275 | 71.2-20717-4 | Диаметр | 377 | 377 | мм |  | 1
10275 | 71.2-20717-4 | Толщина | 10 | 10 | мм |  | 1
10276 | 71.2-20717-5 | Диаметр | 426 | 426 | мм |  | 1
10276 | 71.2-20717-5 | Толщина | 8 | 8 | мм |  | 1
10277 | 71.2-20717-6 | Диаметр | 530 | 530 | мм |  | 1
10277 | 71.2-20717-6 | Толщина | 8 | 8 | мм |  | 1
10280 | 1.12-3-25 | Диаметр | 100 | 100 | мм |  | 1
10280 | 1.12-3-25 | Диаметр 2 | 100 | 100 | мм |  | 1
10281 | 1.12-3-26 | Диаметр | 150 | 150 | мм |  | 1
10281 | 1.12-3-26 | Диаметр 2 | 141 | 141 | мм |  | 1
10282 | 1.12-3-27 | Диаметр | 200 | 200 | мм |  | 1
10282 | 1.12-3-27 | Диаметр 2 | 191 | 191 | мм |  | 1
10283 | 1.12-3-28 | Диаметр | 300 | 300 | мм |  | 1
10283 | 1.12-3-28 | Диаметр 2 | 279 | 279 | мм |  | 1
10284 | 1.12-3-29 | Диаметр | 400 | 400 | мм |  | 1
10284 | 1.12-3-29 | Диаметр 2 | 368 | 368 | мм |  | 1
10285 | 1.12-3-17 | Диаметр | 100 | 100 | мм |  | 1
10285 | 1.12-3-17 | Диаметр 2 | 96 | 96 | мм |  | 1
10286 | 1.12-3-1 | Диаметр | 100 | 100 | мм |  | 1
10286 | 1.12-3-1 | Диаметр 2 | 104 | 104 | мм |  | 1
10287 | 1.12-3-2 | Диаметр | 150 | 150 | мм |  | 1
10287 | 1.12-3-2 | Диаметр 2 | 146 | 146 | мм |  | 1
10288 | 1.12-3-3 | Диаметр | 200 | 200 | мм |  | 1
10288 | 1.12-3-3 | Диаметр 2 | 196 | 196 | мм |  | 1
10289 | 1.12-3-4 | Диаметр | 250 | 250 | мм |  | 1
10289 | 1.12-3-4 | Диаметр 2 | 244 | 244 | мм |  | 1
10290 | 1.12-3-5 | Диаметр | 300 | 300 | мм |  | 1
10290 | 1.12-3-5 | Диаметр 2 | 289 | 289 | мм |  | 1
10291 | 1.12-3-7 | Диаметр | 400 | 400 | мм |  | 1
10291 | 1.12-3-7 | Диаметр 2 | 381 | 381 | мм |  | 1
10292 | 1.12-3-9 | Диаметр | 100 | 100 | мм |  | 1
10292 | 1.12-3-9 | Диаметр 2 | 100 | 100 | мм |  | 1
10293 | 1.12-3-10 | Диаметр | 150 | 150 | мм |  | 1
10293 | 1.12-3-10 | Диаметр 2 | 141 | 141 | мм |  | 1
10294 | 1.12-3-15 | Диаметр | 400 | 400 | мм |  | 1
10294 | 1.12-3-15 | Диаметр 2 | 368 | 368 | мм |  | 1
10297 | 1.12-5-1161 | Температура | -25 | 60 | °С |  | 2
10297 | 1.12-5-1161 | Диаметр | 16 | 16 | мм |  | 1
10298 | 1.12-5-1162 | Температура | -25 | 60 | °С |  | 2
10298 | 1.12-5-1162 | Диаметр | 20 | 20 | мм |  | 1
10299 | 1.12-5-371 | Диаметр | 16 | 16 | мм |  | 1
10300 | 1.12-5-372 | Диаметр | 20 | 20 | мм |  | 1
10301 | 1.12-5-373 | Диаметр | 25 | 25 | мм |  | 1
10302 | 1.12-5-374 | Диаметр | 32 | 32 | мм |  | 1
10303 | 1.12-5-375 | Диаметр | 40 | 40 | мм |  | 1
10304 | 1.12-5-376 | Диаметр | 50 | 50 | мм |  | 1
10311 | 1.7-4-41 | Длина | 1000 | 1000 | мм |  | 1
10312 | 1.7-4-38 | Длина | 250 | 250 | мм |  | 1
10313 | 1.7-4-39 | Длина | 500 | 500 | мм |  | 1
10314 | 1.7-4-40 | Длина | 750 | 750 | мм |  | 1
10317 | 1.21-5-1397 | Толщина | 0.8 | 0.8 | мм |  | 1
10317 | 1.21-5-1397 | Ширина | 200 | 200 | мм |  | 1
10317 | 1.21-5-1397 | Высота | 100 | 100 | мм |  | 1
10318 | 1.21-5-1396 | Толщина | 0.8 | 0.8 | мм |  | 1
10318 | 1.21-5-1396 | Ширина | 200 | 200 | мм |  | 1
10318 | 1.21-5-1396 | Высота | 100 | 100 | мм |  | 1
10319 | 1.21-5-1395 | Толщина | 0.8 | 0.8 | мм |  | 1
10319 | 1.21-5-1395 | Ширина | 200 | 200 | мм |  | 1
10319 | 1.21-5-1395 | Высота | 100 | 100 | мм |  | 1
10320 | 1.9-12-128 | Высота | 55 | 55 | мм |  | 1
10321 | 1.9-12-129 | Высота | 55 | 55 | мм |  | 1
10327 | 1.7-1-157 | Толщина | 1.2 | 1.2 | мм |  | 1
10327 | 1.7-1-157 | Сечение | 40 | 60 | мм |  | 2
10333 | 1.7-1-237 | Сечение | 30 | 50 | мм |  | 2
10333 | 1.7-1-237 | Длина | 80 | 80 | мм |  | 1
10334 | 1.7-5-299 | Толщина | 2 | 2 | мм |  | 1
10335 | 1.7-1-158 | Толщина | 1.2 | 1.2 | мм |  | 1
10335 | 1.7-1-158 | Сечение | 40 | 40 | мм |  | 2
10336 | 1.21-5-856 | Толщина | 3 | 3 | мм |  | 1
10337 | 1.21-5-857 | Толщина | 4 | 4 | мм |  | 1
10338 | 1.1-1-1139 | Ширина | 80 | - | мм |  | 3
10339 | 1.1-1-1138 | Ширина | 40 | 80 | мм |  | 3
10340 | 1.1-1-1130 | Ширина | 80 | - | мм |  | 3
10341 | 1.1-1-1129 | Ширина | 40 | 80 | мм |  | 3
10342 | 1.1-1-1136 | Ширина | 80 | - | мм |  | 3
10343 | 1.1-1-1126 | Ширина | 40 | 80 | мм |  | 3
10344 | 1.1-1-1127 | Ширина | 80 | - | мм |  | 3
10347 | 1.12-5-963 | Сечение | 110 | 110 | мм |  | 1
10347 | 1.12-5-963 | Давление | 25 | 25 |  |  | 1
10348 | 1.12-5-955 | Сечение | 20 | 20 | мм |  | 1
10348 | 1.12-5-955 | Давление | 25 | 25 |  |  | 1
10349 | 1.12-5-956 | Сечение | 25 | 25 | мм |  | 1
10349 | 1.12-5-956 | Давление | 25 | 25 |  |  | 1
10350 | 1.12-5-957 | Сечение | 32 | 32 | мм |  | 1
10350 | 1.12-5-957 | Давление | 25 | 25 |  |  | 1
10351 | 1.12-5-959 | Сечение | 50 | 50 | мм |  | 1
10351 | 1.12-5-959 | Давление | 25 | 25 |  |  | 1
10352 | 1.12-5-964 | Сечение | 20 | 20 | мм |  | 1
10353 | 1.12-5-965 | Сечение | 20 | 20 | мм |  | 1
10354 | 1.12-5-939 | Сечение | 20 | 20 | мм |  | 1
10355 | 1.1-1-1124 | Ширина | 70 | - | мм |  | 3
10356 | 1.1-1-1122 | Ширина | 20 | 32 | мм |  | 3
10357 | 1.1-1-1123 | Ширина | 35 | 70 | мм |  | 3
10358 | 1.1-1-1116 | Толщина | 3 | 4 | мм |  | 2
10358 | 1.1-1-1116 | Ширина | 20 | 32 | мм |  | 3
10359 | 1.1-1-7974 | Толщина | 3 | 6 | мм |  | 2
10359 | 1.1-1-7974 | Ширина | 50 | 56 | мм |  | 3
10360 | 1.1-1-1120 | Ширина | 35 | 70 | мм |  | 3
10361 | 1.1-1-1121 | Ширина | 70 | - | мм |  | 3
10362 | 1.1-1-1110 | Ширина | 20 | 32 | мм |  | 3
10363 | 1.1-1-1113 | Ширина | 20 | 32 | мм |  | 3
10364 | 1.1-1-1111 | Ширина | 35 | 70 | мм |  | 3
10365 | 1.1-1-1114 | Ширина | 35 | 70 | мм |  | 3
10366 | 1.1-1-1117 | Ширина | 35 | 70 | мм |  | 3
10367 | 1.1-1-1112 | Ширина | 70 | - | мм |  | 3
10368 | 1.1-1-1115 | Ширина | 71 | - | мм |  | 3
10369 | 1.1-1-1118 | Ширина | 72 | - | мм |  | 3
10370 | 1.7-1-167 | Толщина | 1.2 | 1.2 | мм |  | 2
10370 | 1.7-1-167 | Сечение | 40 | 40 | мм |  | 2
10370 | 1.7-1-167 | Длина | 39.5 | 39.5 | мм |  | 1
10374 | 1.12-5-178 | Диаметр | 20 | 20 | мм |  | 1
10375 | 1.12-5-179 | Диаметр | 25 | 25 | мм |  | 1
10376 | 1.12-5-180 | Диаметр | 32 | 32 | мм |  | 1
10377 | 1.12-5-181 | Диаметр | 40 | 40 | мм |  | 1
10378 | 1.12-5-182 | Диаметр | 50 | 50 | мм |  | 1
10379 | 1.12-5-184 | Диаметр | 70 | 70 | мм |  | 1
10380 | 1.12-5-187 | Диаметр | 25 | 25 | мм |  | 1
10381 | 1.12-5-188 | Диаметр | 25 | 32 | мм |  | 2
10382 | 1.12-5-189 | Диаметр | 32 | 32 | мм |  | 1
10383 | 1.12-5-347 | Диаметр | 20 | 20 | мм |  | 1
10384 | 1.12-5-348 | Диаметр | 25 | 25 | мм |  | 1
10385 | 1.12-5-349 | Диаметр | 32 | 32 | мм |  | 1
10386 | 1.12-5-350 | Диаметр | 40 | 40 | мм |  | 1
10401 | 1.7-1-250 | Толщина | 2 | 2 | мм |  | 1
10403 | 1.7-1-268 | Толщина | 2 | 2 | мм |  | 1
10411 | 1.12-1-73 | Диаметр | 100 | 100 | мм |  | 1
10412 | 1.12-1-74 | Диаметр | 150 | 150 | мм |  | 1
10413 | 1.12-1-72 | Диаметр | 80 | 80 | мм |  | 1
10414 | 1.12-1-71 | Диаметр | 40 | 40 | мм |  | 1
10415 | 1.12-1-77 | Диаметр | 100 | 100 | мм |  | 1
10416 | 1.12-1-75 | Диаметр | 40 | 40 | мм |  | 1
10417 | 1.12-1-76 | Диаметр | 80 | 80 | мм |  | 1
10418 | 1.13-3-176 | Диаметр | 15 | 15 | мм |  | 1
10419 | 1.13-3-177 | Диаметр | 20 | 20 | мм |  | 1
10421 | 1.13-3-29 | Диаметр | 15 | 15 | мм |  | 1
10422 | 1.19-5-14 | Диаметр | 315 | 315 | мм |  | 1
10423 | 1.19-5-1 | Диаметр | 200 | 200 | мм |  | 1
10424 | 1.19-5-2 | Диаметр | 250 | 250 | мм |  | 1
10425 | 1.19-5-3 | Диаметр | 315 | 315 | мм |  | 1
10426 | 1.19-5-4 | Диаметр | 400 | 400 | мм |  | 1
10427 | 1.19-5-6 | Диаметр | 500 | 500 | мм |  | 1
10428 | 1.19-5-7 | Диаметр | 630 | 630 | мм |  | 1
10429 | 1.19-5-26 | Диаметр | 400 | 400 | мм |  | 1
10430 | 1.19-5-34 | Диаметр | 200 | 200 | мм |  | 1
10431 | 1.19-5-35 | Диаметр | 250 | 250 | мм |  | 1
10432 | 1.19-5-37 | Диаметр | 400 | 400 | мм |  | 1
10433 | 1.19-5-122 | Диаметр | 300 | 300 | мм |  | 1
10434 | 1.12-1-40 | Диаметр | 15 | 15 | мм |  | 1
10435 | 1.12-1-41 | Диаметр | 20 | 20 | мм |  | 1
10436 | 1.12-1-42 | Диаметр | 25 | 25 | мм |  | 1
10437 | 1.12-1-43 | Диаметр | 32 | 32 | мм |  | 1
10438 | 1.12-1-44 | Диаметр | 40 | 40 | мм |  | 1
10439 | 1.12-1-45 | Диаметр | 50 | 50 | мм |  | 1
10440 | 1.12-1-61 | Диаметр | 100 | 100 | мм |  | 1
10441 | 1.12-1-52 | Диаметр | 15 | 15 | мм |  | 1
10442 | 1.12-1-53 | Диаметр | 20 | 20 | мм |  | 1
10443 | 1.12-1-54 | Диаметр | 25 | 25 | мм |  | 1
10444 | 1.12-1-55 | Диаметр | 32 | 32 | мм |  | 1
10445 | 1.12-1-56 | Диаметр | 40 | 40 | мм |  | 1
10446 | 1.12-1-57 | Диаметр | 50 | 50 | мм |  | 1
10447 | 1.12-1-58 | Диаметр | 65 | 65 | мм |  | 1
10448 | 1.12-1-59 | Диаметр | 80 | 80 | мм |  | 1
10449 | 1.12-1-49 | Диаметр | 108 | 108 | мм |  | 1
10450 | 1.12-1-50 | Диаметр | 133 | 133 | мм |  | 1
10451 | 1.12-1-51 | Диаметр | 159 | 159 | мм |  | 1
10452 | 1.12-1-46 | Диаметр | 57 | 57 | мм |  | 1
10453 | 1.12-1-47 | Диаметр | 76 | 76 | мм |  | 1
10454 | 1.12-1-48 | Диаметр | 89 | 89 | мм |  | 1
10455 | 1.12-1-86 | Диаметр | 108 | 108 | мм |  | 1
10456 | 1.12-1-87 | Диаметр | 133 | 133 | мм |  | 1
10457 | 1.12-1-88 | Диаметр | 159 | 159 | мм |  | 1
10458 | 1.12-1-83 | Диаметр | 57 | 57 | мм |  | 1
10459 | 1.12-1-84 | Диаметр | 76 | 76 | мм |  | 1
10460 | 1.12-1-85 | Диаметр | 89 | 89 | мм |  | 1
10461 | 1.12-1-62 | Диаметр | 15 | 15 | мм |  | 1
10462 | 1.12-1-63 | Диаметр | 20 | 20 | мм |  | 1
10463 | 1.12-1-64 | Диаметр | 25 | 25 | мм |  | 1
10464 | 1.12-1-65 | Диаметр | 32 | 32 | мм |  | 1
10465 | 1.12-1-66 | Диаметр | 40 | 40 | мм |  | 1
10466 | 1.12-1-69 | Диаметр | 100 | 100 | мм |  | 1
10467 | 1.12-1-70 | Диаметр | 150 | 150 | мм |  | 1
10468 | 1.12-1-68 | Диаметр | 50 | 50 | мм |  | 1
10473 | 1.22-4-8 | Мощность | 3 | 3 | Вт |  | 1
10474 | 1.22-4-9 | Мощность | 5 | 5 | Вт |  | 1
10475 | 1.22-4-22 | Мощность | 6.3 | 6.3 | Вт |  | 1
10476 | 1.22-4-18 | Мощность | 20 | 20 | Вт |  | 1
10500 | 1.12-5-1148 | Температура | -70 | 110 | °С |  | 1
10500 | 1.12-5-1148 | Диаметр | 110 | 110 | мм |  | 1
10501 | 1.12-5-1146 | Температура | -70 | 110 | °С |  | 1
10501 | 1.12-5-1146 | Диаметр | 75 | 75 | мм |  | 1
10505 | 1.8-1-90 | Высота | 24 | 24 | мм |  | 1
10507 | 1.7-1-165 | Тощина | 0.7 | 0.7 | мм |  | 1
10507 | 1.7-1-165 | Ширина | 50 | 50 | мм |  | 1
10508 | 1.7-1-166 | Тощина | 0.7 | 0.7 | мм |  | 1
10508 | 1.7-1-166 | Ширина | 50 | 50 | мм |  | 1
10525 | 1.21-5-1022 | Ток | 0 | 30 | мА |  | 3
10525 | 1.21-5-1022 | Температура | 0 | 40 | °С |  | 2
10531 | 1.17-7-57 | Длина | 15 | 15 | м |  | 1
10531 | 1.17-7-57 | Диаметр | 19 | 19 | мм |  | 1
10532 | 1.17-7-58 | Длина | 15 | 15 | м |  | 1
10532 | 1.17-7-58 | Диаметр | 19 | 19 | мм |  | 1
10533 | 1.17-7-59 | Длина | 15 | 15 | м |  | 1
10533 | 1.17-7-59 | Диаметр | 19 | 19 | мм |  | 1
10534 | 1.17-7-60 | Длина | 15 | 15 | м |  | 1
10534 | 1.17-7-60 | Диаметр | 19 | 19 | мм |  | 1
10547 | 1.21-5-1370 | Ток 1 | 0 | 6 | кА |  | 3
10547 | 1.21-5-1370 | Ток 2 | 16 | 16 | А |  | 1
10547 | 1.21-5-1370 | Напряжение | 230 | 300 | В |  | 2
10550 | 1.14-2-61 | Напряжение 1 | 10 | 14 | В |  | 2
10550 | 1.14-2-61 | Ток 1 | 28 | 38 | мА |  | 2
10550 | 1.14-2-61 | Напряжение 2 | 0 | 250 | В |  | 3
10550 | 1.14-2-61 | Напряжение 3 | 0 | 30 | В |  | 3
10550 | 1.14-2-61 | Ток 2 | 0 | 5 | А |  | 3
10550 | 1.14-2-61 | Температура | -10 | 40 | °С |  | 2
10562 | 1.21-5-663 | Температура | 5 | 45 | °С |  | 2
10565 | 1.14-2-64 | Ток | 0 | 22 | мА |  | 3
10565 | 1.14-2-64 | Температура | -30 | 55 | °С |  | 2
10571 | 1.21-1-36 | Высота | 2700 | 2700 | мм |  | 1
10585 | 1.1-1-1305 | Толщина | 3 | 3 | мм |  | 1
10586 | 1.1-1-1304 | Толщина | 10 | 10 | мм |  | 1
10587 | 1.1-1-2397 | Толщина | 12 | 12 | мм |  | 1
10590 | 1.7-6-17 | Толщина | 0.55
10591 | 1.7-6-43 | Толщина | 0.55
10598 | 1.12-5-579 | Диаметр | 110
10599 | 1.12-5-580 | Диаметр | 160
10601 | 1.1-1-3032 | Толщина | 25 | 25 | мм |  | 1
10604 | 1.1-1-4147 | Диаметр | 50
10604 | 1.1-1-4147 | Длина | 50 | 50 | мм |  | 1
10608 | 1.14-1-252 | Диапазон рабочих частот | 5 | 1000 | МГц |  | 2
10609 | 1.14-1-253 | Диапазон рабочих частот | 5 | 1000 | МГц |  | 2
10610 | 1.14-1-254 | Диапазон рабочих частот | 5 | 1000 | МГц |  | 2
10611 | 1.14-1-257 | Диапазон рабочих частот | 5 | 2400 | МГц |  | 2
10613 | 1.18-7-7 | Температура | 180 | 180 | °С |  | 1
10613 | 1.18-7-7 | Давление | 1.6 | 1.6 | МПа |  | 1
10613 | 1.18-7-7 | Диаметр | 15 | 15 | мм |  | 1
10614 | 1.18-7-8 | Температура | 180 | 180 | °С |  | 1
10614 | 1.18-7-8 | Давление | 1.6 | 1.6 | МПа |  | 1
10614 | 1.18-7-8 | Диаметр | 20 | 20 | мм |  | 1
10615 | 1.18-7-9 | Температура | 180 | 180 | °С |  | 1
10615 | 1.18-7-9 | Давление | 1.6 | 1.6 | МПа |  | 1
10615 | 1.18-7-9 | Диаметр | 25 | 25 | мм |  | 1
10616 | 1.18-7-10 | Температура | 180 | 180 | °С |  | 1
10616 | 1.18-7-10 | Давление | 1.6 | 1.6 | МПа |  | 1
10616 | 1.18-7-10 | Диаметр | 32 | 32 | мм |  | 1
10617 | 1.18-7-11 | Температура | 180 | 180 | °С |  | 1
10617 | 1.18-7-11 | Давление | 1.6 | 1.6 | МПа |  | 1
10617 | 1.18-7-11 | Диаметр | 40 | 40 | мм |  | 1
10618 | 1.18-7-15 | Температура | 150 | 150 | °С |  | 1
10618 | 1.18-7-15 | Давление | 1.6 | 1.6 | МПа |  | 1
10618 | 1.18-7-15 | Диаметр | 100 | 100 | мм |  | 1
10619 | 1.18-7-16 | Температура | 150 | 150 | °С |  | 1
10619 | 1.18-7-16 | Давление | 1.6 | 1.6 | МПа |  | 1
10619 | 1.18-7-16 | Диаметр | 125 | 125 | мм |  | 1
10620 | 1.18-7-17 | Температура | 150 | 150 | °С |  | 1
10620 | 1.18-7-17 | Давление | 1.6 | 1.6 | МПа |  | 1
10620 | 1.18-7-17 | Диаметр | 150 | 150 | мм |  | 1
10621 | 1.18-7-12 | Температура | 150 | 150 | °С |  | 1
10621 | 1.18-7-12 | Давление | 1.6 | 1.6 | МПа |  | 1
10621 | 1.18-7-12 | Диаметр | 50 | 50 | мм |  | 1
10622 | 1.18-7-13 | Температура | 150 | 150 | °С |  | 1
10622 | 1.18-7-13 | Давление | 1.6 | 1.6 | МПа |  | 1
10622 | 1.18-7-13 | Диаметр | 65 | 65 | мм |  | 1
10623 | 1.18-7-14 | Температура | 150 | 150 | °С |  | 1
10623 | 1.18-7-14 | Давление | 1.6 | 1.6 | МПа |  | 1
10623 | 1.18-7-14 | Диаметр | 80 | 80 | мм |  | 1
10626 | 1.18-7-41 | Температура | 110 | 110 | °С |  | 1
10626 | 1.18-7-41 | Давление | 1.6 | 1.6 | МПа |  | 1
10626 | 1.18-7-41 | Диаметр | 15 | 15 | мм |  | 1
10627 | 1.18-7-42 | Температура | 110 | 110 | °С |  | 1
10627 | 1.18-7-42 | Давление | 1.6 | 1.6 | МПа |  | 1
10627 | 1.18-7-42 | Диаметр | 20 | 20 | мм |  | 1
10628 | 1.18-7-43 | Температура | 110 | 110 | °С |  | 1
10628 | 1.18-7-43 | Давление | 1.6 | 1.6 | МПа |  | 1
10628 | 1.18-7-43 | Диаметр | 25 | 25 | мм |  | 1
10629 | 1.18-7-44 | Температура | 110 | 110 | °С |  | 1
10629 | 1.18-7-44 | Давление | 1.6 | 1.6 | МПа |  | 1
10629 | 1.18-7-44 | Диаметр | 32 | 32 | мм |  | 1
10630 | 1.18-7-45 | Температура | 110 | 110 | °С |  | 1
10630 | 1.18-7-45 | Давление | 1.6 | 1.6 | МПа |  | 1
10630 | 1.18-7-45 | Диаметр | 40 | 40 | мм |  | 1
10631 | 1.18-7-46 | Температура | 110 | 110 | °С |  | 1
10631 | 1.18-7-46 | Давление | 1.6 | 1.6 | МПа |  | 1
10631 | 1.18-7-46 | Диаметр | 50 | 50 | мм |  | 1
10632 | 1.18-7-25 | Температура | -10 | 130 | °С |  | 2
10632 | 1.18-7-25 | Пропускная способность | 11,2 | 11,2 | м3/ч |  | 1
10632 | 1.18-7-25 | Давление | 2,5 | 2,5 | МПа |  | 1
10632 | 1.18-7-25 | Диаметр | 25 | 25 | мм |  | 1
10633 | 1.18-7-22 | Температура | -10 | 130 | °С |  | 2
10633 | 1.18-7-22 | Пропускная способность | 4,5 | 4,5 | м3/ч |  | 1
10633 | 1.18-7-22 | Давление | 2,5 | 2,5 | МПа |  | 1
10633 | 1.18-7-22 | Диаметр | 15 | 15 | мм |  | 1
10634 | 1.18-7-23 | Температура | -10 | 130 | °С |  | 2
10634 | 1.18-7-23 | Пропускная способность | 7,9 | 7,9 | м3/ч |  | 1
10634 | 1.18-7-23 | Давление | 2,5 | 2,5 | МПа |  | 1
10634 | 1.18-7-23 | Диаметр | 20 | 20 | мм |  | 1
10635 | 1.18-7-27 | Температура | -10 | 130 | °С |  | 2
10635 | 1.18-7-27 | Пропускная способность | 11,2 | 11,2 | м3/ч |  | 1
10635 | 1.18-7-27 | Давление | 2,5 | 2,5 | МПа |  | 1
10635 | 1.18-7-27 | Диаметр | 25 | 25 | мм |  | 1
10636 | 1.18-7-28 | Температура | -10 | 130 | °С |  | 2
10636 | 1.18-7-28 | Пропускная способность | 17 | 17 | м3/ч |  | 1
10636 | 1.18-7-28 | Давление | 2,5 | 2,5 | МПа |  | 1
10636 | 1.18-7-28 | Диаметр | 32 | 32 | мм |  | 1
10637 | 1.18-7-29 | Температура | -10 | 130 | °С |  | 2
10637 | 1.18-7-29 | Пропускная способность | 24,5 | 24,5 | м3/ч |  | 1
10637 | 1.18-7-29 | Давление | 2,5 | 2,5 | МПа |  | 1
10637 | 1.18-7-29 | Диаметр | 40 | 40 | мм |  | 1
10638 | 1.18-7-30 | Температура | -10 | 130 | °С |  | 2
10638 | 1.18-7-30 | Пропускная способность | 36 | 36 | м3/ч |  | 1
10638 | 1.18-7-30 | Давление | 2,5 | 2,5 | МПа |  | 1
10638 | 1.18-7-30 | Диаметр | 50 | 50 | мм |  | 1
10639 | 1.18-7-67 | Температура | -10 | 130 | °С |  | 2
10639 | 1.18-7-67 | Пропускная способность | 4,5 | 4,5 | м3/ч |  | 1
10639 | 1.18-7-67 | Давление | 2,5 | 2,5 | МПа |  | 1
10639 | 1.18-7-67 | Диаметр | 15 | 15 | мм |  | 1
10640 | 1.18-7-26 | Температура | -10 | 130 | °С |  | 2
10640 | 1.18-7-26 | Пропускная способность | 7,9 | 7,9 | м3/ч |  | 1
10640 | 1.18-7-26 | Давление | 2,5 | 2,5 | МПа |  | 1
10640 | 1.18-7-26 | Диаметр | 20 | 20 | мм |  | 1
10641 | 1.18-7-74 | Температура | -10 | 300 | °С |  | 2
10641 | 1.18-7-74 | Пропускная способность | 140 | 140 | м3/ч |  | 1
10641 | 1.18-7-74 | Давление | 1,6 | 1,6 | МПа |  | 1
10641 | 1.18-7-74 | Диаметр | 80 | 80 | мм |  | 1
10642 | 1.18-7-70 | Температура | -10 | 300 | °С |  | 2
10642 | 1.18-7-70 | Пропускная способность | 16,5 | 16,5 | м3/ч |  | 1
10642 | 1.18-7-70 | Давление | 1,6 | 1,6 | МПа |  | 1
10642 | 1.18-7-70 | Диаметр | 25 | 25 | мм |  | 1
10643 | 1.18-7-71 | Температура | -10 | 300 | °С |  | 2
10643 | 1.18-7-71 | Пропускная способность | 20 | 20 | м3/ч |  | 1
10643 | 1.18-7-71 | Давление | 1,6 | 1,6 | МПа |  | 1
10643 | 1.18-7-71 | Диаметр | 32 | 32 | мм |  | 1
10644 | 1.18-7-75 | Температура | -10 | 300 | °С |  | 2
10644 | 1.18-7-75 | Пропускная способность | 201 | 201 | м3/ч |  | 1
10644 | 1.18-7-75 | Давление | 1,6 | 1,6 | МПа |  | 1
10644 | 1.18-7-75 | Диаметр | 100 | 100 | мм |  | 1
10645 | 1.18-7-72 | Температура | -10 | 300 | °С |  | 2
10645 | 1.18-7-72 | Пропускная способность | 33 | 33 | м3/ч |  | 1
10645 | 1.18-7-72 | Давление | 1,6 | 1,6 | МПа |  | 1
10645 | 1.18-7-72 | Диаметр | 40 | 40 | мм |  | 1
10646 | 1.18-7-76 | Температура | -10 | 300 | °С |  | 2
10646 | 1.18-7-76 | Пропускная способность | 340 | 340 | м3/ч |  | 1
10646 | 1.18-7-76 | Давление | 1,6 | 1,6 | МПа |  | 1
10646 | 1.18-7-76 | Диаметр | 125 | 125 | мм |  | 1
10647 | 1.18-7-83 | Температура | -10 | 300 | °С |  | 2
10647 | 1.18-7-83 | Пропускная способность | 9,5 | 9,5 | м3/ч |  | 1
10647 | 1.18-7-83 | Давление | 1,6 | 1,6 | МПа |  | 1
10647 | 1.18-7-83 | Диаметр | 20 | 20 | мм |  | 1
10648 | 1.18-7-73 | Температура | -10 | 300 | °С |  | 2
10648 | 1.18-7-73 | Пропускная способность | 95 | 95 | м3/ч |  | 1
10648 | 1.18-7-73 | Давление | 1,6 | 1,6 | МПа |  | 1
10648 | 1.18-7-73 | Диаметр | 65 | 65 | мм |  | 1
10649 | 1.18-7-77 | Температура | -20 | 350 | °С |  | 2
10649 | 1.18-7-77 | Пропускная способность | 140 | 140 | м3/ч |  | 1
10649 | 1.18-7-77 | Давление | 2,5 | 2,5 | МПа |  | 1
10649 | 1.18-7-77 | Диаметр | 80 | 80 | мм |  | 1
10650 | 1.18-7-34 | Температура | -10 | 120 | °С |  | 2
10650 | 1.18-7-34 | Пропускная способность | 140 | 140 | м3/ч |  | 1
10650 | 1.18-7-34 | Давление | 1,6 | 1,6 | МПа |  | 1
10650 | 1.18-7-34 | Диаметр | 80 | 80 | мм |  | 1
10651 | 1.18-7-57 | Температура | -10 | 120 | °С |  | 2
10651 | 1.18-7-57 | Пропускная способность | 16,5 | 16,5 | м3/ч |  | 1
10651 | 1.18-7-57 | Давление | 1,6 | 1,6 | МПа |  | 1
10651 | 1.18-7-57 | Диаметр | 25 | 25 | мм |  | 1
10652 | 1.18-7-58 | Температура | -10 | 120 | °С |  | 2
10652 | 1.18-7-58 | Пропускная способность | 20 | 20 | м3/ч |  | 1
10652 | 1.18-7-58 | Давление | 1,6 | 1,6 | МПа |  | 1
10652 | 1.18-7-58 | Диаметр | 32 | 32 | мм |  | 1
10653 | 1.18-7-35 | Температура | -10 | 120 | °С |  | 2
10653 | 1.18-7-35 | Пропускная способность | 201 | 201 | м3/ч |  | 1
10653 | 1.18-7-35 | Давление | 1,6 | 1,6 | МПа |  | 1
10653 | 1.18-7-35 | Диаметр | 100 | 100 | мм |  | 1
10654 | 1.18-7-31 | Температура | -10 | 120 | °С |  | 2
10654 | 1.18-7-31 | Пропускная способность | 33 | 33 | м3/ч |  | 1
10654 | 1.18-7-31 | Давление | 1,6 | 1,6 | МПа |  | 1
10654 | 1.18-7-31 | Диаметр | 40 | 40 | мм |  | 1
10655 | 1.18-7-36 | Температура | -10 | 120 | °С |  | 2
10655 | 1.18-7-36 | Пропускная способность | 340 | 340 | м3/ч |  | 1
10655 | 1.18-7-36 | Давление | 1,6 | 1,6 | МПа |  | 1
10655 | 1.18-7-36 | Диаметр | 125 | 125 | мм |  | 1
10656 | 1.18-7-37 | Температура | -10 | 120 | °С |  | 2
10656 | 1.18-7-37 | Пропускная способность | 526 | 526 | м3/ч |  | 1
10656 | 1.18-7-37 | Давление | 1,6 | 1,6 | МПа |  | 1
10656 | 1.18-7-37 | Диаметр | 150 | 150 | мм |  | 1
10657 | 1.18-7-32 | Температура | -10 | 120 | °С |  | 2
10657 | 1.18-7-32 | Пропускная способность | 54 | 54 | м3/ч |  | 1
10657 | 1.18-7-32 | Давление | 1,6 | 1,6 | МПа |  | 1
10657 | 1.18-7-32 | Диаметр | 50 | 50 | мм |  | 1
10658 | 1.18-7-38 | Температура | -10 | 120 | °С |  | 2
10658 | 1.18-7-38 | Пропускная способность | 870 | 870 | м3/ч |  | 1
10658 | 1.18-7-38 | Давление | 1,6 | 1,6 | МПа |  | 1
10658 | 1.18-7-38 | Диаметр | 200 | 200 | мм |  | 1
10659 | 1.18-7-56 | Температура | -10 | 120 | °С |  | 2
10659 | 1.18-7-56 | Пропускная способность | 9,5 | 9,5 | м3/ч |  | 1
10659 | 1.18-7-56 | Давление | 1,6 | 1,6 | МПа |  | 1
10659 | 1.18-7-56 | Диаметр | 20 | 20 | мм |  | 1
10660 | 1.18-7-33 | Температура | -10 | 120 | °С |  | 2
10660 | 1.18-7-33 | Пропускная способность | 95 | 95 | м3/ч |  | 1
10660 | 1.18-7-33 | Давление | 1,6 | 1,6 | МПа |  | 1
10660 | 1.18-7-33 | Диаметр | 65 | 65 | мм |  | 1
10666 | 1.12-10-18 | Диаметр | 15 | 15 | мм |  | 1
10667 | 1.12-10-19 | Диаметр | 20 | 20 | мм |  | 1
10668 | 1.12-10-20 | Диаметр | 25 | 25 | мм |  | 1
10669 | 1.12-10-21 | Диаметр | 32 | 32 | мм |  | 1
10670 | 1.12-10-22 | Диаметр | 40 | 40 | мм |  | 1
10671 | 1.12-10-23 | Диаметр | 50 | 50 | мм |  | 1
10672 | 1.12-10-65 | Диаметр | 65 | 65 | мм |  | 1
10673 | 1.12-5-1000 | Диаметр | 150 | 150 | мм |  | 1
10679 | 1.1-1-4274 | Диаметр | 245 | 245 | мм |  | 1
10679 | 1.1-1-4274 | Высота | 320 | 320 | мм |  | 1
10679 | 1.1-1-4274 | Толщина | 6 | 6 | мм |  | 1
10680 | 1.12-5-986 | Диаметр | 110 | 110 | мм |  | 1
10681 | 1.12-5-982 | Диаметр | 50 | 50 | мм |  | 1
10682 | 1.7-6-39 | Толщина | 6 | 6 | мм |  | 1
10683 | 1.7-6-9 | Толщина | 3 | 3 | мм |  | 1
10684 | 1.12-9-7 | Давление | 1 | 1 | МПа |  | 1
10684 | 1.12-9-7 | Диаметр | 100 | 100 | мм |  | 1
10685 | 1.12-9-8 | Давление | 1 | 1 | МПа |  | 1
10685 | 1.12-9-8 | Диаметр | 125 | 125 | мм |  | 1
10686 | 1.12-9-9 | Давление | 1 | 1 | МПа |  | 1
10686 | 1.12-9-9 | Диаметр | 150 | 150 | мм |  | 1
10687 | 1.12-9-10 | Давление | 1 | 1 | МПа |  | 1
10687 | 1.12-9-10 | Диаметр | 200 | 200 | мм |  | 1
10688 | 1.12-9-1 | Давление | 1 | 1 | МПа |  | 1
10688 | 1.12-9-1 | Диаметр | 25 | 25 | мм |  | 1
10689 | 1.12-9-11 | Давление | 1 | 1 | МПа |  | 1
10689 | 1.12-9-11 | Диаметр | 250 | 250 | мм |  | 1
10690 | 1.12-9-12 | Давление | 1 | 1 | МПа |  | 1
10690 | 1.12-9-12 | Диаметр | 300 | 300 | мм |  | 1
10691 | 1.12-9-2 | Давление | 1 | 1 | МПа |  | 1
10691 | 1.12-9-2 | Диаметр | 32 | 32 | мм |  | 1
10692 | 1.12-9-3 | Давление | 1 | 1 | МПа |  | 1
10692 | 1.12-9-3 | Диаметр | 40 | 40 | мм |  | 1
10693 | 1.12-9-4 | Давление | 1 | 1 | МПа |  | 1
10693 | 1.12-9-4 | Диаметр | 50 | 50 | мм |  | 1
10694 | 1.12-9-5 | Давление | 1 | 1 | МПа |  | 1
10694 | 1.12-9-5 | Диаметр | 65 | 65 | мм |  | 1
10695 | 1.12-9-6 | Давление | 1 | 1 | МПа |  | 1
10695 | 1.12-9-6 | Диаметр | 80 | 80 | мм |  | 1
10696 | 1.12-9-21 | Давление | 1.6 | 1.6 | МПа |  | 1
10696 | 1.12-9-21 | Диаметр | 100 | 100 | мм |  | 1
10697 | 1.12-9-22 | Давление | 1.6 | 1.6 | МПа |  | 1
10697 | 1.12-9-22 | Диаметр | 125 | 125 | мм |  | 1
10698 | 1.12-9-23 | Давление | 1.6 | 1.6 | МПа |  | 1
10698 | 1.12-9-23 | Диаметр | 150 | 150 | мм |  | 1
10699 | 1.12-9-24 | Давление | 1.6 | 1.6 | МПа |  | 1
10699 | 1.12-9-24 | Диаметр | 200 | 200 | мм |  | 1
10700 | 1.12-9-15 | Давление | 1.6 | 1.6 | МПа |  | 1
10700 | 1.12-9-15 | Диаметр | 25 | 25 | мм |  | 1
10701 | 1.12-9-25 | Давление | 1.6 | 1.6 | МПа |  | 1
10701 | 1.12-9-25 | Диаметр | 250 | 250 | мм |  | 1
10702 | 1.12-9-26 | Давление | 1.6 | 1.6 | МПа |  | 1
10702 | 1.12-9-26 | Диаметр | 300 | 300 | мм |  | 1
10703 | 1.12-9-16 | Давление | 1.6 | 1.6 | МПа |  | 1
10703 | 1.12-9-16 | Диаметр | 32 | 32 | мм |  | 1
10704 | 1.12-9-17 | Давление | 1.6 | 1.6 | МПа |  | 1
10704 | 1.12-9-17 | Диаметр | 40 | 40 | мм |  | 1
10705 | 1.12-9-18 | Давление | 1.6 | 1.6 | МПа |  | 1
10705 | 1.12-9-18 | Диаметр | 50 | 50 | мм |  | 1
10706 | 1.12-9-19 | Давление | 1.6 | 1.6 | МПа |  | 1
10706 | 1.12-9-19 | Диаметр | 65 | 65 | мм |  | 1
10707 | 1.12-9-20 | Давление | 1.6 | 1.6 | МПа |  | 1
10707 | 1.12-9-20 | Диаметр | 80 | 80 | мм |  | 1
10708 | 1.12-9-29 | Давление | 2.5 | 2.5 | МПа |  | 1
10708 | 1.12-9-29 | Диаметр | 100 | 100 | мм |  | 1
10709 | 1.12-9-30 | Давление | 2.5 | 2.5 | МПа |  | 1
10709 | 1.12-9-30 | Диаметр | 150 | 150 | мм |  | 1
10710 | 1.12-9-31 | Давление | 2.5 | 2.5 | МПа |  | 1
10710 | 1.12-9-31 | Диаметр | 200 | 200 | мм |  | 1
10711 | 1.12-9-33 | Давление | 2.5 | 2.5 | МПа |  | 1
10711 | 1.12-9-33 | Диаметр | 300 | 300 | мм |  | 1
10712 | 1.12-9-27 | Давление | 2.5 | 2.5 | МПа |  | 1
10712 | 1.12-9-27 | Диаметр | 50 | 50 | мм |  | 1
10713 | 1.12-9-28 | Давление | 2.5 | 2.5 | МПа |  | 1
10713 | 1.12-9-28 | Диаметр | 80 | 80 | мм |  | 1
10714 | 1.12-9-179 | Давление | 1 |  | МПа |  | 1
10714 | 1.12-9-179 | Диаметр | 200 | 200 | мм |  | 1
10715 | 1.12-9-180 | Давление | 1 |  | МПа |  | 1
10715 | 1.12-9-180 | Диаметр | 225 | 225 | мм |  | 1
10716 | 1.12-9-182 | Давление | 1 |  | МПа |  | 1
10716 | 1.12-9-182 | Диаметр | 315 | 315 | мм |  | 1
10717 | 1.12-9-183 | Давление | 1 |  | МПа |  | 1
10717 | 1.12-9-183 | Диаметр | 355 | 355 | мм |  | 1
10718 | 1.12-9-185 | Давление | 1 |  | МПа |  | 1
10718 | 1.12-9-185 | Диаметр | 500 | 500 | мм |  | 1
10719 | 1.12-9-178 | Давление | 1.6 |  | МПа |  | 1
10719 | 1.12-9-178 | Диаметр | 160 | 160 | мм |  | 1
10722 | 1.12-9-115 | Давление | 1.6 | 1.6 | МПа |  | 1
10722 | 1.12-9-115 | Диаметр | 100 | 100 | мм |  | 1
10723 | 1.12-9-116 | Давление | 1.6 | 1.6 | МПа |  | 1
10723 | 1.12-9-116 | Диаметр | 125 | 125 | мм |  | 1
10724 | 1.12-9-107 | Давление | 1.6 | 1.6 | МПа |  | 1
10724 | 1.12-9-107 | Диаметр | 15 | 15 | мм |  | 1
10725 | 1.12-9-117 | Давление | 1.6 | 1.6 | МПа |  | 1
10725 | 1.12-9-117 | Диаметр | 150 | 150 | мм |  | 1
10726 | 1.12-9-108 | Давление | 1.6 | 1.6 | МПа |  | 1
10726 | 1.12-9-108 | Диаметр | 20 | 20 | мм |  | 1
10727 | 1.12-9-118 | Давление | 1.6 | 1.6 | МПа |  | 1
10727 | 1.12-9-118 | Диаметр | 200 | 200 | мм |  | 1
10728 | 1.12-9-109 | Давление | 1.6 | 1.6 | МПа |  | 1
10728 | 1.12-9-109 | Диаметр | 25 | 25 | мм |  | 1
10729 | 1.12-9-119 | Давление | 1.6 | 1.6 | МПа |  | 1
10729 | 1.12-9-119 | Диаметр | 250 | 250 | мм |  | 1
10730 | 1.12-9-110 | Давление | 1.6 | 1.6 | МПа |  | 1
10730 | 1.12-9-110 | Диаметр | 32 | 32 | мм |  | 1
10731 | 1.12-9-111 | Давление | 1.6 | 1.6 | МПа |  | 1
10731 | 1.12-9-111 | Диаметр | 40 | 40 | мм |  | 1
10732 | 1.12-9-112 | Давление | 1.6 | 1.6 | МПа |  | 1
10732 | 1.12-9-112 | Диаметр | 50 | 50 | мм |  | 1
10733 | 1.12-9-113 | Давление | 1.6 | 1.6 | МПа |  | 1
10733 | 1.12-9-113 | Диаметр | 65 | 65 | мм |  | 1
10734 | 1.12-9-114 | Давление | 1.6 | 1.6 | МПа |  | 1
10734 | 1.12-9-114 | Диаметр | 80 | 80 | мм |  | 1
10735 | 1.12-9-102 | Давление | 1.6 | 1.6 | МПа |  | 1
10735 | 1.12-9-102 | Диаметр | 150 | 150 | мм |  | 1
10736 | 1.12-9-103 | Давление | 2.5 | 2.5 | МПа |  | 1
10736 | 1.12-9-103 | Диаметр | 200 | 200 | мм |  | 1
10737 | 1.12-9-143 | Давление | 1.6 | 1.6 | МПа |  | 1
10737 | 1.12-9-143 | Диаметр | 100 | 100 | мм |  | 1
10738 | 1.12-9-145 | Давление | 1.6 | 1.6 | МПа |  | 1
10738 | 1.12-9-145 | Диаметр | 125 | 125 | мм |  | 1
10739 | 1.12-9-135 | Давление | 1.6 | 1.6 | МПа |  | 1
10739 | 1.12-9-135 | Диаметр | 15 | 15 | мм |  | 1
10740 | 1.12-9-137 | Давление | 1.6 | 1.6 | МПа |  | 1
10740 | 1.12-9-137 | Диаметр | 25 | 25 | мм |  | 1
10741 | 1.12-9-138 | Давление | 1.6 | 1.6 | МПа |  | 1
10741 | 1.12-9-138 | Диаметр | 32 | 32 | мм |  | 1
10742 | 1.12-9-139 | Давление | 1.6 | 1.6 | МПа |  | 1
10742 | 1.12-9-139 | Диаметр | 40 | 40 | мм |  | 1
10743 | 1.12-9-140 | Давление | 1.6 | 1.6 | МПа |  | 1
10743 | 1.12-9-140 | Диаметр | 50 | 50 | мм |  | 1
10744 | 1.12-9-141 | Давление | 1.6 | 1.6 | МПа |  | 1
10744 | 1.12-9-141 | Диаметр | 65 | 65 | мм |  | 1
10745 | 1.12-9-142 | Давление | 1.6 | 1.6 | МПа |  | 1
10745 | 1.12-9-142 | Диаметр | 80 | 80 | мм |  | 1
10746 | 1.12-9-129 | Давление | 2.5 | 2.5 | МПа |  | 1
10746 | 1.12-9-129 | Диаметр | 100 | 100 | мм |  | 1
10747 | 1.12-9-144 | Давление | 2.5 | 2.5 | МПа |  | 1
10747 | 1.12-9-144 | Диаметр | 100 | 100 | мм |  | 1
10748 | 1.12-9-130 | Давление | 2.5 | 2.5 | МПа |  | 1
10748 | 1.12-9-130 | Диаметр | 125 | 125 | мм |  | 1
10749 | 1.12-9-122 | Давление | 2.5 | 2.5 | МПа |  | 1
10749 | 1.12-9-122 | Диаметр | 15 | 15 | мм |  | 1
10750 | 1.12-9-131 | Давление | 2.5 | 2.5 | МПа |  | 1
10750 | 1.12-9-131 | Диаметр | 150 | 150 | мм |  | 1
10751 | 1.12-9-146 | Давление | 2.5 | 2.5 | МПа |  | 1
10751 | 1.12-9-146 | Диаметр | 150 | 150 | мм |  | 1
10752 | 1.12-9-147 | Давление | 2.5 | 2.5 | МПа |  | 1
10752 | 1.12-9-147 | Диаметр | 200 | 200 | мм |  | 1
10753 | 1.12-9-123 | Давление | 2.5 | 2.5 | МПа |  | 1
10753 | 1.12-9-123 | Диаметр | 25 | 25 | мм |  | 1
10754 | 1.12-9-134 | Давление | 2.5 | 2.5 | МПа |  | 1
10754 | 1.12-9-134 | Диаметр | 300 | 300 | мм |  | 1
10755 | 1.12-9-124 | Давление | 2.5 | 2.5 | МПа |  | 1
10755 | 1.12-9-124 | Диаметр | 32 | 32 | мм |  | 1
10756 | 1.12-9-125 | Давление | 2.5 | 2.5 | МПа |  | 1
10756 | 1.12-9-125 | Диаметр | 40 | 40 | мм |  | 1
10757 | 1.12-9-126 | Давление | 2.5 | 2.5 | МПа |  | 1
10757 | 1.12-9-126 | Диаметр | 50 | 50 | мм |  | 1
10758 | 1.12-9-127 | Давление | 2.5 | 2.5 | МПа |  | 1
10758 | 1.12-9-127 | Диаметр | 65 | 65 | мм |  | 1
10759 | 1.12-9-128 | Давление | 2.5 | 2.5 | МПа |  | 1
10759 | 1.12-9-128 | Диаметр | 80 | 80 | мм |  | 1
10760 | 1.12-9-41 | Давление | 1.6 | 1.6 | МПа |  | 1
10760 | 1.12-9-41 | Диаметр | 100 | 100 | мм |  | 1
10761 | 1.12-9-34 | Давление | 1.6 | 1.6 | МПа |  | 1
10761 | 1.12-9-34 | Диаметр | 15 | 15 | мм |  | 1
10762 | 1.12-9-42 | Давление | 1.6 | 1.6 | МПа |  | 1
10762 | 1.12-9-42 | Диаметр | 150 | 150 | мм |  | 1
10763 | 1.12-9-35 | Давление | 1.6 | 1.6 | МПа |  | 1
10763 | 1.12-9-35 | Диаметр | 20 | 20 | мм |  | 1
10764 | 1.12-9-43 | Давление | 1.6 | 1.6 | МПа |  | 1
10764 | 1.12-9-43 | Диаметр | 200 | 200 | мм |  | 1
10765 | 1.12-9-36 | Давление | 1.6 | 1.6 | МПа |  | 1
10765 | 1.12-9-36 | Диаметр | 25 | 25 | мм |  | 1
10766 | 1.12-9-44 | Давление | 1.6 | 1.6 | МПа |  | 1
10766 | 1.12-9-44 | Диаметр | 250 | 250 | мм |  | 1
10767 | 1.12-9-37 | Давление | 1.6 | 1.6 | МПа |  | 1
10767 | 1.12-9-37 | Диаметр | 32 | 32 | мм |  | 1
10768 | 1.12-9-38 | Давление | 1.6 | 1.6 | МПа |  | 1
10768 | 1.12-9-38 | Диаметр | 40 | 40 | мм |  | 1
10769 | 1.12-9-39 | Давление | 1.6 | 1.6 | МПа |  | 1
10769 | 1.12-9-39 | Диаметр | 50 | 50 | мм |  | 1
10770 | 1.12-9-40 | Давление | 1.6 | 1.6 | МПа |  | 1
10770 | 1.12-9-40 | Диаметр | 80 | 80 | мм |  | 1
10771 | 1.12-9-187 | Давление | 1.6 | 1.6 | МПа |  | 1
10771 | 1.12-9-187 | Диаметр | 65 | 65 | мм |  | 1
10774 | 1.1-1-1320 | Толщина | 0.1 | 0.1 | мм |  | 1
10775 | 1.1-1-1319 | Толщина | 0.1 | 0.2 | мм |  | 2
10788 | 1.21-5-1007 | Напряжение | 220 | 220 | В |  | 1
10791 | 1.7-2-264 | Площадь | 0.5 | 0.5 | м2 |  | 1
10810 | 1.7-1-13 | Диаметр | 120 | 250 | мм |  | 2
10811 | 1.7-5-295 | Диаметр | 100 | 100 | мм |  | 1
10812 | 1.7-5-296 | Диаметр | 200 | 200 | мм |  | 1
10813 | 1.19-12-131 | Диаметр | 160 | 160 | мм |  | 1
10814 | 1.19-12-132 | Диаметр | 200 | 200 | мм |  | 1
10815 | 1.19-12-133 | Диаметр | 315 | 315 | мм |  | 1
10817 | 1.1-1-6521 | Диаметр | 90 | 110 | мм |  | 2
10818 | 1.7-13-101 | Диаметр | 76 | 76 | мм |  | 1
10820 | 1.12-10-139 | Диаметр | 104 | 112 | мм |  | 2
10822 | 1.7-6-32 | Диаметр | 300 | 300 | мм |  | 1
10823 | 1.12-10-146 | Диаметр | 16 | 20 | мм |  | 2
10824 | 1.24-1-49 | Диаметр | 67 | 67 | мм |  | 1
10825 | 1.12-2-1167 | Диаметр | 110 | 110 | мм |  | 1
10826 | 1.12-2-1163 | Диаметр | 20 | 20 | мм |  | 1
10827 | 1.12-2-1164 | Диаметр | 32 | 32 | мм |  | 1
10828 | 1.12-2-1165 | Диаметр | 50 | 50 | мм |  | 1
10829 | 1.12-2-1166 | Диаметр | 75 | 75 | мм |  | 1
10845 | 1.12-2-62 | Диаметр | 57 | 57 | мм |  | 1
10848 | 1.1-1-1374 | Диаметр | 108 | 108 | мм |  | 1
10848 | 1.1-1-1374 | Толщина | 30 | 30 | мм |  | 1
10849 | 1.1-1-1375 | Диаметр | 108 | 108 | мм |  | 1
10849 | 1.1-1-1375 | Толщина | 40 | 40 | мм |  | 1
10850 | 1.1-1-1376 | Диаметр | 108 | 108 | мм |  | 1
10850 | 1.1-1-1376 | Толщина | 50 | 50 | мм |  | 1
10851 | 1.1-1-1378 | Диаметр | 114 | 114 | мм |  | 1
10851 | 1.1-1-1378 | Толщина | 30 | 30 | мм |  | 1
10852 | 1.1-1-1379 | Диаметр | 114 | 114 | мм |  | 1
10852 | 1.1-1-1379 | Толщина | 40 | 40 | мм |  | 1
10853 | 1.1-1-1381 | Диаметр | 114 | 114 | мм |  | 1
10853 | 1.1-1-1381 | Толщина | 60 | 60 | мм |  | 1
10854 | 1.1-1-1382 | Диаметр | 133 | 133 | мм |  | 1
10854 | 1.1-1-1382 | Толщина | 30 | 30 | мм |  | 1
10855 | 1.1-1-1383 | Диаметр | 133 | 133 | мм |  | 1
10855 | 1.1-1-1383 | Толщина | 40 | 40 | мм |  | 1
10856 | 1.1-1-1384 | Диаметр | 133 | 133 | мм |  | 1
10856 | 1.1-1-1384 | Толщина | 50 | 50 | мм |  | 1
10857 | 1.1-1-1385 | Диаметр | 133 | 133 | мм |  | 1
10857 | 1.1-1-1385 | Толщина | 60 | 60 | мм |  | 1
10858 | 1.1-1-1386 | Диаметр | 159 | 159 | мм |  | 1
10858 | 1.1-1-1386 | Толщина | 30 | 30 | мм |  | 1
10859 | 1.1-1-1387 | Диаметр | 159 | 159 | мм |  | 1
10859 | 1.1-1-1387 | Толщина | 40 | 40 | мм |  | 1
10860 | 1.1-1-1388 | Диаметр | 159 | 159 | мм |  | 1
10860 | 1.1-1-1388 | Толщина | 50 | 50 | мм |  | 1
10861 | 1.1-1-1389 | Диаметр | 159 | 159 | мм |  | 1
10861 | 1.1-1-1389 | Толщина | 60 | 60 | мм |  | 1
10862 | 1.1-1-1341 | Диаметр | 18 | 18 | мм |  | 1
10862 | 1.1-1-1341 | Толщина | 20 | 20 | мм |  | 1
10863 | 1.1-1-1342 | Диаметр | 18 | 18 | мм |  | 1
10863 | 1.1-1-1342 | Толщина | 30 | 30 | мм |  | 1
10864 | 1.1-1-1343 | Диаметр | 18 | 18 | мм |  | 1
10864 | 1.1-1-1343 | Толщина | 40 | 40 | мм |  | 1
10865 | 1.1-1-1390 | Диаметр | 219 | 219 | мм |  | 1
10865 | 1.1-1-1390 | Толщина | 40 | 40 | мм |  | 1
10866 | 1.1-1-1391 | Диаметр | 219 | 219 | мм |  | 1
10866 | 1.1-1-1391 | Толщина | 50 | 50 | мм |  | 1
10867 | 1.1-1-1392 | Диаметр | 219 | 219 | мм |  | 1
10867 | 1.1-1-1392 | Толщина | 60 | 60 | мм |  | 1
10868 | 1.1-1-1344 | Диаметр | 25 | 25 | мм |  | 1
10868 | 1.1-1-1344 | Толщина | 20 | 20 | мм |  | 1
10869 | 1.1-1-1345 | Диаметр | 25 | 25 | мм |  | 1
10869 | 1.1-1-1345 | Толщина | 30 | 30 | мм |  | 1
10870 | 1.1-1-1346 | Диаметр | 25 | 25 | мм |  | 1
10870 | 1.1-1-1346 | Толщина | 40 | 40 | мм |  | 1
10871 | 1.1-1-1393 | Диаметр | 273 | 273 | мм |  | 1
10871 | 1.1-1-1393 | Толщина | 40 | 40 | мм |  | 1
10872 | 1.1-1-1348 | Диаметр | 32 | 32 | мм |  | 1
10872 | 1.1-1-1348 | Толщина | 20 | 20 | мм |  | 1
10873 | 1.1-1-1349 | Диаметр | 32 | 32 | мм |  | 1
10873 | 1.1-1-1349 | Толщина | 30 | 30 | мм |  | 1
10874 | 1.1-1-1350 | Диаметр | 32 | 32 | мм |  | 1
10874 | 1.1-1-1350 | Толщина | 40 | 40 | мм |  | 1
10875 | 1.1-1-1351 | Диаметр | 32 | 32 | мм |  | 1
10875 | 1.1-1-1351 | Толщина | 50 | 50 | мм |  | 1
10876 | 1.1-1-1352 | Диаметр | 38 | 38 | мм |  | 1
10876 | 1.1-1-1352 | Толщина | 20 | 20 | мм |  | 1
10877 | 1.1-1-1353 | Диаметр | 38 | 38 | мм |  | 1
10877 | 1.1-1-1353 | Толщина | 30 | 30 | мм |  | 1
10878 | 1.1-1-1354 | Диаметр | 38 | 38 | мм |  | 1
10878 | 1.1-1-1354 | Толщина | 40 | 40 | мм |  | 1
10879 | 1.1-1-1355 | Диаметр | 38 | 38 | мм |  | 1
10879 | 1.1-1-1355 | Толщина | 50 | 50 | мм |  | 1
10880 | 1.1-1-1356 | Диаметр | 45 | 45 | мм |  | 1
10880 | 1.1-1-1356 | Толщина | 20 | 20 | мм |  | 1
10881 | 1.1-1-1357 | Диаметр | 45 | 45 | мм |  | 1
10881 | 1.1-1-1357 | Толщина | 30 | 30 | мм |  | 1
10882 | 1.1-1-1358 | Диаметр | 45 | 45 | мм |  | 1
10882 | 1.1-1-1358 | Толщина | 40 | 40 | мм |  | 1
10883 | 1.1-1-1359 | Диаметр | 45 | 45 | мм |  | 1
10883 | 1.1-1-1359 | Толщина | 50 | 50 | мм |  | 1
10884 | 1.1-1-1361 | Диаметр | 57 | 57 | мм |  | 1
10884 | 1.1-1-1361 | Толщина | 20 | 20 | мм |  | 1
10885 | 1.1-1-1362 | Диаметр | 57 | 57 | мм |  | 1
10885 | 1.1-1-1362 | Толщина | 30 | 30 | мм |  | 1
10886 | 1.1-1-1363 | Диаметр | 57 | 57 | мм |  | 1
10886 | 1.1-1-1363 | Толщина | 40 | 40 | мм |  | 1
10887 | 1.1-1-1364 | Диаметр | 57 | 57 | мм |  | 1
10887 | 1.1-1-1364 | Толщина | 50 | 50 | мм |  | 1
10888 | 1.1-1-1366 | Диаметр | 76 | 76 | мм |  | 1
10888 | 1.1-1-1366 | Толщина | 30 | 30 | мм |  | 1
10889 | 1.1-1-1367 | Диаметр | 76 | 76 | мм |  | 1
10889 | 1.1-1-1367 | Толщина | 40 | 40 | мм |  | 1
10890 | 1.1-1-1368 | Диаметр | 76 | 76 | мм |  | 1
10890 | 1.1-1-1368 | Толщина | 50 | 50 | мм |  | 1
10891 | 1.1-1-1370 | Диаметр | 89 | 89 | мм |  | 1
10891 | 1.1-1-1370 | Толщина | 30 | 30 | мм |  | 1
10892 | 1.1-1-1371 | Диаметр | 89 | 89 | мм |  | 1
10892 | 1.1-1-1371 | Толщина | 40 | 40 | мм |  | 1
10893 | 1.1-1-1372 | Диаметр | 89 | 89 | мм |  | 1
10893 | 1.1-1-1372 | Толщина | 50 | 50 | мм |  | 1
10894 | 1.1-1-1429 | Диаметр | 108 | 108 | мм |  | 1
10894 | 1.1-1-1429 | Толщина | 30 | 30 | мм |  | 1
10895 | 1.1-1-1430 | Диаметр | 108 | 108 | мм |  | 1
10895 | 1.1-1-1430 | Толщина | 40 | 40 | мм |  | 1
10896 | 1.1-1-1431 | Диаметр | 108 | 108 | мм |  | 1
10896 | 1.1-1-1431 | Толщина | 50 | 50 | мм |  | 1
10897 | 1.1-1-1432 | Диаметр | 108 | 108 | мм |  | 1
10897 | 1.1-1-1432 | Толщина | 60 | 60 | мм |  | 1
10898 | 1.1-1-1433 | Диаметр | 114 | 114 | мм |  | 1
10898 | 1.1-1-1433 | Толщина | 30 | 30 | мм |  | 1
10899 | 1.1-1-1435 | Диаметр | 114 | 114 | мм |  | 1
10899 | 1.1-1-1435 | Толщина | 50 | 50 | мм |  | 1
10900 | 1.1-1-1436 | Диаметр | 114 | 114 | мм |  | 1
10900 | 1.1-1-1436 | Толщина | 60 | 60 | мм |  | 1
10901 | 1.1-1-1437 | Диаметр | 133 | 133 | мм |  | 1
10901 | 1.1-1-1437 | Толщина | 30 | 30 | мм |  | 1
10902 | 1.1-1-1438 | Диаметр | 133 | 133 | мм |  | 1
10902 | 1.1-1-1438 | Толщина | 40 | 40 | мм |  | 1
10903 | 1.1-1-1439 | Диаметр | 133 | 133 | мм |  | 1
10903 | 1.1-1-1439 | Толщина | 50 | 50 | мм |  | 1
10904 | 1.1-1-1440 | Диаметр | 133 | 133 | мм |  | 1
10904 | 1.1-1-1440 | Толщина | 60 | 60 | мм |  | 1
10905 | 1.1-1-1441 | Диаметр | 159 | 159 | мм |  | 1
10905 | 1.1-1-1441 | Толщина | 30 | 30 | мм |  | 1
10906 | 1.1-1-1442 | Диаметр | 159 | 159 | мм |  | 1
10906 | 1.1-1-1442 | Толщина | 40 | 40 | мм |  | 1
10907 | 1.1-1-1443 | Диаметр | 159 | 159 | мм |  | 1
10907 | 1.1-1-1443 | Толщина | 50 | 50 | мм |  | 1
10908 | 1.1-1-1444 | Диаметр | 159 | 159 | мм |  | 1
10908 | 1.1-1-1444 | Толщина | 60 | 60 | мм |  | 1
10909 | 1.1-1-1396 | Диаметр | 18 | 18 | мм |  | 1
10909 | 1.1-1-1396 | Толщина | 20 | 20 | мм |  | 1
10910 | 1.1-1-1397 | Диаметр | 18 | 18 | мм |  | 1
10910 | 1.1-1-1397 | Толщина | 30 | 30 | мм |  | 1
10911 | 1.1-1-1398 | Диаметр | 18 | 18 | мм |  | 1
10911 | 1.1-1-1398 | Толщина | 40 | 40 | мм |  | 1
10912 | 1.1-1-1445 | Диаметр | 219 | 219 | мм |  | 1
10912 | 1.1-1-1445 | Толщина | 40 | 40 | мм |  | 1
10913 | 1.1-1-1446 | Диаметр | 219 | 219 | мм |  | 1
10913 | 1.1-1-1446 | Толщина | 50 | 50 | мм |  | 1
10914 | 1.1-1-1447 | Диаметр | 219 | 219 | мм |  | 1
10914 | 1.1-1-1447 | Толщина | 60 | 60 | мм |  | 1
10915 | 1.1-1-1399 | Диаметр | 25 | 25 | мм |  | 1
10915 | 1.1-1-1399 | Толщина | 20 | 20 | мм |  | 1
10916 | 1.1-1-1400 | Диаметр | 25 | 25 | мм |  | 1
10916 | 1.1-1-1400 | Толщина | 30 | 30 | мм |  | 1
10917 | 1.1-1-1401 | Диаметр | 25 | 25 | мм |  | 1
10917 | 1.1-1-1401 | Толщина | 40 | 40 | мм |  | 1
10918 | 1.1-1-1402 | Диаметр | 25 | 25 | мм |  | 1
10918 | 1.1-1-1402 | Толщина | 50 | 50 | мм |  | 1
10919 | 1.1-1-1403 | Диаметр | 32 | 32 | мм |  | 1
10919 | 1.1-1-1403 | Толщина | 20 | 20 | мм |  | 1
10920 | 1.1-1-1404 | Диаметр | 32 | 32 | мм |  | 1
10920 | 1.1-1-1404 | Толщина | 30 | 30 | мм |  | 1
10921 | 1.1-1-1405 | Диаметр | 32 | 32 | мм |  | 1
10921 | 1.1-1-1405 | Толщина | 40 | 40 | мм |  | 1
10922 | 1.1-1-1406 | Диаметр | 32 | 32 | мм |  | 1
10922 | 1.1-1-1406 | Толщина | 50 | 50 | мм |  | 1
10923 | 1.1-1-1407 | Диаметр | 38 | 38 | мм |  | 1
10923 | 1.1-1-1407 | Толщина | 20 | 20 | мм |  | 1
10924 | 1.1-1-1408 | Диаметр | 38 | 38 | мм |  | 1
10924 | 1.1-1-1408 | Толщина | 30 | 30 | мм |  | 1
10925 | 1.1-1-1409 | Диаметр | 38 | 38 | мм |  | 1
10925 | 1.1-1-1409 | Толщина | 40 | 40 | мм |  | 1
10926 | 1.1-1-1410 | Диаметр | 38 | 38 | мм |  | 1
10926 | 1.1-1-1410 | Толщина | 50 | 50 | мм |  | 1
10927 | 1.1-1-1411 | Диаметр | 45 | 45 | мм |  | 1
10927 | 1.1-1-1411 | Толщина | 20 | 20 | мм |  | 1
10928 | 1.1-1-1412 | Диаметр | 45 | 45 | мм |  | 1
10928 | 1.1-1-1412 | Толщина | 30 | 30 | мм |  | 1
10929 | 1.1-1-1413 | Диаметр | 45 | 45 | мм |  | 1
10929 | 1.1-1-1413 | Толщина | 40 | 40 | мм |  | 1
10930 | 1.1-1-1414 | Диаметр | 45 | 45 | мм |  | 1
10930 | 1.1-1-1414 | Толщина | 50 | 50 | мм |  | 1
10931 | 1.1-1-1415 | Диаметр | 45 | 45 | мм |  | 1
10931 | 1.1-1-1415 | Толщина | 60 | 60 | мм |  | 1
10932 | 1.1-1-1416 | Диаметр | 57 | 57 | мм |  | 1
10932 | 1.1-1-1416 | Толщина | 20 | 20 | мм |  | 1
10933 | 1.1-1-1417 | Диаметр | 57 | 57 | мм |  | 1
10933 | 1.1-1-1417 | Толщина | 30 | 30 | мм |  | 1
10934 | 1.1-1-1418 | Диаметр | 57 | 57 | мм |  | 1
10934 | 1.1-1-1418 | Толщина | 40 | 40 | мм |  | 1
10935 | 1.1-1-1419 | Диаметр | 57 | 57 | мм |  | 1
10935 | 1.1-1-1419 | Толщина | 50 | 50 | мм |  | 1
10936 | 1.1-1-1420 | Диаметр | 57 | 57 | мм |  | 1
10936 | 1.1-1-1420 | Толщина | 60 | 60 | мм |  | 1
10937 | 1.1-1-1421 | Диаметр | 76 | 76 | мм |  | 1
10937 | 1.1-1-1421 | Толщина | 30 | 30 | мм |  | 1
10938 | 1.1-1-1422 | Диаметр | 76 | 76 | мм |  | 1
10938 | 1.1-1-1422 | Толщина | 40 | 40 | мм |  | 1
10939 | 1.1-1-1423 | Диаметр | 76 | 76 | мм |  | 1
10939 | 1.1-1-1423 | Толщина | 50 | 50 | мм |  | 1
10940 | 1.1-1-1424 | Диаметр | 76 | 76 | мм |  | 1
10940 | 1.1-1-1424 | Толщина | 60 | 60 | мм |  | 1
10941 | 1.1-1-1425 | Диаметр | 89 | 89 | мм |  | 1
10941 | 1.1-1-1425 | Толщина | 30 | 30 | мм |  | 1
10942 | 1.1-1-1426 | Диаметр | 89 | 89 | мм |  | 1
10942 | 1.1-1-1426 | Толщина | 40 | 40 | мм |  | 1
10943 | 1.1-1-1427 | Диаметр | 89 | 89 | мм |  | 1
10943 | 1.1-1-1427 | Толщина | 50 | 50 | мм |  | 1
10944 | 1.1-1-1428 | Диаметр | 89 | 89 | мм |  | 1
10944 | 1.1-1-1428 | Толщина | 60 | 60 | мм |  | 1
10947 | 1.24-5-84 | Диаметр | 219 | 219 | мм |  | 1
10947 | 1.24-5-84 | Высота | 1560 | 1560 | мм |  | 1
10948 | 1.24-5-85 | Диаметр | 273 | 273 | мм |  | 1
10948 | 1.24-5-85 | Высота | 1560 | 1560 | мм |  | 1
10949 | 1.24-5-93 | Диаметр | 230 | 230 | мм |  | 1
10949 | 1.24-5-93 | Высота | 670 | 670 | мм |  | 1
10950 | 1.24-5-88 | Диаметр | 160 | 160 | мм |  | 1
10950 | 1.24-5-88 | Высота | 930 | 930 | мм |  | 1
10951 | 1.24-5-89 | Диаметр | 220 | 220 | мм |  | 1
10951 | 1.24-5-89 | Высота | 1500 | 1500 | мм |  | 1
10952 | 1.24-5-92 | Диаметр | 230 | 230 | мм |  | 1
10952 | 1.24-5-92 | Высота | 520 | 520 | мм |  | 1
10953 | 1.24-5-95 | Диаметр | 400 | 400 | мм |  | 1
10953 | 1.24-5-95 | Высота | 800 | 800 | мм |  | 1
10954 | 1.24-5-94 | Диаметр | 430 | 430 | мм |  | 1
10954 | 1.24-5-94 | Высота | 1980 | 1980 | мм |  | 1
10955 | 1.24-5-90 | Диаметр | 220 | 220 | мм |  | 1
10955 | 1.24-5-90 | Высота | 1500 | 1500 | мм |  | 1
10956 | 1.24-5-73 | Диаметр | 219 | 219 | мм |  | 1
10957 | 1.24-5-74 | Диаметр | 273 | 273 | мм |  | 1
10958 | 1.24-5-75 | Диаметр | 325 | 325 | мм |  | 1
10961 | 1.12-11-184 | Диаметр | 0 | 800 | мм |  | 3
10962 | 1.12-11-186 | Диаметр | 0 | 800 | мм |  | 3
10963 | 1.12-11-182 | Диаметр | 125 | 200 | мм |  | 2
10964 | 1.12-11-183 | Диаметр | 250 | 400 | мм |  | 2
10965 | 1.12-11-181 | Диаметр | 50 | 100 | мм |  | 2
10968 | 1.14-1-35 | Диаметр | 350 | 400 | мм |  | 2
10969 | 1.14-1-37 | Высота | 100 | 100 | мм |  | 1
10991 | 1.20-5-21 | Давление | 8 | 8 | кПа |  | 1
10991 | 1.20-5-21 | Диаметр | 200 | 200 | мм |  | 1
10992 | 1.20-5-22 | Давление | 8 | 8 | кПа |  | 1
10992 | 1.20-5-22 | Диаметр | 300 | 300 | мм |  | 1
10993 | 1.20-5-38 | Давление | 250 | 250 | кПа |  | 1
10993 | 1.20-5-38 | Диаметр | 120 | 170 | мм |  | 2
10994 | 1.20-5-39 | Давление | 250 | 250 | кПа |  | 1
10994 | 1.20-5-39 | Диаметр | 140 | 215 | мм |  | 2
10995 | 1.20-5-40 | Давление | 250 | 250 | кПа |  | 1
10995 | 1.20-5-40 | Диаметр | 200 | 315 | мм |  | 2
10996 | 1.20-5-41 | Давление | 250 | 250 | кПа |  | 1
10996 | 1.20-5-41 | Диаметр | 300 | 500 | мм |  | 2
10997 | 1.20-5-36 | Давление | 250 | 250 | кПа |  | 1
10997 | 1.20-5-36 | Диаметр | 60 | 80 | мм |  | 2
10998 | 1.20-5-37 | Давление | 250 | 250 | кПа |  | 1
10998 | 1.20-5-37 | Диаметр | 80 | 120 | мм |  | 2
11015 | 1.21-5-753 | Толщина | 2.5 | 2.5 | мм | 1
11016 | 1.21-5-819 | Толщина | 2 | 2 | мм | 1
11017 | 1.21-5-820 | Толщина | 2 | 2 | мм | 1
11024 | 1.21-5-881 | Ток | 475 | 475 | А |  | 1
11025 | 1.21-5-882 | Ток | 625
11026 | 1.21-5-858 | Ток | 63
11026 | 1.21-5-858 | Длина | 95 | 95 | мм |  | 1
11027 | 1.19-12-59 | Ширина | 20 | 20 | мм |  | 1
11028 | 1.19-12-60 | Ширина | 30 | 30 | мм |  | 1
11029 | 1.21-5-1525 | Ток | 100
11031 | 1.21-5-1526 | Ток | 100
11040 | 1.21-1-22 | Ширина | 600 | 1400 | мм |  | 2
11040 | 1.21-1-22 | Высота | 1800 | 1800 | мм |  | 1
11040 | 1.21-1-22 | Глубина | 600 | 600 | мм |  | 1
11041 | 1.21-1-28 | Ширина | 600 | 1400 | мм |  | 2
11041 | 1.21-1-28 | Высота | 2200 | 2200 | мм |  | 1
11041 | 1.21-1-28 | Глубина | 400 | 400 | мм |  | 1
11082 | 1.21-5-464 | Масса | 22 | 22 | мм |  | 1
11083 | 1.21-5-465 | Масса | 32 | 32 | мм |  | 1
11086 | 1.1-1-1465 | Диаметр | 135 | 135 | мм |  | 1
11087 | 1.1-1-1813 | Диаметр | 135 | 135 | мм |  | 1
11087 | 1.1-1-1813 | Длина | 1.8 | 1.8 | м |  | 1
11088 | 1.1-1-2458 | Диаметр | 180 | 180 | мм |  | 1
11088 | 1.1-1-2458 | Длина | 1.5 | 1.5 | м |  | 1
11089 | 1.1-1-2459 | Диаметр | 180 | 180 | мм |  | 1
11089 | 1.1-1-2459 | Длина | 1.8 | 1.8 | м |  | 1
11090 | 1.1-1-1814 | Диаметр | 230 | 230 | мм |  | 1
11090 | 1.1-1-1814 | Длина | 1.5 | 1.5 | м |  | 1
11091 | 1.1-1-1815 | Диаметр | 300 | 300 | мм |  | 1
11091 | 1.1-1-1815 | Длина | 1.4 | 1.4 | м |  | 1
11092 | 1.1-1-1466 | Диаметр | 350 | 350 | мм |  | 1
11092 | 1.1-1-1466 | Длина | 1.4 | 1.4 | м |  | 1
11093 | 1.1-1-1817 | Диаметр | 400 | 400 | мм |  | 1
11093 | 1.1-1-1817 | Длина | 1.4 | 1.4 | м |  | 1
11094 | 1.1-1-1818 | Диаметр | 500 | 500 | мм |  | 1
11094 | 1.1-1-1818 | Длина | 1.4 | 1.4 | м |  | 1
11097 | 71.3-20720-42 | Длина | 3 | 3 | м |  | 1
11098 | 1.1-1-1666 | Диаметр | 22 | 25 | мм |  | 2
11099 | 1.1-1-3692 | Диаметр | 12 | 12 | мм |  | 1
11100 | 1.1-1-1470 | Диаметр | 0 | 1 | мм |  | 2
11104 | 71.3-20720-39 | Длина | 2 | 2 | м |  | 1
11140 | 1.1-1-3566 | Диаметр | 4 | 4 | мм |  | 1
11140 | 1.1-1-3566 | Длина | 40 | 40 | мм |  | 1
11143 | 1.1-1-3035 | Ширина | 150 | 150 | мм |  | 1
11143 | 1.1-1-3035 | Количество | 4 | 4 | шт |  | 1
11143 | 1.1-1-3035 | Высота | 30 | 30 | мм |  | 1
11149 | 1.1-1-3749 | Длина | 200 | 200 | мм |  | 1
11149 | 1.1-1-3749 | Диаметр | 20 | 20 | мм |  | 1
11157 | 1.1-1-2683 | Диаметр | 5 | 5 | мм |  | 1
11157 | 1.1-1-2683 | Длина | 70 | 70 | мм |  | 1
11158 | 1.1-1-3268 | Диаметр | 4.8 | 4.8 | мм |  | 1
11158 | 1.1-1-3268 | Длина | 35 | 35 | мм |  | 1
11159 | 1.1-1-3269 | Диаметр | 4.8 | 4.8 | мм |  | 1
11159 | 1.1-1-3269 | Длина | 80 | 80 | мм |  | 1
11160 | 1.1-1-3723 | Диаметр | 3.5 | 3.5 | мм |  | 1
11160 | 1.1-1-3723 | Длина | 25 | 25 | мм |  | 1
11161 | 1.1-1-3724 | Диаметр | 3.5 | 3.5 | мм |  | 1
11161 | 1.1-1-3724 | Длина | 35 | 35 | мм |  | 1
11162 | 1.1-1-3725 | Диаметр | 3.5 | 3.5 | мм |  | 1
11162 | 1.1-1-3725 | Длина | 55 | 55 | мм |  | 1
11163 | 1.1-1-3758 | Диаметр | 4.2 | 4.2 | мм |  | 1
11163 | 1.1-1-3758 | Длина | 75 | 75 | мм |  | 1
11164 | 1.1-1-3751 | Диаметр | 3.9 | 3.9 | мм |  | 1
11164 | 1.1-1-3751 | Длина | 25 | 25 | мм |  | 1
11165 | 1.1-1-3752 | Диаметр | 3.9 | 3.9 | мм |  | 1
11165 | 1.1-1-3752 | Длина | 30 | 30 | мм |  | 1
11166 | 1.1-1-3753 | Диаметр | 3.9 | 3.9 | мм |  | 1
11166 | 1.1-1-3753 | Длина | 45 | 45 | мм |  | 1
11167 | 1.1-1-3722 | Диаметр | 3.5 | 3.5 | мм |  | 1
11167 | 1.1-1-3722 | Длина | 9.5 | 9.5 | мм |  | 1
11168 | 1.1-1-2681 | Диаметр | 4.2 | 4.2 | мм |  | 1
11168 | 1.1-1-2681 | Длина | 16 | 16 | мм |  | 1
11169 | 1.1-1-3256 | Диаметр | 4.2 | 4.2 | мм |  | 1
11169 | 1.1-1-3256 | Длина | 60 | 60 | мм |  | 1
11170 | 1.1-1-3805 | Диаметр | 5 | 5 | мм |  | 1
11170 | 1.1-1-3805 | Длина | 70 | 70 | мм |  | 1
11171 | 1.1-1-1506 | Диаметр | 6 | 6 | мм |  | 1
11171 | 1.1-1-1506 | Длина | 40 | 40 | мм |  | 1
11172 | 1.1-1-1504 | Длина | 40 | 40 | мм |  | 1
11173 | 1.1-1-1615 | Длина | 13 | 20 | мм |  | 2
11174 | 1.1-1-1503 | Длина | 22 | 32 | мм |  | 2
11175 | 1.1-1-1505 | Длина | 35 | 60 | мм |  | 2
11176 | 1.1-1-1502 | Длина | 100 | 100 | мм |  | 1
11177 | 1.1-1-6505 | Длина |  |  | мм |  | 1
11178 | 1.1-1-2838 | Диаметр | 4.2 | 4.2 | мм |  | 1
11178 | 1.1-1-2838 | Длина | 14 | 14 | мм |  | 1
11182 | 1.1-1-4079 | Фракция | 5 | 20 | мм |  | 1
11183 | 1.1-1-4080 | Фракция | 30 | 60 | мм |  | 1
11184 | 1.1-1-4082 | Фракция | 20 | 40 | мм |  | 1
11185 | 1.1-1-4078 | Фракция | 30 | 60 | мм |  | 1
11186 | 1.1-1-1558 | Фракция |  | 10 | мм |  | 1
11187 | 1.1-1-1544 | Фракция | 10 | 20 | мм |  | 1
11189 | 1.1-1-1546 | Фракция | 40 | 70 | мм |  | 1
11190 | 1.1-1-1543 | Фракция | 5 | 10 | мм |  | 1
11191 | 1.1-1-1549 | Фракция | 10 | 20 | мм |  | 1
11192 | 1.1-1-1550 | Фракция | 20 | 40 | мм |  | 1
11193 | 1.1-1-1551 | Фракция | 40 | 70 | мм |  | 1
11194 | 1.1-1-1548 | Фракция | 5 | 10 | мм |  | 1
11195 | 1.1-1-1552 | Фракция | 70 | 10 | мм |  | 1
11196 | 1.1-1-1554 | Фракция | 10 | 20 | мм |  | 1
11197 | 1.1-1-1555 | Фракция | 20 | 40 | мм |  | 1
11198 | 1.1-1-1557 | Фракция | 40 | 70 | мм |  | 1
11199 | 1.1-1-1553 | Фракция | 5 | 10 | мм |  | 1
11201 | 1.1-1-1534 | Фракция | 10 | 20 | мм |  | 1
11202 | 1.1-1-1535 | Фракция | 20 | 40 | мм |  | 1
11203 | 1.1-1-1536 | Фракция | 40 | 70 | мм |  | 1
11204 | 1.1-1-1533 | Фракция | 5 | 10 | мм |  | 1
11205 | 1.1-1-1519 | Фракция | 10 | 20 | мм |  | 1
11206 | 1.1-1-1520 | Фракция | 20 | 40 | мм |  | 1
11207 | 1.1-1-1521 | Фракция | 40 | 70 | мм |  | 1
11208 | 1.1-1-1518 | Фракция | 5 | 10 | мм |  | 1
11209 | 1.1-1-1524 | Фракция | 10 | 20 | мм |  | 1
11210 | 1.1-1-1513 | Фракция | 20 | 40 | мм |  | 1
11211 | 1.1-1-1511 | Фракция | 3 | 10 | мм |  | 1
11212 | 1.1-1-1526 | Фракция | 40 | 70 | мм |  | 1
11213 | 1.1-1-1523 | Фракция | 5 | 10 | мм |  | 1
11214 | 1.1-1-1512 | Фракция | 5 | 20 | мм |  | 1
11216 | 1.1-1-1529 | Фракция | 10 | 20 | мм |  | 1
11217 | 1.1-1-1530 | Фракция | 20 | 40 | мм |  | 1
11218 | 1.1-1-1531 | Фракция | 40 | 70 | мм |  | 1
11219 | 1.1-1-1528 | Фракция | 5 | 10 | мм |  | 1
11225 | 1.1-2-213 | Диаметр | 63 | 63 | мм |  | 1
11240 | 1.21-4-254 | Количество | 4 | 4 | шт |  | 1
11242 | 1.21-4-256 | Количество | 12 | 12 | шт |  | 1
11243 | 1.21-4-270 | Количество | 12 | 12 | шт |  | 1
11244 | 1.21-4-272 | Количество | 12 | 12 | шт |  | 1
11245 | 1.21-4-268 | Количество | 24 | 24 | шт |  | 1
11246 | 1.21-4-271 | Количество | 24 | 24 | шт |  | 1
11247 | 1.21-4-269 | Количество | 54 | 54 | шт |  | 1
11248 | 1.21-4-284 | Количество | 6 | 6 | шт |  | 1
11249 | 1.21-4-255 | Количество | 9 | 9 | шт |  | 1
11251 | 1.21-4-253 | Количество | 0 | 6 | шт |  | 3
11258 | 1.9-11-3 | Толщина | 25 | 25 | мм |  | 1
11259 | 1.9-11-4 | Толщина | 40 | 40 | мм |  | 1
11359 | 1.12-11-192 | Диаметр | 108 | 108 | мм |  | 1
11360 | 1.12-11-195 | Диаметр | 219 | 219 | мм |  | 1
11361 | 1.12-11-196 | Диаметр | 273 | 273 | мм |  | 1
11362 | 1.12-11-198 | Диаметр | 426 | 426 | мм |  | 1
11363 | 1.12-11-189 | Диаметр | 57 | 57 | мм |  | 1
11364 | 1.12-11-190 | Диаметр | 76 | 76 | мм |  | 1
11365 | 1.12-11-191 | Диаметр | 89 | 89 | мм |  | 1
11381 | 1.1-1-3823 | Диаметр | 3 | 4 | мм |  | 1
11382 | 1.1-1-3731 | Диаметр | 3 | 4 | мм |  | 1
11383 | 1.1-1-1566 | Диаметр | 4 | 6 | мм |  | 1
11384 | 1.1-1-1668 | Диаметр | 2 | 2.5 | мм |  | 1
11385 | 1.1-1-1669 | Диаметр | 4 | 6 | мм |  | 1
11413 | 1.7-1-170 | Толщина | 0.7 | 0.7 | мм |  | 1
11414 | 1.7-1-161 | Толщина | 1.2 | 1.2 | мм |  | 1
11415 | 1.7-1-159 | Толщина | 1.2 | 1.2 | мм |  | 1
11416 | 1.7-1-169 | Толщина | 1.2 | 1.2 | мм |  | 1
11417 | 1.13-5-22 | Температура | 5 | 26 | °С |  | 2
11418 | 1.13-5-25 | Температура | 5 | 26 | °С |  | 2
11419 | 1.13-5-24 | Температура | 5 | 26 | °С |  | 2
11420 | 1.13-5-89 | Температура | 6 | 28 | °С |  | 2
11421 | 1.13-5-88 | Температура | 6 | 28 | °С |  | 2
11422 | 1.13-5-90 | Температура | 6 | 28 | °С |  | 2
11423 | 1.13-5-94 | Температура | 7 | 28 | °С |  | 2
11424 | 1.13-5-30 | Температура | 8 | 28 | °С |  | 2
11433 | 1.6-1-279 | Масса | 0 | 0.1 | т |  | 3
11434 | 1.6-1-280 | Масса | 0.11 | 0.5 | т |  | 2
11435 | 1.6-1-281 | Масса | 0.51 | 1 | т |  | 2
11436 | 1.6-1-282 | Масса | 1.01 | 3 | т |  | 2
11437 | 1.6-1-278 | Масса | 0.5 | - | т |  | 3
11438 | 1.6-1-275 | Масса | - | 0.05 | т |  | 3
11439 | 1.6-1-276 | Масса | 0.051 | 0.1 | т |  | 2
11440 | 1.6-1-277 | Масса | 0.11 | 0.5 | т |  | 2
11441 | 1.6-1-274 | Масса | 3 | - | т |  | 3
11442 | 1.6-1-269 | Масса | - | 0.05 | т |  | 3
11443 | 1.6-1-270 | Масса | 0.051 | 0.1 | т |  | 2
11444 | 1.6-1-271 | Масса | 0.11 | 0.5 | т |  | 2
11445 | 1.6-1-272 | Масса | 0.51 | 1 | т |  | 2
11446 | 1.6-1-273 | Масса | 1.01 | 3 | т |  | 2
11447 | 1.6-1-289 | Масса | 3 | - | т |  | 3
11448 | 1.6-1-284 | Масса | - | 0.05 | т |  | 3
11449 | 1.6-1-285 | Масса | 0.051 | 0.1 | т |  | 2
11450 | 1.6-1-286 | Масса | 0.11 | 0.5 | т |  | 2
11451 | 1.6-1-287 | Масса | 0.51 | 1 | т |  | 2
11452 | 1.6-1-288 | Масса | 1.01 | 3 | т |  | 2
11469 | 1.1-1-3785 | Плотность | 1.44 | 1.54 | г/см3 |  | 2

## Console
<<----- Ресурсы Start ----->>
файл: Статистика_1_13 Ресурсы.xlsx, лист: 1, папка: C:\Users\kazak.ke\Documents\Задачи\5_Fixed_Templates_07-09-2023
<class 'pandas.core.frame.DataFrame'>
RangeIndex: 11523 entries, 0 to 11522
Columns: 62 entries, 0 to 61
dtypes: object(62)
memory usage: 5.5+ MB
None
файл: C:\Users\kazak.ke\Documents\Задачи\5_Fixed_Templates_07-09-2023\Статистика_1_13 Ресурсы.xlsx
таблица: 1', строк: 11523, столбцов: 62
pandas.version: 2.0.3
непустых значений в столбце 'G': 9850
Прочитано таблиц ресурсов: 791
для ресурса на строке 1 не найдена таблица.
Обработано строк: 11522
Обработано ресурсов: 9911
Записано ресурсов: 9864
Ресурсов без параметров/атрибутов: 46
<<----- Ресурсы End ----->>